00-00026250 | TRASSIR-Gate | Равелин | Модуль интеграции СКУД Gate в Trassir (DSSL). Данный вариант интеграции предусматривает использование на объекте обеих систем: СОТ Trassir и СКУД Gate в своей штатной комплектации и штатном режиме. Интеграция ПО TRASSIR с СКУД Gate осуществляется на уровне программного обеспечения. ПО TRASSIR и ПО Gate-Server-Terminal могут быть установлены на одном ПК, но чаще видеосервер и сервер СКУД находятся на разных ПК в локальной сети. | Уточняйте у менеджера | Уточняйте у менеджера
00-00059519 | Автомаршал.Gate-30-1-RU | Равелин | Cпециальный бюджетный одноканальный программный модуль распознавания автономеров для использования совместно со СКУД Gate (1 канал видео, до 30 км/ч) | 29500 | 29500
00-00059520 | Автомаршал.Gate-30-2-RU | Равелин | Cпециальный бюджетный 2х-канальный программный модуль распознавания автономеров для использования совместно со СКУД Gate (2 канала видео, до 30 км/ч). | 50500 | 50500
00-00059521 | Автомаршал.Gate-30-E | Равелин | Лицензия на 1 дополнительный канал распознавания автономеров существующей системы Автомаршал.Gate (1 канал видео, до 30 км/ч) | 21000 | 21000
00-00026251 | Интеллект-Gate | Равелин | Лицензия на 1 контроллер Gate в ПО Интеллект | 3500 | 3500
00-00026224 | Модуль расширения Gate Solo | Равелин | Модуль расширения. Обновление ПО Gate-Solo до уровня ПО Gate-Server-Terminal. | 13406.65 | 13406.65
00-00074020 | Формула: Модуль УРВ — Gate-IP-Web | Равелин | Программный модуль интеграции СКУД Gate-IP-Web c «1С:Предприятие 8» на основе штатного API. Обеспечивает передачу кадровой информации в ПО Gate-IP-Web и получение данных о событиях входа-выхода из ПО Gate-IP-Web. | Уточняйте у менеджера | Уточняйте у менеджера
00-00100759 | Формула: Модуль УРВ-Лайт | Равелин | Программный модуль интеграции СКУД Gate и СКУД Gate-IP-Web c «1С:Предприятие 8» на основе штатного API и доступа к БД. Обеспечивает передачу кадровой информации в ПО СКУД и получение данных о событиях входа-выхода из ПО СКУД. Версия Лайт - только для недельных графиков. БЕЗ НДС | 35000 | 35000
00-00100760 | Формула: Модуль УРВ-Проф | Равелин | Программный модуль интеграции СКУД Gate и СКУД Gate-IP-Web c «1С:Предприятие 8» на основе штатного API и доступа к БД. Обеспечивает передачу кадровой информации в ПО СКУД и получение данных о событиях входа-выхода из ПО СКУД. Версия Проф — для недельных и сменных графиков. БЕЗ НДС | 70000 | 70000
00-00026226 | Gate-Dinner (комплект) | Равелин | Программный модуль Сервер учета обедов Gate-Dinner является программной составляющей специализированного АРМ столовой в Системе контроля и учета обедов (СКУО). Данный программный модуль функционирует совместно с общим сетевым ПО GATE (т.е. для работы всей СКУО необходимо наличие установленной на этом или на другом компьютере, доступном по сети, ПО Gate-Server-Terminal) | 18657.95 | 18657.95
00-00019279 | Gate-Server-Terminal | Равелин | Сетевая версия программного обеспечения Gate-Server-Terminal позволяет построить распределенную систему управления путем организации нескольких сетевых рабочих мест. Базовый комплект ПО СКУД Gate с поддержкой всех классических контроллеров GATE, домофонов VIZIT (БУД-485 и 485Р) и биометрических считывателей Anviz и ZK: ПО Server с ключом HASP, ПО Terminal (фотоверификация, отчеты, SMS, E-Mail оповещение). | 18657.95 | 18657.95
00-00026225 | Gate-VIZIT-Commander (комплект) | Равелин | Программное обеспечение GATE-VIZIT-Commander обеспечивает работу с одной линией БУДов. В линию может быть подключено до 32 БУДов. Максимальное расстояние от преобразователя интерфейса до последнего БУДа составляет 1200 метров. | Уточняйте у менеджера | Уточняйте у менеджера
00-00026256 | Gate-Персонал. Доп.лицензия(+1) | Равелин | Расширение лицензии модуля Gate-Персонал для поддержки одной дополнительной БД СКУД Gate. | Уточняйте у менеджера | Уточняйте у менеджера
03-00008569 | Gate-Персонал. Основной комплект. | Равелин | Модуль интеграции СКУД Gate с системой программ "1С:Предприятие 8". Работает совместно с ПО Gate-Server-Terminal. Лицензия на работу с одной БД СКУД Gate. | Уточняйте у менеджера | Уточняйте у менеджера
Считыватели и дополнительное оборудование Gate
00-00026329 | KeyTex-Gate | Равелин | Двухканальный считыватель дальнего действия KeyTex-Gate (KT-UHF-WE) предназначен для считывания пассивных меток KT-UHF-TAG и передачи их кодов в формате Wiegand в контроллер СКУД. В едином корпусе считывателя реализовано два независимых канала считывания, корпус IP50. Имеет два антенных входа для подключения антенн KT-UHF-MA-03 Gate через кабельные удлинители KT-SMA-Y c длинами 5, 10 или 15 метров. | 119100 | 119100
00-00060867 | KeyTex-Gate-Mono | Равелин | Считыватель дальнего действия, одноканальный RFID (до 2 м)в монокорпусе с антенной. Частота 866.9 МГц, метки KT-UHF-TAG, Wiegand 26. | 63500 | 63500
00-00085303 | KeyTex-Gate-USB | Равелин | Настольный считыватель меток KT-UHF-TAG. Питание USB | 50560 | 50560
00-00026332 | KeyTex-Gate-USB-S | Равелин | Бесконтактный считыватель KeyTex-Gate-USB-S (KT-UHF-S-02) предназначен для локального считывания меток KT-UHF-TAG, используемых в качестве идентификаторов в СКУД KeyTexGate, и передачи их кодов непосредственно в ПО СКУД Gate. Настольный считыватель является необязательным оборудованием и используется с целью повышения удобства работы оператора при настройке и эксплуатации СКУД KeyTex-Gate, построенной на RFID технологии дальней идентификации. | Уточняйте у менеджера | Уточняйте у менеджера
00-00026238 | KT-SMA-05Y | Равелин | Кабель-удлинитель для подключения антенны KT-UHF-MA-03 Gate — 5м. | 2702.7 | 2702.7
00-00026239 | KT-SMA-10Y | Равелин | Кабель-удлинитель для подключения антенны KT-UHF-MA-03 Gate — 10м. | 4143.7 | 4143.7
00-00026240 | KT-SMA-15Y | Равелин | Кабель-удлинитель для подключения антенны KT-UHF-MA-03 Gate — 15м. | 5225 | 5225
00-00026237 | KT-UHF-MA-03 Gate | Равелин | Антенна внешняя для считывателя KeyTex-Gate. | 22900 | 22900
00-00026241 | KT-UHF-TAG | Равелин | Пассивная UHF RFID метка для считывателя KeyTex-Gate (кодированная). | 115 | 115
00-00026242 | KT-UHF-TAG EM | Равелин | Пассивная метка, совмещенная с чипом Em-Marine(кодированная). | 162 | 162
00-00100764 | UHF-TAG-Lite | Равелин | Пассивная некодированная UHF RFID карта-метка EPC Gen.2 для считывателей серии Gate-UHF-Mono-4/12 | 78 | 78
00-00026331 | Держатель KT-UHF-TAG | Равелин | Держатель карты-метки KT-UHF-TAG с липучками на стекло. | 152 | 152
00-00020946 | Gate-485/Ethernet | Равелин | Преобразователь интерфейса RS-485 в Ethernet («Gate-485/Ethernet») предназначен для подключения устройств с интерфейсом RS-485 к сети Ethernet по протоколу TCP/IP . Порт Ethernet работает в режиме 10/100BaseT. Порт RS485 поддерживает обычную нагрузку — до 32 стандартных устройства или до 256 устройств 1/8 нагрузочной способности каждое. Конфигурирование преобразователя происходит с помощью специальной утилиты — программы, работающей под управлением операционной системы MS WINDOWS. В программе задается начальный IP адрес устройства и другие параметры связи. Устройство используется в качестве шлюза с семейством контроллеров "Gate", но может быть использовано и с другими приборами ОПС и СКУД в качестве преобразователя интерфейса. | 10954.56 | 10954.56
00-00048034 | Gate-Ethernet/Wiegand | Равелин | Специализированный преобразователь интерфейса Ethernet в Wiegand для подключения серверов распознавания автономеров к контроллеру СКУД по спецпротоколу. Порт 10/100Base-T. | 12138.73 | 12138.73
00-00026231 | Gate-Reader-EH | Равелин | Считыватель Proximity-карт EM-Marine, HID. Протокол Wiegand 26. Считывание до 10см, в комплекте 2 крышки (чёрная и серая). | 4532.25 | 4532.25
00-00036108 | Gate-Reader-MF | Равелин | Считыватель бесконтактных идентификаторов Mifare® (всех типов). Протокол Wiegand 26. Считывание до 10см, в комплекте 2 крышки (чёрная и серая). | 9581.38 | 9581.38
00-00074019 | Gate-Reader-Mobile-Light без корпуса | Равелин | Считыватель BLE брелоков Gate-TX-BLE и кодов моб.приложений Gate-Mobile-Light (без корпуса) | 5114.7 | 5114.7
00-00074018 | Gate-Reader-Mobile-Light в корпусе | Равелин | Считыватель BLE брелоков Gate-TX-BLE и кодов моб.приложений Gate-Mobile-Light (в корпусе) | 5866.86 | 5866.86
00-00104987 | Gate-Reader-Mobile-Light в корпусе c USB | Равелин | СчНастольный считыватель кодов BLE меток брелоков Gate-TX-BLE и моб.приложений Gate-Mobile-Light (Android), в корпусе с разъёмом USB, для занесения кодов в ПО СКУД Gate. Настройка с моб.приложения. Выход USB. | 5866.86 | 5866.86
00-00100761 | Gate-Reader-Multi-Plus | Равелин | Мультиформатный считыватель идентификаторов стандартов Mifare® (всех типов), EM-Marin(ASK), HID(FSK) 125 кГц.. Возможность работы в защищенном режиме SL3 (MF-Plus). Выход Wiegand 26. В комплекте 2 крышки (чёрная и серая). | 9928.53 | 9928.53
00-00040843 | Gate-Reader-QR | Равелин | Считыватель QR кодов и идентификаторов Mifare. Выход Wiegand26(34). Питание 12В. USB, RJ45. Темп.:-20..+60. Габариты: 86х86х42мм, предназначен для считывания QR кодов и бесконтактных идентификаторов формата Mifare и передачи этих кодов в систему контроля и управления доступом (СКУД) при подключении к контроллерам СКУД по интерфейсу Wiegand. В штатном варианте поставки прибор обеспечивает считывание QR кодов (печатных или отображенных на экране мобильных устройств) и UID кодов всех типов бесконтактных идентификаторов стандарта Mifare. Опционально доступно программирование считывателя для выбора иного типа выходного интерфейса и формата выходных данных. При использовании идентификаторов в виде QR-кодов в СКУД необходимо учитывать их незащищенность от копирования. В связи с этим в большинстве случаев данный тип идентификаторов используется только для организации разового гостевого доступа на объект. Кроме того, для удобства использования данного считывателя в программном обеспечении СКУД | 14939.97 | 14939.97
00-00083636 | Gate-Reader-QR мод2-EM | Равелин | Считыватель QR кодов и идентификаторов EM-Marin. Накладной. Выход Wiegand26(34). Питание 12В. | 9093.9 | 9093.9
00-00083637 | Gate-Reader-QR мод2-MF | Равелин | Считыватель QR кодов и идентификаторов Mifare (UID-4байта). Накладной. Выход Wiegand26(34). Питание 12В. | 9959.98 | 9959.98
00-00026235 | Gate-Relay | Равелин | Релейная плата Gate-Relay (4 реле) для расширения количества релейных выходов базового контроллера Gate-8000(4000). Cпециализированная плата дополнительных релейных выходов типового контроллера Gate. Теперь, с использованием платы, контроллер Gate-8000 может иметь в сумме 6 релейных выходов: два основных и 4 дополнительных, что позволяет инсталлятору реализовать различные сценарии управления группой исполнительных устройств. Дополнительные релейные выходы реализованы на базе существующих штатных выходов типа «открытый сток» . Управление выходами, как и ранее, осуществляется с помощью программирования реакций контроллера в опции FreeLogic. | 2526.49 | 2526.49
00-00026232 | Gate-RX | Равелин | Радиоканальный считыватель Gate-RX (в дальнейшем – считыватель) – электронный модуль, предназначенный для работы в составе систем контроля и управления доступом в жилые и производственные помещения совместно с радиобрелоками Gate-TX. Считыватель является специализированным радиоприемным устройством разрешенного диапазона 433 МГц, который принимает сигнал радиобрелока Gate-TX, преобразует его в сигнал формата Wiegand-26 для дальнейшей передачи в контроллер СКУД, в качестве которого может выступать Gate8000(4000) или аналогичный, поддерживающий формат Wiegand 26. | 8534.14 | 8534.14
00-00059530 | Gate-RX-Duo | Равелин | Считыватель совмещенный для радиобрелоков Gate-TX-Duo (433 МГц) и телефонных номеров. SIM карта и внешние антенны в комплект не входят. Выход Wiegand: 26 — для кодов радиобрелоков; 48 — для номеров телефонов. Крепление под DIN рейку. | 16009.29 | 16009.29
00-00026233 | Gate-TX | Равелин | Радиобрелок двухкодовый (с батарейкой) для работы со считывателями Gate-RX и контроллером GATE-P-4000-Паркинг(версия 1). Радиобрелок Gate-TX предназначен для работы в составе систем контроля и ограничения доступа, а также в системах дистанционного управления электронными исполнительными устройствами производственного и бытового характера. Брелок используется в типовых системах контроля доступа на базе контроллера Gate-8000(4000), в системах организации доступа на парковку «Gate Parking», в системах ограничения доступа и дистанционного управления электронными устройствами «Gate-Simple-Radio». Прием и обработку кодов радиобрелоков в указанных случаях осуществляют следующие устройства: считыватель радиобрелоков Gate-RX; контроллер Gate-Р-4000-Паркинг; устройство Gate-Simple-Radio. | 1695 | 1695
00-00074017 | Gate-TX-BLE | Равелин | BLE брелок для считывателей Gate-Reader-Mobile-Light. Выдает уникальный код автоматически 1р/с и по кнопке. Батарейка CR2032. | 3012.47 | 3012.47
00-00059531 | Gate-TX-Duo | Равелин | Радиобрелок 4х-кодовый для работы со считывателями Gate-RX-Duo в защищенном от копирования режиме. | 1695 | 1695
00-00100763 | Gate-UHF-Mono-12 | Равелин | Одноканальный RFID считыватель дальнего действия в монокорпусе с антенной для чтения некодированных меток UHF-TAG-Lite. Дальность до 12 м. Частота 866.9 МГц. Выход Wiegand 26. | 54649.35 | 54649.35
00-00100762 | Gate-UHF-Mono-4 | Равелин | Одноканальный RFID считыватель дальнего действия в монокорпусе с антенной для чтения некодированных меток UHF-TAG-Lite. Дальность до 4 м. Частота 866.9 МГц. Выход Wiegand 26. | 28116.4 | 28116.4
00-00036109 | Gate-USB-MF | Равелин | Настольный считыватель для чтения и записи данных на бесконтактные идентификаторы Mifare®(всех типов) для реализации защищенного режима . Интерфейс связи с компьютером - USB 2.0. | 24558.33 | 24558.33
03-00008437 | Gate-USB/485 V.4 | Равелин | Преобразователь интерфейса USB в RS485 исп.4, полный дуплекс, не требует настроек, с гальванической развязкой. Не требует отдельного питания. | 9045.22 | 9045.22
00-00026236 | Gate-Wiegand-long | Равелин | Двухканальный удлинитель интерфейса Wiegand. Комплект включает приемник и передатчик, связываемые по интерфейсу RS-485(до 1200м). Обеспечивает организацию двух независимых каналов передачи кодов Wiegand. Передатчик и приемник реализованы на аппаратной базе Gate-8000 со спец. микропрошивкой. | Уточняйте у менеджера | Уточняйте у менеджера
СКУД Perco
00-00126121 | PERCo-CT/L14.1P | PERCo | Универсальный контроллер, предназначен для управления исполнительными устройствами: шлагбаумами, турникетами, замками. Работает в составе систем PERCo. | Уточняйте у менеджера | Уточняйте у менеджера
00-00126098 | PERCo-С-10PJ | PERCo | Крышка для установки сканера вен ладоней Biosmart PalmJet | 6681 | 6681
Доп. оборудование СКУД Perco
03-00003449 | PERCo-AI01 | PERCo | Выносной блок индикации с ИК-приемником, интерфейс связи - RS-485, с кабелем длиной 1,0 м, крепеж. может применяться в составе системы контроля доступа «Электронный кабинет» внутри кабинетов руководителей и лиц, ведущих прием посетителей. Рекомендуемое место установки - на стене над дверью, чтобы обеспечить хорошую видимость из любого места помещения. Дальность приема команды от пульта инфракрасным приемником, встроенным в блок индикации - 10 м. | 15990 | 15990
00-00019668 | PERCo-AU01 | PERCo | ИК-пульт дистанционного управления контроллером замка/турникета PERCo-CT/L04, батарейки ААА - 2 шт, служит для дистанционного управления режимами работы контроллера замка, позволяя открывать и закрывать замок двери кабинета, не вставая из-за стола. | 3449 | 3449
00-00019669 | PERCo-AU05 | PERCo | Табло системного времени, индикация красного цвета, интерфейс связи- RS-485, крепеж, предназначено для индикации системного времени - времени, в соответствии с которым система контроля доступа (СКУД) S-20 разрешает или запрещает проходы и фиксирует все события. | 29783 | 29783
Контроллеры СКУД Perco
00-00031944 | PERCo-C01 | PERCo | Контроллер доступа с открытым прикладным протоколом обмена, предназначен для использования в on-line системах контроля и управления доступом (в т.ч. в системах платного, билетного доступа и т.п.). Контроллер поддерживает подключение до шести считывателей / сканеров штрих- кода (двух по интерфейсу Wiegand, двух по интерфейсу RS-232 и двух по интерфейсу USB), что позволяет организовать до двух двусторонних или односторонних точек прохода. В зависимости от выбранного варианта конфигурации контроллер позволяет управлять следующими типами ИУ: одним или двумя замками электромагнитного или электромеханического типа с возможностью контроля одно- либо двухстороннего прохода; турникетом или калиткой; шлагбаумом или приводом автоматических ворот автотранспортной проходной. | 50946 | 50946
00-00104467 | PERCo-CL15.3D | PERCo | Контроллер замка со встроенным считывателем для карт формата EMM/HID, интерфейс связи - Ethernet. Контроллер в черном корпусе, крепеж. | 18988 | 18988
00-00100730 | PERCo-CL15.3G | PERCo | Контроллер замка со встроенным считывателем для карт формата EMM/HID, интерфейс связи - Ethernet. Контроллер в светло-сером корпусе, крепеж. | 18988 | 18988
00-00104469 | PERCo-CL15.7D | PERCo | Контроллер замка со встроенным считывателем для карт формата MIFARE, интерфейс связи - Ethernet. Контроллер в черном корпусе, крепеж | 25629 | 25629
00-00104468 | PERCo-CL15.7G | PERCo | Контроллер замка со встроенным считывателем для карт формата MIFARE, интерфейс связи - Ethernet. Контроллер в светло-сером корпусе, крепеж. | 25629 | 25629
00-00089449 | PERCo-CL211.3D | PERCo | Контроллер замка со встроенным считывателем в черном корпусе для карт формата EMM/HID, интерфейс связи - RS-485, предназначен для управленияодним электромеханическим (электромагнитным) замком с потенциальным или импульснымуправлением. Поддерживается использование замков с контактной группой серии PERCo-LBбез установки датчика двери (геркона). Открытие двери фиксируется по состоянию контактнойгруппы замка. | 13375 | 13375
00-00089448 | PERCo-CL211.3G | PERCo | Контроллер замка со встроенным считывателем в светло-сером корпусе для карт формата EMM/HID, интерфейс связи - RS-485, предназначен для управленияодним электромеханическим (электромагнитным) замком с потенциальным или импульснымуправлением. Поддерживается использование замков с контактной группой серии PERCo-LBбез установки датчика двери (геркона). Открытие двери фиксируется по состоянию контактнойгруппы замка. | 13375 | 13375
00-00089451 | PERCo-CL211.9D | PERCo | Контроллер замка со встроенным считывателем в черном корпусе для карт формата EMM/HID/MIFARE, интерфейс связи - RS-485, предназначен для управленияодним электромеханическим (электромагнитным) замком с потенциальным или импульснымуправлением. Поддерживается использование замков с контактной группой серии PERCo-LBбез установки датчика двери (геркона). Открытие двери фиксируется по состоянию контактнойгруппы замка. | 18667 | 18667
00-00089450 | PERCo-CL211.9G | PERCo | Контроллер замка со встроенным считывателем в светло-сером корпусе для карт формата EMM/HID/MIFARE, интерфейс связи - RS-485, предназначен для управленияодним электромеханическим (электромагнитным) замком с потенциальным или импульснымуправлением. Поддерживается использование замков с контактной группой серии PERCo-LBбез установки датчика двери (геркона). Открытие двери фиксируется по состоянию контактнойгруппы замка. | 18667 | 18667
00-00100637 | PERCo-CT/L14.1 | PERCo | Универсальный контроллер замка/турникета/шлагбаума (4 замка/2 турникета/2 шлагбаума; организация шлюза), интерфейс связи - Ethernet, интерфейс подключения внешних устройств - RS-485. Контроллер, крепеж. | 46824 | 46824
Програмное обеспечение СКУД Perco
00-00019674 | PERCo-SM01 | PERCo | Модуль "Администратор", предназначен для организации рабочего места администратора комплексной системы безопасности. | Уточняйте у менеджера | Уточняйте у менеджера
03-00013347 | PERCo-SM02 | PERCo | Модуль "Персонал", предназначен для организации рабочего места сотрудника отдела персонала, позволяет сократить объем рутинной работы и повышает эффективность работы. | Уточняйте у менеджера | Уточняйте у менеджера
00-00019675 | PERCo-SM03 | PERCo | Модуль "Бюро пропусков", используется для выдачи и изъятия бесконтактных карт доступа сотрудникам предприятия и посетителям. | Уточняйте у менеджера | Уточняйте у менеджера
00-00019677 | PERCo-SM04 | PERCo | Модуль "Управление доступом", предназначен для создания справочников графиков доступа по времени. | Уточняйте у менеджера | Уточняйте у менеджера
00-00019678 | PERCo-SM05 | PERCo | Модуль "Дисциплинарные отчеты", позволяет автоматизировать формирование отчетов о времени присутствия сотрудников на рабочем месте и местонахождения сотрудников на определенный момент времени. | Уточняйте у менеджера | Уточняйте у менеджера
03-00012506 | PERCo-SM07 | PERCo | Модуль "Учет рабочего времени", обеспечивает автоматизацию учета рабочего времени на предприятии с возможностью сформировать табель учета рабочего времени по стандартным формам Т12 и Т13. Интеллектуальный алгоритм учета поддерживает многосменные и скользящие графики работы, обеспечивает корректный учет рабочего времени при различных видах трудового распорядка. | Уточняйте у менеджера | Уточняйте у менеджера
00-00019679 | PERCo-SM08 | PERCo | Модуль "Мониторинг", устанавливается на рабочее место сотрудника службы безопасности и предназначен для отображения информации о состоянии объекта и оперативного управления расположенными на нем устройствами. | Уточняйте у менеджера | Уточняйте у менеджера
03-00013348 | PERCo-SM09 | PERCo | Модуль "Верификация", позволяет организовать контроль доступа с видеоидентификацией. Модуль устанавливается на рабочее место сотрудника службы охраны и позволяет производить идентификацию владельца карты доступа, сравнивая личность проходящего сотрудника или изображение с видеокамеры и его фото, хранящееся в базе данных системы безопасности. | Уточняйте у менеджера | Уточняйте у менеджера
00-00019686 | PERCo-SM10 | PERCo | Модуль "Прием посетителей", предназначен для организации приема посетителей, позволяет руководителям и лицам, ведущим прием, дистанционно осуществлять контроль доступа в свой кабинет. | Уточняйте у менеджера | Уточняйте у менеджера
00-00019687 | PERCo-SM12 | PERCo | Модуль "Видеонаблюдение", устанавливается на рабочем месте сотрудника службы безопасности и предназначен для отображения видеоинформации, получаемой с видеокамер, управления видеокамерами, записи видеоинформации и ее воспроизведения. | Уточняйте у менеджера | Уточняйте у менеджера
00-00019688 | PERCo-SM13 | PERCo | Модуль "Центральный пост", устанавливается на рабочее место сотрудника службы безопасности и позволяет вести централизованное наблюдения за состоянием объекта. | Уточняйте у менеджера | Уточняйте у менеджера
03-00008412 | PERCo-SM14 | PERCo | Модуль "Дизайнер пропусков", используется для подготовки шаблонов и печати пропусков сотрудникам и посетителям предприятия. Является элементом комплексной системы безопасности S-20. | Уточняйте у менеджера | Уточняйте у менеджера
00-00019689 | PERCo-SM15 | PERCo | Модуль "Прозрачное здание", позволяет руководителям использовать видеоинформацию для контроля выполнения сотрудниками производственных задач на рабочих местах, создавая «эффект присутствия». SM15 дает возможность вывода информации с видеокамер на мониторы, установленные в местах общего доступа, что способствует повышению самодисциплины сотрудников и создания у них чувства сопричастности к общему делу. | Уточняйте у менеджера | Уточняйте у менеджера
00-00019690 | PERCo-SM16 | PERCo | Модуль "Кафе", предназначен для организации безналичной оплаты питания сотрудников предприятий, имеющих в своей структуре подразделения служебного питания (кафе, буфеты, столовые и т. п.). Модуль «Кафе» позволяет учитывать различные схемы льгот и компенсаций питания сотрудников. | Уточняйте у менеджера | Уточняйте у менеджера
00-00019691 | PERCo-SM17 | PERCo | Модуль "Автотранспортная проходная", предназначен для организации работы автотранспортной проходной, автоматизации контроля доступа на территорию предприятия служебных транспортных средств (ТС) и личных ТС сотрудников и посетителей. | Уточняйте у менеджера | Уточняйте у менеджера
00-00019692 | PERCo-SM18 | PERCo | Модуль "Интеграция с ИСО "Орион", позволяет отслеживать состояния и настраивать параметры подключенных устройств ИСО «Орион», получать регистрируемые ими события и подавать команды управления непосредственно в интерфейсе S-20. | Уточняйте у менеджера | Уточняйте у менеджера
00-00031939 | PERCo-SM19 | PERCo | Модуль "Интеграция с 1С:Предприятие", позволяет сформировать в 1С табель учета рабочего времени на основании данных из S-20 в формате, предусмотренном законодательством. Модуль предназначен для автоматизации кадрового учёта на промышленных предприятиях, в учреждениях, банках, бизнес-центрах, в организациях медицинской, образовательной и других сфер деятельности. | Уточняйте у менеджера | Уточняйте у менеджера
03-00008413 | PERCo-SN01 | PERCo | Базовое программное обеспечение, является сетевым программным обеспечением комплексной системы безопасности и предназначено для: конфигурации аппаратуры системы безопасности, оперативного управления устройствами СКУД, ведения списка сотрудников, выдачи бесконтактных карт доступа, контроля доступа в помещения по принципу «свой/чужой», регистрации событий в файле базы данных с возможностью экспорта данных в файл Excel, является необходимым элементом для установки других программных модулей. | Уточняйте у менеджера | Уточняйте у менеджера
00-00019683 | PERCo-SP09 | PERCo | Комплект программного обеспечения «Дисциплина + УРВ» (Базовое ПО, "Дисциплинарные отчеты", “УРВ"). | Уточняйте у менеджера | Уточняйте у менеджера
00-00019684 | PERCo-SP10 | PERCo | Комплект программного обеспечения «Контроль доступа + ОПС» (Базовое ПО, "Бюро пропусков", “Управление доступом», «Персонал», «Мониторинг»). | Уточняйте у менеджера | Уточняйте у менеджера
03-00009839 | PERCo-SP11 | PERCo | Комплект программного обеспечения «Контроль доступа + ОПС + Фотоверификация» (Базовое ПО, "Бюро пропусков", “Управление доступом», «Персонал», «Мониторинг», «Верификация»). | Уточняйте у менеджера | Уточняйте у менеджера
00-00019685 | PERCo-SP12 | PERCo | Комплект программного обеспечения «Контроль доступа + ОПС + Дисциплина» (Базовое ПО, "Бюро пропусков", “Управление доступом», «Персонал»,«Мониторинг», «Дисциплинарные отчеты»). | Уточняйте у менеджера | Уточняйте у менеджера
03-00008897 | PERCo-SP13 | PERCo | Комплект программного обеспечения «Контроль доступа + ОПС + Дисциплина + УРВ» (Базовое ПО, "Бюро пропусков", “Управление доступом», «Персонал», «Мониторинг», «Дисциплинарные отчеты», «УРВ»). | Уточняйте у менеджера | Уточняйте у менеджера
03-00008898 | PERCo-SP14 | PERCo | Комплект программного обеспечения «Усиленный контроль доступа с верификацией + ОПС + Дисциплина» (Базовое ПО, “Администратор», "Бюро пропусков", “Управление доступом», «Персонал», «Мониторинг», «Дисциплинарные отчеты», «Верификация»). | Уточняйте у менеджера | Уточняйте у менеджера
03-00003465 | PERCo-SP15 | PERCo | Комплект программного обеспечения «Усиленный контроль доступа с верификацией + ОПС + Дисциплина + УРВ» (Базовое ПО, “Администратор», "Бюро пропусков", “Управление доступом», «Персонал», «Мониторинг», «Дисциплинарные отчеты», «УРВ», «Верификация»). | Уточняйте у менеджера | Уточняйте у менеджера
00-00019693 | PERCo-SP16 | PERCo | Комплект программного обеспечения «Усиленный контроль доступа с верификацией + ОПС + Видео + Дисциплина + УРВ» (Базовое ПО, “Администратор», "Бюро пропусков", “Управление доступом», «Персонал», «Мониторинг», «Дисциплинарные отчеты», «УРВ», «Верификация», «Видеонаблюдение», «Прозрачное здание»). | Уточняйте у менеджера | Уточняйте у менеджера
03-00008473 | PERCo-SP17 | PERCo | Комплект программного обеспечения «Усиленный контроль доступа с верификацией + ОПС + Видео + Дисциплина + Центральный пост охраны» (Базовое ПО, “Администратор», "Бюро пропусков", “Управление доступом», «Персонал», «Мониторинг», «Дисциплинарные отчеты», «Верификация», «Видеонаблюдение», «Центральный пост»). | Уточняйте у менеджера | Уточняйте у менеджера
00-00019694 | PERCo-SS01 | PERCo | Базовое программное обеспечение "ШКОЛА" (ведение списка учеников и сотрудников, контроль доступа, дисциплинарные отчеты, рассылка SMS-уведомлений, оформление дизайна пропусков). | Уточняйте у менеджера | Уточняйте у менеджера
00-00019695 | PERCo-SS02 | PERCo | Расширенное программное обеспечение "ШКОЛА" (ведение списка учеников и сотрудников, контроль доступа, дисциплинарные отчеты, рассылка SMS-уведомлений, оформление дизайна пропусков, верификация, видеонаблюдение). | Уточняйте у менеджера | Уточняйте у менеджера
00-00023000 | PERCo-WM01 | PERCo | Модуль "Учет рабочего времени" (Отчеты по дисциплине труда + формирование табеля Т12, 13 + отчеты по местонахождению сотрудников и посетителей), предназначен для ведения учета рабочего времени сотрудников и составления отчетов о дисциплине труда. Раздел «Учет рабочего времени» позволяет автоматизировать построение отчетов об отработанном времени и дисциплине труда, формирование табеля учета рабочего времени в форматах Т-12 и Т-13. В разделе предусмотрена возможность добавления новых типов оправдательных документов и документов на сверхурочную работу. Для работы раздела необходимо, чтобы каждому сотруднику в подразделе «Сотрудники» раздела «Персонал» был установлен график работы, определяющий его расписание работы, норму рабочего времени, параметры контроля дисциплины труда и место работы (регистрирующие помещения). | 11772 | 11772
00-00023001 | PERCo-WM02 | PERCo | Модуль "Верификация" (Верификация, журнал верификации), предназначен для усиления контроля доступа на территорию предприятия и предотвращения случаев прохода по чужому пропуску. Модуль устанавливается на рабочее место сотрудника службы охраны и позволяет производить идентификацию владельца карты доступа, сравнивая личность проходящего сотрудника или изображение с видеокамеры и его фото, хранящееся в базе данных системы. | 22654 | 22654
00-00029162 | PERCo-WS | PERCo | Программное обеспечение Стандартный пакет (Базовый пакет + Контроль доступа посетителей + Сменные графики доступа + Заказ пропусков + Дизайнер пропусков + Мнемосхемы и мониторинг + Отчеты по доступу сотрудников и посетителей), предназначен для организации полноценной СКУД с поддержкой всех основных функций обеспечения безопасности, в том числе: контроль доступа по времени, контроль зональности (antipass), доступ с комиссионированием. Раздел «Администрирование» позволяет произвести первичное конфигурирование оборудования системы, добавление операторов системы и ее лицензирование, контролировать работу системы, составляя отчеты о регистрируемых событиях. Раздел «Персонал» позволяет автоматизировать процесс ввода и хранения учетных данных сотрудников и создания графиков работы. Раздел «Бюро пропусков» позволяет автоматизировать процесс выдачи пропусков сотрудникам и посетителям предприятия. Раздел «Контроль доступа» позволяет автоматизировать формирование отчетов о проходах через турникет | 24431 | 24431
Считыватели СКУД Perco
00-00138080 | RU5306T | PERCo | Считыватель предназначен для использования в составе автотранспортной проходной для контроля проезда личного и служебного транспорта, работает совместно с универсальным контроллером CT/L14.1. Разработан для считывания идентификаторов транспондеров стандарта ISO18000-6C и их передачи в контроллер, управляющим шлагбаумом. Рабочий диапазон температур считывателя позволяет эксплуатировать его на открытом воздухе. В комплект считывателя входит кронштейн для установки на трубу диаметром до 50 мм. | 38538 | 38538
00-00087926 | PERCo-AC02.2 1-01 | PERCo | Конвертер интерфейса Wiegand -RS-485 (без корпуса), предназначен для подключения к контроллеру СКУД PERCo двух считывателей, имеющих формат выходных данных Wiegand-26, 32, 34, 37, 40, 42, 48, 50, 56, 58, 64, 66. | 5267 | 5267
00-00104466 | PERCo-AC02.2 1-02 | PERCo | Конвертер интерфейса Wiegand - RS-485 (в корпусе), предназначен для подключения к контроллеру СКУД PERCo двух считывателей, имеющих формат выходных данных Wiegand-26, 32, 34, 37, 40, 42, 48, 50, 56, 58, 64, 66. | 6146 | 6146
00-00102788 | PERCo-IR10.1 | PERCo | Считыватель дальнего действия бесконтактный для карт формата EMM, интерфейс связи RS-485, Wiegand-26,-37,-42, дальность считывания до 100 см | 54381 | 54381
00-00084900 | PERCo-IR13D | PERCo | Считыватель бесконтактный для карт формата EMM/HID, IP67, дальность считывания - до 9 см, интерфейс связи - RS-485, Wiegand-26,34,42,58, 100 мА, -40... +45°C, 20×50×150 мм. Цвет-черный. Предназначен для считывания с карты доступа кода (идентификатора карты) и передачи его в контроллер исполнительного устройства. Считыватель имеет два выходных интерфейса – RS-485 (заводская установка) и Wiegand, поэтому может использоваться как с контроллерами СКУД производства PERCo, так и в системах идентификации, расчётов, контроля доступа и т.п. сторонних производителей. | 12160 | 12160
00-00086051 | PERCo-IR13G | PERCo | Считыватель бесконтактных карт формата ЕММ/HID, применяется для контроля доступа на объект и работает совместно с универсальным контроллером турникета или замка. Рабочий диапазон температур позволяет эксплуатировать считыватель на открытом воздухе. Считыватель имеет два выходных интерфейса – RS-485 и Wiegand. Предназначен для считывания с карты доступа кода (идентификатора карты) и передачи его в контроллер исполнительного устройства. Считыватель имеет два выходных интерфейса – RS-485 (заводская установка) и Wiegand, поэтому может использоваться как с контроллерами СКУД производства PERCo, так и в системах идентификации, расчётов, контроля доступа и т.п. сторонних производителей. | 12160 | 12160
00-00087877 | PERCo-IR15.3 | PERCo | Контрольный считыватель для регистрации карт доступа формата EMM/HID (HID ProxCard II, ISO prox II; EM-Marin IL-05ELR, ЕМ4100) в системе PERCo. Предназначен для считывания и расшифровки кода, занесенного на карту доступа (идентификатора карты) и передачи его в программное обеспечение систем PERCo-Web, PERCo-S-20, PERCo-S-20 «Школа». Считыватель подключается к USB интерфейсу компьютера, на котором установлено программное обеспечение. | 13410 | 13410
00-00089312 | PERCo-IR15.9 | PERCo | Контрольный считыватель (EMM/HID/MIFARE, защита от копирования), подключается к порту USB компьютера, на котором осуществляется регистрация и программирование идентификаторов. При поднесении идентификатора к считывателю происходит ввод номера идентификатора и его регистрация в системе. Факт считывания номера сопровождается звуковой индикацией. | 19047 | 19047
00-00084795 | PERCo-IR19D | PERCo | Мультиформатный считыватель EMM/HID/Mifare, NFC, интерфейс связи RS-485, Wiegand, IP67, 12 В, 150 мA, -30°C ... +45°C, 20×50×150 мм, цвет черный. Предназначен для считывания кода и передачи его в контроллер исполнительного устройства в качестве идентификатора сотрудника (посетителя): Бесконтактных карт доступа или транспондеров семейства HID / EM-Marin с рабочей частотой 125 кГц (с чтением уникального идентификатора UID), заводская установка: − производства EM-Microelectronic-Marin SA далее – ЕММ) с чипами ЕМ4100/ ЕМ4102/ ЕМ4200 версии А6, − производства HID Corporation типа ProxCard II, ISOProx II, брелоков ProxKey II (стандартных форматов HID: 26 бит (H10301), 37 бит (H10302, H10304)). Бесконтактных карт доступа или транспондеров семейства MIFARE (ISO/IEC 14443 A) (ID, Classic, Plus, Ultralight, DESFire) с рабочей частотой 13,56 МГц с чтением: - либо уникального идентификатора (UID) карты или транспондера (в т.ч. платежных карт с технологией бесконтактных платежей PayPass), заводс | 16971 | 16971
00-00084530 | PERCo-IR19G | PERCo | Мультиформатный считыватель EMM/HID/Mifare, NFC, интерфейс связи RS-485, Wiegand, IP67, 12 В, 150 мA, -30°C ... +45°C, 20×50×150 мм, цвет светло-серый. Предназначен для считывания кода и передачи его в контроллер исполнительного устройства в качестве идентификатора сотрудника (посетителя): Бесконтактных карт доступа или транспондеров семейства HID / EM-Marin с рабочей частотой 125 кГц (с чтением уникального идентификатора UID), заводская установка: − производства EM-Microelectronic-Marin SA далее – ЕММ) с чипами ЕМ4100/ ЕМ4102/ ЕМ4200 версии А6, − производства HID Corporation типа ProxCard II, ISOProx II, брелоков ProxKey II (стандартных форматов HID: 26 бит (H10301), 37 бит (H10302, H10304)). Бесконтактных карт доступа или транспондеров семейства MIFARE (ISO/IEC 14443 A) (ID, Classic, Plus, Ultralight, DESFire) с рабочей частотой 13,56 МГц с чтением: - либо уникального идентификатора (UID) карты или транспондера (в т.ч. платежных карт с технологией бесконтактных платежей PayPass), | 16971 | 16971
00-00152344 | PERCo-IR29D | PERCo | Считыватель для карт формата EMM/HID/Mifare, с поддержкой NFC, BLE, интерфейс связи RS-485, OSDP, Wiegand. В качестве идентификаторов могут использоваться карты, брелоки, а также смартфоны с поддержкой NFC или BLE. Использование BLE позволяет организовать полностью бесконтактный режим прохода «свободные руки», при котором идентификатором служит смартфон с установленным приложением "PERCo.BLE.Доступ" (приложение доступно для смартфонов под управлением Android). Настройка IR29 может выполняться через мобильное приложение "PERCo.BLE.Конфигурация" Два интерфейса связи: RS-485 (PERCo, OSDP) и Wiegand. Всепогодное исполнение. 5 лет гарантии от производителя | Уточняйте у менеджера | Уточняйте у менеджера
00-00126083 | PERCo-IRP01.9Q | PERCo | Стойка-считыватель – удобное решение для размещения мультиформатного считывателя и сканера штрихкода/QR-кода, а также для визуализации информации о запрете или разрешении прохода. Эксплуатация стойки возможна внутри помещений. Предназначена для работы в составе систем PERCo. | 81618 | 81618
СКУД Sigur
03-00007371 | Sigur E100 | SIGUR | Терминал предназначен для работы в составе сетевой системы контроля доступа Sigur и фиксации фактов приходов и уходов сотрудников на рабочие места без использования исполнительных механизмов. При поднесении карточки к считывателю система автоматически регистрирует владельцу проход на вход или на выход. Все зарегистрированные события хранятся в энергонезависимой памяти терминала. Дата и время события регистрируется по показаниям встроенных часов реального времени. При наличии связи с сервером события автоматически передаются в базу данных. | 33252 | 33252
00-00034175 | Sigur E100 MF (Wiegand 26) | SIGUR | Терминал учета рабочего времени. Фиксация фактов приходов и уходов сотрудников на рабочие места без использования исполнительных механизмов. Встроенные считыватели карт Mifare. Неограниченное количество ключей, 40 000 событий в автономной энергонезависимой памяти. Интерфейс связи Ethernet. | 37332 | 37332
00-00125767 | Sigur E210 EMB | SIGUR | Контроллер в комплектации EMB предназначен для управления дверьми и турникетами. Сетевой контроллер для задач малого и среднего бизнеса с поддержкой управления до 2 точек доступа (двери, турникеты, ворота или калитки). Интерфейс связи Ethernet. Интерфейс связи со считывателями: Wiegand-26, 34, 36, 37, 42, 56, 58; Dallas Touch Memory; Clock & Data. Внутренняя память: 1000 идентификаторов, 30000 временных зон, 10000 событий. Без корпуса. Напряжение питания 12В...24В. | 29580 | 29580
00-00125481 | Sigur E210 UPS | SIGUR | Контроллер рассчитан на две точки доступа (два считывателя), оборудованные различными исполнительными устройствами — замками, турникетами, воротами, калитками и др. Поставляется в металлическом шкафу с установленным блоком бесперебойного питания и местом для аккумуляторной батареи. | 39780 | 39780
00-00077723 | Sigur E510 | SIGUR | Сетевой контроллер, поддержка управления до 4 точек доступа. Интерфейс связи Ethernet. Поддержка сетевых протоколов DHCP, SNMP. | 49980 | 49980
00-00126019 | Sigur E510 UPS (SGR-HW-E510UPS) | SIGUR | Универсальный контроллер СКУД в металлическом корпусе с установленным блоком питания. Поддержка управления до 4 точек доступа. Интерфейс связи Ethernet, поддержка SNMP и SSL/TLS-шифрования данных. | 70380 | 70380
00-00024430 | Sigur-Orion | SIGUR | Sphinx-Orion - преобразователь интерфейсов «Sphinx-Orion» предназначен для включения в IP-сеть преобразователя протоколов «С2000-ПП» (производства НВП «Болид»). Данная возможность позволяет реализовать интеграцию СКУД «Сфинкс» и системы «Орион ПРО». Интеграция СКУД «Сфинкс» с ИСО «Орион» реализована на аппаратном уровне с помощью преобразователя протоколов «С2000-ПП» производства НВП «Болид». С одной из стороны данный прибор включается в шлейф RS485 вместе с остальными устройствами ИСО «Орион», с другой стороны - имеет стандартный протокол Modbus. Настройка «С2000-ПП» происходит с помощью бесплатной утилиты «UProg» доступной для скачивания на официальной сайте производителя. С ее помощью необходимо: присвоить адрес «С2000-ПП» в линии RS485 ИСО «Орион», добавить необходимые номера шлейфов сигнализации, разделов и зон ИСО «Орион», информация с которых будет передаваться в СКУД «Сфинкс». С сервером СКУД «Сфинкс» «С2000-ПП» взаимодействует посредством преобразователя интерфейсов «Сфинкс-Ор | 43554 | 43554
00-00024431 | Sigur-Rubezh | SIGUR | Sphinx-Rubezh - преобразователь интерфейсов «Sphinx-Rubezh» предназначен для включения в IP-сеть преобразователя протоколов «МС-КП» (производства ООО «КБ Пожарной Автоматики»). Данная возможность позволяет реализовать интеграцию СКУД «Сфинкс» и ОПС «Рубеж».Основные функции. На стороне СКУД «Сфинкс» интеграция обладает следующими функциями: наблюдение за состоянием охранных и пожарных зон ОПС «Рубеж», при этом вы можете: наравне с событиями СКУД «Сфинкс» просматривать все события, поступающие со стороны ОПС «Рубеж» в реальном времени размещать охранные и пожарные зоны в виде иерархического списка или на графических планах СКУД «Сфинкс» вместе с точками доступа и камерами видеонаблюдения; о работе с графическими планами смотрите видео управление охранными и пожарными зонами или группой зон, при этом каждая из охранных зон в реальном времени изменяет цветовую индикацию согласно своему текущему состоянию. | 43554 | 43554
00-00135222 | ПО SIGUR Pro | SIGUR | Профессиональный пакет для крупных объектов: до 5000 идентификаторов с возможностью расширения, неограниченное число точек доступа, использование мобильных терминалов, REST API, автоматизация реакций системы на события, возможность расширения пакета интеграциями. | Уточняйте у менеджера | Уточняйте у менеджера
00-00135219 | ПО SIGUR Standard+ | SIGUR | Расширенный базовый пакет: до 1000 идентификаторов с возможностью расширения, неограниченное число точек доступа, учет рабочего времени, интеграция с 1С и другими системами через ODBC, шаблоны пропусков и их печать, возможность расширения пакета интеграциями с биометрическими устройствами и домофонами. | Уточняйте у менеджера | Уточняйте у менеджера
00-00034176 | ПО "Мобильный терминал для регистрации проходов | SIGUR | Программное обеспечение SIGUR дополнительный модуль "Мобильный терминал для регистрации проходов (Offline режим)" | 32100 | 32100
00-00034178 | ПО дополнительный модуль "Выгрузка табеля в 1С" | SIGUR | ПО SIGUR «Выгрузка табеля в 1С» расширяет функции модуля «Учет рабочего времени», добавляя возможность автоматизировано выгрузить табель учета использования рабочего времени (форма Т-13) в «1С:Предприятие». | 22650 | 22650
00-00018047 | ПО доп. модуль "Графическое оформление пропусков" | SIGUR | Программное обеспечение SIGUR дополнительный модуль, предназначенный для графического оформления пропусков сотрудников и посетителей организации. Для каждой из групп сотрудников существует возможность назначения собственного шаблона пропуска. Графическая персонализация карты (нанесение информации о владельце, символики компании и т.п.) снижает риск её подделки, повышает безопасность, а также поднимает имидж организации в целом. | 31400 | 31400
00-00018050 | ПО дополнительный модуль "Платежная система" | SIGUR | Модуль программного обеспечения «Платежная система» предназначен для организации безналичного расчета за товары и услуги. Типичное применение модуля - организация питания в корпоративных столовых. Упрощенно порядок использования модуля выглядит так: У сотрудников создаются расчетные счета, устанавливаются правила допустимого кредита по ним. Создается одно либо более «Меню», определяющее имеющиеся товары и услуги, их стоимость. В точке продажи товаров и услуг клиент подносит свою карточку к контрольному считывателю (либо другим способом идентифицирует себя), на мониторе оператора появляется фотография клиента, информация о нем. Оператор вводит заказ, со счета клиента списывается требуемая сумма. В любой момент времени могут быть сформированы отчеты о движении по расчетным счетам. Можно получить как итоговую информацию, так и детализацию приобретенных товаров. Отчеты запрашиваются за любой произвольный период времени, по любой произвольной группе сотрудников. | 40100 | 40100
00-00034179 | ПО дополнительный модуль "Платный доступ" | SIGUR | Используя данный модуль вы можете организовать доступ на платной основе в корпоративные столовые, автопарковки, фитнес-центры и подобные предприятия. Ниже описаны функции модуля. Доступно при наличии модуля ПО «Платежная система», при помощи которого возможно заведение расчетных счетов для различных объектов доступа (сотрудников или автотранспортных средств). В качестве единиц измерения счетов могут выступать как денежные средства, так и оплаченное количество посещений. При проходе сотрудника в корпоративную столовую может, например, списываться стоимость комплексного обеда. При нехватке средств или посещений доступ на территорию будет запрещен. Используется при ограниченном количестве мест в зоне, например, на автопарковке с определенным количеством мест. Работает глобально в рамках системы: периметр ограниченной зоны может обслуживаться несколькими контроллерами. Для некоторых лиц могут задаваться исключения, то есть будет предоставляться возможность проезда даже при отсутствии свобо | 83400 | 83400
00-00024421 | ПО дополнительный модуль "Распознавание документов | SIGUR | Передача неисключительных прав на использование Программное обеспечение SIGUR дополнительный модуль "Распознавание документов" (дополняет функции модуля «Расширенная поддержка гостевых пропусков»). | 22600 | 22600
00-00018049 | ПО доп.мод."Расшир.поддержка пропусков посетителей | SIGUR | Программное обеспечение SIGUR дополнительный модуль "Расширенная поддержка пропусков посетителей"Интерфейс для выдачи/сбора карт (АРМ Бюро пропусков), при выдаче происходит привязка карты к паспорту или другому документу посетителя. Хранение истории выдачи карт. | 22650 | 22650
00-00024422 | ПО доп. модуль "Реакция на события" | SIGUR | Программное обеспечение SIGUR дополнительный модуль "Реакция на события" | 24700 | 24700
00-00023706 | ПО доп. модуль "Синхронизация данных" | SIGUR | Программное обеспечение SIGUR дополнительный модуль "Синхронизация данных" | 54400 | 54400
00-00018046 | ПО доп. модуль "Учет рабочего времени" | SIGUR | Основные функции модуля: Задание рабочих графиков персонала: допускаются периодические графики с периодом от 1 до 31 дня. На каждый день может быть задан интервал рабочего времени и перерыва. Таким образом, возможно создание сложных графиков вида «сутки через трое» и т.п. Общее число графиков не ограничено. Назначение рабочих графиков персоналу. Допускается назначение графиков сразу любой группе персонала (индивидуально, отделу, группе отделов и т.п.). Допускается ввод «исключений из правил» — праздников, выходов на работу в неурочное время и т.п. Экспорт отчета по наработке персонала в «1С:Предприятие» (доступно только при установленном модуле «Выгрузка табеля в 1С»). Получение отчетов за любой исторический период на основании заданных графиков и зафиксированных фактов прохода сотрудников: Наработка персонала (Табель). Стандартная форма Т-13 или ОКУД 0504421. Учет по графику или по факту. Смотреть пример отчета. Журнал нарушений графика (список отсутствий). Содержит детализацию отклон | 26100 | 26100
00-00135233 | ПО Лицензия для работы с 1 ячейкой Промет | SIGUR | Программное обеспечение SIGUR Лицензия для работы с 1 ячейкой Промет | Уточняйте у менеджера | Уточняйте у менеджера
00-00135232 | ПО Лицензия на исп. 1 биометрич.устройства Suprema | SIGUR | Программное обеспечение SIGUR Лицензия на использование 1 биометрического устройства Suprema | Уточняйте у менеджера | Уточняйте у менеджера
00-00135224 | ПО Лицензия на исп. 1 моб.терм. для рег. проходов | SIGUR | Программное обеспечение SIGUR Лицензия на использование 1 мобильного терминала для регистрации проходов (Offline режим) (доступно для Pro и выше) | Уточняйте у менеджера | Уточняйте у менеджера
00-00135227 | ПО на исп.1терм. расп. лиц и и изм.темп. Biosmart | SIGUR | Программное обеспечение SIGUR Лицензия на использование 1 терминала распознавания лиц и измерения температуры Biosmart Quasar | Уточняйте у менеджера | Уточняйте у менеджера
00-00135229 | ПО на исп.1терм. расп. лиц и и изм.темп. Hikvision | SIGUR | Программное обеспечение SIGUR Лицензия на использование 1 терминала распознавания лиц и измерения температуры Hikvision | Уточняйте у менеджера | Уточняйте у менеджера
00-00135231 | ПО на исп.1терм. расп. лиц и и измер.темп. ZKTeco | SIGUR | Программное обеспечение SIGUR Лицензия на использование 1 терминала распознавания лиц и измерения температуры ZKTeco | Уточняйте у менеджера | Уточняйте у менеджера
00-00135230 | ПО на исп. 1 терминала распознав.лиц ZKTeco | SIGUR | Программное обеспечение SIGUR Лицензия на использование 1 терминала распознавания лиц ZKTeco | Уточняйте у менеджера | Уточняйте у менеджера
00-00135226 | ПО на исп. 1 термин. расп. лиц Biosmart Quasar | SIGUR | Программное обеспечение SIGUR Лицензия на использование 1 терминала распознавания лиц Biosmart Quasar | Уточняйте у менеджера | Уточняйте у менеджера
00-00135228 | ПО на исп. 1 терминала распознав.лиц Hikvision | SIGUR | Программное обеспечение SIGUR Лицензия на использование 1 терминала распознавания лиц Hikvision | Уточняйте у менеджера | Уточняйте у менеджера
03-00007373 | ПО SIGUR модуль Базовый с огранич. до 10 000 идент | SIGUR | Программное обеспечение SIGUR модуль "Базовый" с ограничением до 10 000 идентификаторов, является обязательной частью стандартного программного обеспечения Sigur, а также фундаментом для наращивания функций системы дополнительными модулями. Модуль обеспечивает основные функции СКУД - с его помощью решаются все основные задачи по настройке системы в целом и контролю статуса ее компонентов. | 52600 | 52600
00-00018044 | ПО SIGUR модуль Базовый с огранич. до 1 000 идент. | SIGUR | Является обязательной частью стандартного программного обеспечения Sigur, а также фундаментом для наращивания функций системы дополнительными модулями. Модуль обеспечивает основные функции СКУД - с его помощью решаются все основные задачи по настройке системы в целом и контролю статуса ее компонентов. | 31400 | 31400
00-00004243 | ПО SIGUR модуль Базовый с огранич. до 50 идент. | SIGUR | Является обязательной частью стандартного программного обеспечения Sigur, а также фундаментом для наращивания функций системы дополнительными модулями. Модуль обеспечивает основные функции СКУД - с его помощью решаются все основные задачи по настройке системы в целом и контролю статуса ее компонентов. | 6800 | 6800
00-00126027 | ПО модуль Базовый.Расширение с1000 до 10 000 идент | SIGUR | Программное обеспечение SIGUR модуль "Базовый". Расширение лицензии с 1000 до 10 000 идентификаторов. | Уточняйте у менеджера | Уточняйте у менеджера
00-00126026 | ПО модуль Базовый. Расширение с 50 до 1000 идент. | SIGUR | Программное обеспечение SIGUR модуль "Базовый". Расширение лицензии с 50 до 1 000 идентификаторов | Уточняйте у менеджера | Уточняйте у менеджера
00-00126025 | ПО модуль Базовый. Расширение с 50 до 10 000 идент | SIGUR | Программное обеспечение SIGUR модуль "Базовый". Расширение лицензии с 50 до 10 000 идентификаторов | Уточняйте у менеджера | Уточняйте у менеджера
00-00024423 | ПО SIGUR модуль "Офис" с огранич. до 50 идент. | SIGUR | Программное обеспечение SIGUR модуль "Офис" с ограничением до 50 идентификаторов. | 7800 | 7800
00-00010389 | ПО SIGUR модуль "Школа"с огранич. до 10 000 идент. | SIGUR | Передача неисключительных прав на использование модуля, поддержка любого количества контроллеров СКУД «Sigur», ограничение до 10 000 карт доступа. | Уточняйте у менеджера | Уточняйте у менеджера
00-00126046 | ПО на исп.12 термин. расп. лиц и изм.темп.Biosmart | SIGUR | Программное обеспечение SIGUR модуль лицензирования на использование 12 терминалов распознавания лиц и измерения температуры Biosmart Quasar | Уточняйте у менеджера | Уточняйте у менеджера
00-00126032 | ПО на исп.16 терм. распозн. лиц и изм.темп. Beward | SIGUR | Программное обеспечение SIGUR модуль лицензирования на использование 16 терминалов распознавания лиц и измерения температуры Beward | Уточняйте у менеджера | Уточняйте у менеджера
00-00126038 | ПО на исп. 20 терм. расп. лиц и изм. темп. Beward | SIGUR | Программное обеспечение SIGUR модуль лицензирования на использование 20 терминалов распознавания лиц и измерения температуры Beward | Уточняйте у менеджера | Уточняйте у менеджера
00-00077877 | ПО на исп.20 терм.расп. лиц и изм. темп. Hikvision | SIGUR | Программное обеспечение SIGUR модуль лицензирования на использование 20 терминалов распознавания лиц и измерение температуры Hikvision | Уточняйте у менеджера | Уточняйте у менеджера
00-00126044 | ПО на исп. 8 терм. расп. лиц и изм.темп. Beward | SIGUR | Программное обеспечение SIGUR модуль лицензирования на использование 8 терминалов распознавания лиц и измерения температуры Beward | Уточняйте у менеджера | Уточняйте у менеджера
00-00121199 | ПО модуль лиценз. на исп.12 терм.распоз.лиц ZKTeco | SIGUR | Программное обеспечение SIGUR модуль лицензирования на использование 12 терминалов распознавания лиц ZKTeco | Уточняйте у менеджера | Уточняйте у менеджера
00-00121201 | ПО модуль на исп.16 терм. распоз. лиц ZKTeco | SIGUR | Программное обеспечение SIGUR модуль лицензирования на использование 16 терминалов распознавания лиц ZKTeco | Уточняйте у менеджера | Уточняйте у менеджера
00-00126030 | ПО модуль на 12 терм. расп. лиц и изм.темп. Beward | SIGUR | Программное обеспечение SIGUR модуль лицензирования на использование 12 терминалов распознавания лиц и измерения температуры Beward | Уточняйте у менеджера | Уточняйте у менеджера
00-00126040 | ПО на исп. 30 термин. расп. лиц и изм.темп. Beward | SIGUR | Программное обеспечение SIGUR модуль лицензирования на использование 30 терминалов распознавания лиц и измерения температуры Beward | Уточняйте у менеджера | Уточняйте у менеджера
00-00126045 | ПО на исп. 12 термин. расп. лиц Biosmart Quasar | SIGUR | Программное обеспечение SIGUR модуль лицензирования на использование 12 терминалов распознавания лиц Biosmart Quasar | Уточняйте у менеджера | Уточняйте у менеджера
00-00126029 | ПО модуль лиценз. на исп.12 терм. расп.лиц Beward | SIGUR | Программное обеспечение SIGUR модуль лицензирования на использование 12 терминалов распознавания лиц Beward | Уточняйте у менеджера | Уточняйте у менеджера
00-00077868 | ПО модуль на исп.12 терм.расп.лиц Hikvision | SIGUR | Программное обеспечение SIGUR модуль лицензирования на использование 12 терминалов распознавания лиц Hikvision | Уточняйте у менеджера | Уточняйте у менеджера
00-00126047 | ПО на исп.16 термин. расп. лиц Biosmart Quasar | SIGUR | Программное обеспечение SIGUR модуль лицензирования на использование 16 терминалов распознавания лиц Biosmart Quasar | Уточняйте у менеджера | Уточняйте у менеджера
00-00077872 | ПО на исп.2 терм.расп.лиц и изм.темп. Hikvision | SIGUR | Программное обеспечение SIGUR модуль лицензирования на использование 2 терминалов распознавания лиц и измерение температуры Hikvision | Уточняйте у менеджера | Уточняйте у менеджера
00-00126036 | ПО на исп. 2 термин. расп. лиц и изм.темп. Beward | SIGUR | Программное обеспечение SIGUR модуль лицензирования на использование 2 терминалов распознавания лиц и измерения температуры Beward | Уточняйте у менеджера | Уточняйте у менеджера
00-00126049 | ПО на исп. 2 термин. расп. лиц Biosmart Quasar | SIGUR | Программное обеспечение SIGUR модуль лицензирования на использование 2 терминалов распознавания лиц Biosmart Quasar | Уточняйте у менеджера | Уточняйте у менеджера
00-00126033 | ПО модуль на исп. 2 термин. распозн. лиц Beward | SIGUR | Программное обеспечение SIGUR модуль лицензирования на использование 2 терминалов распознавания лиц Beward | Уточняйте у менеджера | Уточняйте у менеджера
00-00077865 | ПО модуль на исп. 2 терм. расп. лиц Hikvision | SIGUR | Программное обеспечение SIGUR модуль лицензирования на использование 2 терминалов распознавания лиц Hikvision | Уточняйте у менеджера | Уточняйте у менеджера
00-00077870 | ПО модуль на исп. 20 терм.расп.лиц Hikvision | SIGUR | Программное обеспечение SIGUR модуль лицензирования на использование 20 терминалов распознавания лиц Hikvision | Уточняйте у менеджера | Уточняйте у менеджера
00-00121203 | ПО модуль на исп. 20 терм. распоз. лиц ZKTeco | SIGUR | Программное обеспечение SIGUR модуль лицензирования на использование 20 терминалов распознавания лиц ZKTeco | Уточняйте у менеджера | Уточняйте у менеджера
00-00077878 | ПО на исп.30 терм. расп.лиц и изм. темп. Hikvision | SIGUR | Программное обеспечение SIGUR модуль лицензирования на использование 30 терминалов распознавания лиц и измерение температуры Hikvision | Уточняйте у менеджера | Уточняйте у менеджера
00-00126039 | ПО модуль на исп. 30 термин. расп. лиц Beward | SIGUR | Программное обеспечение SIGUR модуль лицензирования на использование 30 терминалов распознавания лиц Beward. | Уточняйте у менеджера | Уточняйте у менеджера
00-00126053 | ПО на исп.30 термин. расп. лиц Biosmart Quasar | SIGUR | Программное обеспечение SIGUR модуль лицензирования на использование 30 терминалов распознавания лиц Biosmart Quasar | Уточняйте у менеджера | Уточняйте у менеджера
00-00077871 | ПО модуль на исп. 30 терм.расп.лиц Hikvision | SIGUR | Программное обеспечение SIGUR модуль лицензирования на использование 30 терминалов распознавания лиц Hikvision | Уточняйте у менеджера | Уточняйте у менеджера
00-00121205 | ПО модуль на исп. 30 терм. распоз. лиц ZKTeco | SIGUR | Программное обеспечение SIGUR модуль лицензирования на использование 30 терминалов распознавания лиц ZKTeco | Уточняйте у менеджера | Уточняйте у менеджера
00-00126042 | ПО на исп. 4 терм. расп. лиц и изм.темп. Beward | SIGUR | Программное обеспечение SIGUR модуль лицензирования на использование 4 терминалов распознавания лиц и измерения температуры Beward | Уточняйте у менеджера | Уточняйте у менеджера
00-00126055 | ПО на исп. 4 термин. расп. лиц Biosmart Quasar | SIGUR | Программное обеспечение SIGUR модуль лицензирования на использование 4 терминалов распознавания лиц Biosmart Quasar | Уточняйте у менеджера | Уточняйте у менеджера
00-00126041 | ПО модуль на исп. 4 терминал. расп. лиц Beward | SIGUR | Программное обеспечение SIGUR модуль лицензирования на использование 4 терминалов распознавания лиц Beward | Уточняйте у менеджера | Уточняйте у менеджера
00-00077866 | ПО модуль на исп. 4 терм. распозн. лиц Hikvision | SIGUR | Программное обеспечение SIGUR модуль лицензирования на использование 4 терминалов распознавания лиц Hikvision | Уточняйте у менеджера | Уточняйте у менеджера
00-00121195 | ПО модуль на исп. 4 терм. распозн. лиц ZKTeco | SIGUR | Программное обеспечение SIGUR модуль лицензирования на использование 4 терминалов распознавания лиц ZKTeco | Уточняйте у менеджера | Уточняйте у менеджера
00-00126057 | ПО на исп. 8 термин. расп. лиц Biosmart Quasar | SIGUR | Программное обеспечение SIGUR модуль лицензирования на использование 8 терминалов распознавания лиц Biosmart Quasar | Уточняйте у менеджера | Уточняйте у менеджера
00-00077867 | ПО модуль на исп. 8 терм. расп. лиц Hikvision | SIGUR | Программное обеспечение SIGUR модуль лицензирования на использование 8 терминалов распознавания лиц Hikvision | Уточняйте у менеджера | Уточняйте у менеджера
00-00121197 | ПО модуль на исп. 8 терм. распозн. лиц ZKTeco | SIGUR | Программное обеспечение SIGUR модуль лицензирования на использование 8 терминалов распознавания лиц ZKTeco | 65200 | 65200
00-00077875 | ПО на исп.12 терм. расп. лиц и изм.темп. Hikvision | SIGUR | Программное обеспечение SIGUR модуль лицензирования на использование 12 терминалов распознавания лиц и измерение температуры Hikvision | Уточняйте у менеджера | Уточняйте у менеджера
00-00126028 | ПО на исп. 2 терм. расп. лиц и изм. темп. ZKTeco | SIGUR | Программное обеспечение SIGUR модуль лицензирования на использование 2 терминалов распознавания лиц и температуры ZKTeco | Уточняйте у менеджера | Уточняйте у менеджера
00-00121193 | ПО модуль на исп. 2 терм. распоз. лиц ZKTeco | SIGUR | Программное обеспечение SIGUR модуль лицензирования на использование 2 терминалов распознавания лиц ZKTeco | Уточняйте у менеджера | Уточняйте у менеджера
00-00126051 | ПО на исп.20 термин. расп. лиц Biosmart Quasar | SIGUR | Программное обеспечение SIGUR модуль лицензирования на использование 20 терминалов распознавания лиц Biosmart Quasar | Уточняйте у менеджера | Уточняйте у менеджера
00-00077873 | ПО на исп.4 терм. расп. лиц и изм. темп. Hikvision | SIGUR | Программное обеспечение SIGUR модуль лицензирования на использование 4 терминалов распознавания лиц и измерение температуры Hikvision | Уточняйте у менеджера | Уточняйте у менеджера
00-00126043 | ПО модуль на исп. 8 термин. распозн. лиц Beward | SIGUR | Программное обеспечение SIGUR модуль лицензирования на использование 8 терминалов распознавания лиц Beward | Уточняйте у менеджера | Уточняйте у менеджера
00-00126037 | ПО модуль на исп. 20 термин. распозн. лиц Beward | SIGUR | Программное обеспечение SIGUR модуль лицензирования на использование 20 терминалов распознавания лиц Beward | Уточняйте у менеджера | Уточняйте у менеджера
00-00104423 | ПО модуль лиценз. на исп.1 интегр. вызывной BasIP | SIGUR | Программное обеспечение SIGUR модуль лицензирования на использование 1 интегрированной вызывной BasIP. | Уточняйте у менеджера | Уточняйте у менеджера
00-00126031 | ПО модуль лиценз.на исп.16 термин.расп. лиц Beward | SIGUR | Программное обеспечение SIGUR модуль лицензирования на использование 16 терминалов распознавания лиц Beward | Уточняйте у менеджера | Уточняйте у менеджера
00-00077864 | ПО модуль на исп.1 слота итегр. ключницы KeyGuard | SIGUR | Программное обеспечение SIGUR модуль лицензирования на использование 1 слота интегрированной ключницы KeyGuard | Уточняйте у менеджера | Уточняйте у менеджера
00-00077869 | ПО модуль на исп.16 терм. расп. лиц Hikvision | SIGUR | Программное обеспечение SIGUR модуль лицензирования на использование 16 терминалов распознавания лиц Hikvision | Уточняйте у менеджера | Уточняйте у менеджера
00-00034181 | ПО модуль лицензир. на исп. 1 биомет.термин. Anviz | SIGUR | Интеграция Sigur со считывателями отпечатка пальца позволяет вам вносить и удалять биометрические шаблоны непосредственно из ПО СКУД, без необходимости использования дополнительного программного обеспечения. поддержка работы с различными устройствами BioSmart и Anviz поддержка различных типов идентификации для устройств BioSmart: локальной, а также серверной - реализуемой на стороне сервера СКУД использование терминала Anviz C2 для учета рабочего времени без какого-либо дополнительного оборудования возможность сочетания биометрической идентификации с другими методами идентификации. | Уточняйте у менеджера | Уточняйте у менеджера
00-00126023 | ПО модуль лицензир. на исп. 1 теплов. Hikvision | SIGUR | Программное обеспечение SIGUR модуль лицензирования на использование 1 тепловизора Hikvision | Уточняйте у менеджера | Уточняйте у менеджера
00-00126052 | ПО на исп. 20 терм. расп. лиц и изм.темп. Biosmart | SIGUR | Программное обеспечение SIGUR модуль лицензирования на использование 20 терминалов распознавания лиц и измерения температуры Biosmart Quasar | Уточняйте у менеджера | Уточняйте у менеджера
00-00126054 | ПО на исп.30 терм. расп. лиц и изм.темп.Biosmart | SIGUR | Программное обеспечение SIGUR модуль лицензирования на использование 30 терминалов распознавания лиц и измерения температуры Biosmart Quasar | Уточняйте у менеджера | Уточняйте у менеджера
00-00126056 | ПО на исп. 4 терм. расп. лиц и изм. темп. Biosmart | SIGUR | Программное обеспечение SIGUR модуль лицензирования на использование 4 терминалов распознавания лиц и измерения температуры Biosmart Quasar | Уточняйте у менеджера | Уточняйте у менеджера
00-00126058 | ПО на исп. 8 терм. расп. лиц и изм.темп.Biosmart | SIGUR | Программное обеспечение SIGUR модуль лицензирования на использование 8 терминалов распознавания лиц и измерения температуры Biosmart Quasar | Уточняйте у менеджера | Уточняйте у менеджера
00-00077874 | ПО на исп.8 терм. расп. лиц и изм. темп. Hikvision | SIGUR | Программное обеспечение SIGUR модуль лицензирования на использование 8 терминалов распознавания лиц и измерение температуры Hikvision | Уточняйте у менеджера | Уточняйте у менеджера
00-00034180 | ПО на исп.1 замка Dormakaba/Assa Abloy/Simons Voss | SIGUR | Программное обеспечение SIGUR модуль лицензирования на использование 1 беспроводного замка Dormakaba / Assa Abloy / Simons Voss / Salto / OSS. | 15000 | 15000
00-00126048 | ПО на исп.16 терм. расп. лиц и изм. темп. Biosmart | SIGUR | Программное обеспечение SIGUR модуль лицензирования на использование 16 терминалов распознавания лиц и измерения температуры Biosmart Quasar | Уточняйте у менеджера | Уточняйте у менеджера
00-00077876 | ПО на исп.16 терм. расп. лиц и изм.темп. Hikvision | SIGUR | Программное обеспечение SIGUR модуль лицензирования на использование 16 терминалов распознавания лиц и измерение температуры Hikvision | Уточняйте у менеджера | Уточняйте у менеджера
00-00126050 | ПО на исп. 2 терм. расп. лиц и изм.темп.Biosmart | SIGUR | Программное обеспечение SIGUR модуль лицензирования на использование 2 терминалов распознавания лиц и измерения температуры Biosmart Quasar | Уточняйте у менеджера | Уточняйте у менеджера
00-00135221 | ПО Расширение лицензии на 1 000 идент.(для Standar | SIGUR | Программное обеспечение SIGUR Расширение лицензии на 1 000 идентификаторов (доступно для Standard+) | Уточняйте у менеджера | Уточняйте у менеджера
00-00135223 | ПО Расширение лицензии на 5 000 идент.(для Pro) | SIGUR | Программное обеспечение SIGUR Расширение лицензии на 5 000 идентификаторов (доступно для Pro) | Уточняйте у менеджера | Уточняйте у менеджера
00-00135225 | ПО SIGUR Школа | SIGUR | Специальная версия ПО. Позволяет организовать контроль доступа в небольших учебных заведениях, включает возможности SMS-информирования родителей о приходе или уходе ребенка из школы. | 38610 | 38610
00-00024420 | ПО SIGUR дополнительный модуль "Автопарк" | SIGUR | Программное обеспечение SIGUR дополнительный модуль "Автопарк" | 49300 | 49300
СКУД Рубеж Strazh
00-00080794 | STR20-1AP-IP-М (269656) | Рубеж | Сетевой контроллер доступа c лицензией Enterprise. Металлический корпус со встроенным источником питания. Управление одной точкой доступа типа считыватель/считыватель или двумя по алгоритму считыватель/кнопка выход. Выход для подключения считывателей по протоколу OSDP или модулей доступа OSDP-Wiegand. Температурный диапазон -20°С … + 50°С. Объединение в кластер до 32 контроллеров. Возможность работы с ПО верхнего уровня. | Уточняйте у менеджера | Уточняйте у менеджера
00-00079911 | STR20-IP (269652) | Рубеж | Сетевой Web-контроллер на ОС Linux с базовым функционалом, является ведущим устройством, к которому по интерфейсу RS-485 (протокол OSDP) подключаются модули доступа и считыватели OSDP. Каждый контроллер имеет встроенное ПО, для настройки системы, хранения базы данных, параметров доступа, а также журнал событий. Сетевые контроллеры STR20-IР предназначены для управления точками доступа: односторонней; двусторонней; турникетом; турникетом с картоприемником; шлагбаумом; шлюзом; воротами и т. д. Контроллеры предназначены для работы под управлением встроенного программного обеспечения. Настройка, мониторинг, выгрузка отчетов и т.д., производится через встроенное ПО, путем обращения к нему через WEB-браузер по IP-адресу. Контроллеры обеспечивают: хранение и управление информацией о RFID картах; хранение и управление информацией о персонале; хранение информации о режимах доступа (временных зон); хранение информации о событиях; индикацию режимов работы; автоматическое управление проходами ч | 64500 | 64500
00-00080793 | STR20-IP-Ent (269655) | Рубеж | Сетевой контроллер доступа c лицензией Enterprise. Контроль десяти точек доступа на вход и на выход или двадцати точек доступа на вход. Пластиковый корпус, крепление на DIN-рейку, без встроенного источника питания. К контроллеру можно подключить до 20 считывателей по протоколу OSDP и 10 модулей доступа OSDP-Wiegand или до 10 модулей доступа с подключенными считывателями Wiegand. Максимальное количество подключаемых считывателей - 20. Температурный диапазон -20°С … + 50°С. Объединение в кластер до 32-х контроллеров. Возможность работы с ПО верхнего уровня. Сетевые контроллеры STR20-IР-Ent предназначены для управления точками доступа: односторонней; двусторонней; турникетом; турникетом с картоприемником; шлагбаумом; шлюзом; воротами и т. д. Контроллеры предназначены для работы под управлением встроенного программного обеспечения. Настройка, мониторинг, выгрузка отчетов и т.д., производится через встроенное ПО, путем обращения к нему через WEB-браузер по IP-адресу. Контроллеры обеспечив | 82500 | 82500
СКУД Эра новых технологий
00-00081327 | ПР 01 | Эра новых технологий | Плата расширения, предназначена для расширения возможностей контроллеров ЭРА-2000v2 и ЭРА-10000v2. Плата подключается к контроллеру по цифровому интерфейсу, поддерживает до 8 независимых релейных каналов. К контроллеру можно подключать последовательно до двух плат, обеспечив тем самым управление доступом к 16 ящичкам или управлением лифтом в 17 этажном доме. | 10300 | 10300
00-00015624 | ЭРА-10000 v2 | Эра новых технологий | Сетевой контроллер с подключением по сети Ethernet разработан компанией «Эра новых технологий» для обеспечения контроля доступа на объектах с численностью сотрудников не более 10000 человек. Он хранит в собственной памяти информацию о 160 000 событиях и сведения о 255 графиках проходов любой сложности. Устройство способно обслуживать одну полноценную точку прохода через интерфейс Wiegand-26 или две точки через Touch Memory. Идентификация пропусков происходит на основе Proximity карт или карт с чипом.Контроллер для сетевых СКУД «ЭРА-10000 v2» поставляется вместе с фирменным бесплатным программным обеспечением «ЭНТ - контроль доступа», которое можно доработать под индивидуальные требования пользователя. В ПО включены средства автоматизированного формирования отчётов и рассылки авторизованным лицам, программа интеграции с IP-видеосистемами сторонних производителей с возможностью просмотра фрагментов фиксации прохода. Все контроллеры оснащены выходами «открытый коллектор» для управления эл | 41124 | 41124
03-00001480 | ЭРА-2000V2 | Эра новых технологий | Сетевой контроллер для установки в небольших офисах и на средних объектах с численностью сотрудников до 2000 человек. Количество электронных ключей контроллера - 2000. Количество событий 60000. Есть функция запрета повторного прохода на аппаратном уровне. Возможно подключение через Ethernet. Контроллер поддерживает подключение до 2 считывателей Wiegand-26 (1 точка прохода) или до 4 считывателей Touch Memory (две точки прохода). Управление электромагнитным и электромеханическим замком, турникетом, картоприемником. Работа в режиме шлюз. Датчик открытия корпуса. | 28656 | 28656
00-00081328 | ЭРА-2000V5 | Эра новых технологий | Сетевой контроллер, подключение по сети Ethernet, 60000 польз./60000 событий, функция аппаратный "антипассбэк", интерфейс связи со считывателями Wiegand 4-64, возможность управления картоприемником и шлюзом, в корпусе без источника питания, DC 12-24В, 112х125х33 мм. Не работает с бесплатным ПО ЭНТ! ПРЕДНАЗНАЧЕН ДЛЯ РАБОТЫ ТОЛЬКО В СИСТЕМЕ «ПРОХОД И ПИТАНИЕ» г. МОСКВЫ! | Уточняйте у менеджера | Уточняйте у менеджера
00-00013298 | ЭРА-500 | Эра новых технологий | Сетевой контроллер для установки в небольших офисах и на средних объектах с численностью сотрудников до 500 человек. Количество электронных ключей контроллера - 500. Количество событий 30000. Возможно подключение через Ethernet. Контроллер поддерживает подключение до 2 считывателей Wiegand-26 и до 2 считывателей Touch Memory. | 20140 | 20140
00-00120170 | ЭРА-500 POE | Эра новых технологий | Сетевой контроллер с PoE питанием, подключение по сети Ethernet, 500 ключей/30000 событий, функция программный "антипассбэк", возможность управления картоприемником, в корпусе, питание по Ethernet-кабелю, тип PoE: -2; IEEE 802.3at/PoE+, Интерфейс связи контроллера со считывателями от Wiegand-4 до Wiegand-64, Touch Memory. 112х125х33 мм, поддержка до двух точек прохода. ВНИМАНИЕ: Суммарное потребление ВСЕХ нагрузок не должно превышать 1,5 А! | 23740 | 23740
00-00107581 | ЭРА-60000V2 | Эра новых технологий | Сетевой контроллер, подключение по сети Ethernet, 60 000 ключей/250 000 событий, функция аппаратный "антипассбэк", возможность управления картоприемником и шлюзом, в корпусе без источника питания, 112х125х33 мм, -40…+70°С, поддержка до двух точек прохода. ПО в комплекте! | 44298 | 44298
Считыватели
00-00046050 | R10-EHT | Rusguard | Считыватель RFID-карт, возможна работа в режиме автономного контроллера, настенный из abs пластика (черный), дополнительная сменная накладка (серая), 125 кГц, EM-Marine, HID Prox II, Temic, Wiegand 26-58, Touch Memory, RBus, RS-485, micro-USB (для настройки и обновления прошивки), 1500 ключей, IР67, IK07, 0,1 кг/0,14 кг | 7000 | 7000
00-00046128 | R15-Multi | Rusguard | Считыватель 6 в 1. 1й режим: считыватель ID. 2й режим: автономный контроллер доступа для управления электронным замком. 3й режим: считыватель защищенный. 4й режим: считыватель NFC. 5й режим: считыватель BLE.* 6й режим: считыватель Data on Card. Чтение карт: Cotag (Siemens-Bewator), Indala-26, Indala-44, HID Prox Card II, Em-marine, NXP Smart MX JCOP, Infineon Gemalto TOP, Mifare Ultralight и DesFire (чтение UID), Mifare ID\Classic\Plus Sl1 и Sl3 (чтение UID и защищенной области памяти) Интерфейсы связи: Wiegand xx, 1Wire, Rbus, RS-485, USB. Цвет корпуса: светло-серый. Корпус влагозащищён. Сервис заказных прошивок дает возможность менять логику работы в зависимости от задач, путем смены внутренней микропрограммы через USB или RS-485. Премиум дизайн, две сменные накладки разного дизайна (в копмлекте 2 сменные крышки серая и чёрная). | 18000 | 18000
00-00145528 | R25-Multi | Rusguard | R25-Multi – это мультиформатный считыватель RFID-карт от RusGuard. Ключевое отличие устройства – небольшая толщина (всего 13 мм), а также возможность монтажа как на плоскую стену, так и на подрозетник. Какие идентификаторы поддерживаются? Карты с частотой 125 KHz: Em-Marine, HID Prox II, Temic; Карты с частотой 13,56 MHz: Mifare (ID, Ultralight, Classic, Plus, DesFire), банковские карты; Смартфоны и другие умные устройства с поддержкой NFC; Смартфоны с поддержкой BLE; Для карт формата Mifare (ID, Classic, Plus) доступна работа с защищенной областью памяти (уровни шифрования SL1 и SL3). При использовании смартфона возможны два варианта идентификации: Установка бесплатного мобильного приложения RusGuard Key (Android, iOS) Работа с платежными системами (Google Pay, Apple Pay, Mir Pay) Ключевые особенности Монтаж Считыватель имеет плоскую заднюю часть, что позволяет монтировать его на плоские стены. При этом есть возможность монтажа считывателя на подрозетник: устройство имеет отверстия дл | 20000 | 20000
00-00046134 | R5-USB | Rusguard | Настольный считыватель R5-USB предназначен для считывания и передачи в компьютер серийных номеров бесконтактных идентификаторов по интерфейсу USB. Открытое кросс-платформенное SDK под Windows и Linux. Поддерживаемые форматы: HID Prox II, Em-marine, Temic, Mifare Ultralight и DesFire (чтение UID), Mifare ID / Classic / Plus SL1 и SL3 (чтение и запись UID и защищенной области памяти). Интерфейсы связи: USB. | 12000 | 12000
00-00046135 | R5-USB Prof | Rusguard | Настольный считыватель R5-USB Prof предназначен для считывания и передачи в компьютер серийных номеров бесконтактных идентификаторов по интерфейсу USB. Открытое кросс-платформенное SDK под Windows и Linux. Поддерживаемые форматы: HID Prox II, Em-marine, Temic, Indala, Cotag, Mifare Ultralight и DesFire (чтение UID), Mifare ID\Classic\Plus Sl1 и Sl3 (чтение UID и защищенной области памяти). Работа со смартфонами по NFC и BLE. Интерфейсы связи: USB. | 18000 | 18000
00-00046147 | RB-10 | Rusguard | Релейный модуль RB-10 работает в составе системы контроля и управления доступом (СКУД) и обеспечивает управление доступом для шкафчиков и витрин. Релейный модуль RB-10 может контролировать 10 герконов и 10 исполнительных устройств. | Уточняйте у менеджера | Уточняйте у менеджера
00-00046132 | RDR-204-EH | Rusguard | Считыватель ID. Чтение карт: EM, HID Prox II, Temic. Интерфейсы связи: Wiegand xx, 1Wire, Rbus, RS-485, USB. Цвет корпуса: серебристый. Премиум дизайн, антивандальный корпус. Корпус влагозащищён. Сервис заказных прошивок дает возможность менять логику работы в зависимости от задач, путем смены внутренней микропрограммы через USB или RS-485. | 9000 | 9000
00-00046133 | RDR-204-EH (Key) | Rusguard | Считыватель ID со встроенной кодонаборной панелью. Чтение карт: EM, HID Prox II, Temic. Интерфейсы связи: Wiegand xx, 1Wire, Rbus, RS-485, USB. Цвет корпуса: серебристый. Премиум дизайн, антивандальный корпус. Корпус влагозащищён. Сервис заказных прошивок дает возможность менять логику работы в зависимости от задач, путем смены внутренней микропрограммы через USB или RS-485. | 11000 | 11000
00-00046130 | RDR-204-MF | Rusguard | Считыватель 3 в 1. 1й режим: считыватель ID. 2й режим: считыватель защищенный. 3й режим: cчитыватель NFC. Чтение карт: Cotag Mifare Ultralight и DesFire (чтение UID), Mifare ID\Classic\Plus Sl1 и Sl3 (чтение UID и защищенной области памяти) Интерфейсы связи: Wiegand xx, 1Wire, Rbus, RS-485, USB. Цвет корпуса: серебристый. Премиум дизайн, антивандальный корпус. Корпус влагозащищён. Сервис заказных прошивок дает возможность менять логику работы в зависимости от задач, путем смены внутренней микропрограммы через USB или RS-485. | 14000 | 14000
00-00046131 | RDR-204-MF (Key) | Rusguard | Считыватель 3 в 1. 1й режим: считыватель ID со встроенной кодонаборной панелью. 2й режим: считыватель защищенный. 3й режим: cчитыватель NFC. Чтение карт: Cotag Mifare Ultralight и DesFire (чтение UID), Mifare ID\Classic\Plus Sl1 и Sl3 (чтение UID и защищенной области памяти). Интерфейсы связи: Wiegand xx, 1Wire, Rbus, RS-485, USB. Цвет корпуса: черный. Премиум дизайн, антивандальный корпус. Корпус влагозащищён. Сервис заказных прошивок дает возможность менять логику работы в зависимости от задач, путем смены внутренней микропрограммы через USB или RS-485. | 16000 | 16000
00-00018310 | ST-PR040MF | Smartec | Считыватель MIFARE, интерфейс Wiegand 34. Рабочая частота: MIFARE, 13,56 кГц. Расстояние считывания: 3-6 см. Интерфейсы: Виганд 34. Питание: 10-14 В (DC), 40 мА. Эксплуатация: -40...+60 °С. Размеры: 134x58x26 мм.Вандалозащищенные считыватели ST-PR040MF предназначены для работы в составе систем контроля доступа со смарт-картами формата MIFARE и идеально подходит для бюджетных решений с высокими требованиями по надежности. Считыватель имеет конструкцию для установки, как в помещении, так и на улице: прочный металлический корпус с защищенной компаундом электронной частью обеспечивает работоспособность в любых погодных условиях и повышенный уровень вандалозащищенности.Все считыватели имеют выход Виганд 34, что гарантирует совместимость с любой системой контроля доступа, поддерживающей формат Виганд. | 5300 | 5300
00-00119615 | ST-RB001LD | Smartec | Индукционный детектор на 1 канал, релейный выход, крепление на DIN-рейку 220 В (AC). Предназначенный для обнаружения транспортных средств для обеспечения безопасности или автоматизации проезда. При обнаружении транспортного средства, проезжающего над индукционной петлей, контроллер датчика включает выходное реле. | 1700 | 1700
00-00080104 | TS-KBD-EM Rondo | Tantos | Кодонаборная панель со встроенным контроллером и считывателем карт EMM. Емкость памяти 1000 кодов и карт, возможна работа в режимах: карта + код / карта или код / только карта. Трехцветный индикатор статуса, звуковая индикация. Питание 12-18 В, 80 мА. Температура -40..+60°С. Корпус -пластик, IP66. Размеры Æ 73 х 20 мм | 4290 | 4075.5
00-00131236 | TSt-Uno 150x150 (антрацитово-серый) | Tantos | Стойка для считывателя, уличная с козырьком, размер крепежной площадки 150х150мм, цвет покрытия - антрацитово-серый (RAL 7016) | 10280 | 9766
03-00003534 | Proxy-3MA | БОЛИД | Считыватель предназначен для считывания кода с идентификационных карточек, передачи его на приборы приемно-контрольные или контроллеры приборов ИСО "Орион" для обеспечения процедур управления шлейфами и разделами охранно-пожарной сигнализации и идентификации пользователей в точках доступа СКУД. | 10435.88 | 10435.88
00-00035865 | КТВ | ДАКСИС | Считыватель врезной для электронного идентификатора iButton. Изготовлен из никелированной латуни и служит для обмена информацией между таблетками iButton и исполняющими устройствами. Конструкция контактора не разборная. Все внутренние соединения выполнены пайкой. | 954 | 859.6
00-00019333 | КТН | ДАКСИС | Считыватель накладной для электронного идентификатора iButton. Изготовлен из никелированной латуни и служит для обмена информацией между таблетками iButton и исполняющими устройствами. Конструкция контактора разборная. Все внутренние соединения выполнены пайкой кроме провода заземления. | 1491 | 1332.8
00-00032745 | КТН плюс | ДАКСИС | Считыватель накладной для электронного идентификатора iButton с двухцветной индикацией режима работы. Изготовлен из никелированной латуни и служит для обмена информацией между таблетками iButton и исполняющими устройствами. Конструкция контактора разборная. Все внутренние соединения выполнены пайкой. | 1540 | 1381.8
00-00083989 | Кожух защитный от стойки Аякс 150х150 мм, оранж. | Магнито-Контакт | Кожух защтный для установки считывающих устройств СКУД, 150х150 мм с диэлектрической пластиной, электрический клеммник, цвет оранжевый по шкале RAL 2008 | 3271.6 | 3145.77
00-00083990 | Кожух защитный от стойки Аякс 150х150 мм, черный | Магнито-Контакт | Кожух защтный для установки считывающих устройств СКУД, 150х150 мм с диэлектрической пластиной, электрический клеммник, цвет черный по шкале RAL 9005 | 3271.6 | 3145.77
00-00083993 | Кожух защитный от стойки Аякс 150х250 мм, оранж. | Магнито-Контакт | Кожух защтный для установки считывающих устройств СКУД, 150х250 мм с диэлектрической пластиной, электрический клеммник, цвет оранжевый по шкале RAL 2008 | 3926.78 | 3775.75
00-00083994 | Кожух защитный от стойки Аякс 150х250 мм, черный | Магнито-Контакт | Кожух защтный для установки считывающих устройств СКУД, 150х250 мм с диэлектрической пластиной, электрический клеммник, цвет черный по шкале RAL 9005 | 3926.78 | 3775.75
00-00083991 | Кожух защитный от стойки Аякс 170х180 мм, оранж. | Магнито-Контакт | Кожух защтный для установки считывающих устройств СКУД, 170х180 мм с диэлектрической пластиной, электрический клеммник, цвет оранжевый по шкале RAL 2008 | 3602.76 | 3464.19
00-00083992 | Кожух защитный от стойки Аякс 170х180 мм, черный | Магнито-Контакт | Кожух защтный для установки считывающих устройств СКУД, 170х180 мм с диэлектрической пластиной, электрический клеммник, цвет черный по шкале RAL 9005 | 3602.76 | 3464.19
00-00083995 | Кожух защитный от стойки Аякс 300х400 мм, оранж. | Магнито-Контакт | Кожух защтный для установки считывающих устройств СКУД, 150х250 мм с диэлектрической пластиной, электрический клеммник, цвет оранжевый по шкале RAL 2008 | 4581.95 | 4405.73
00-00083996 | Кожух защитный от стойки Аякс 300х400 мм, черный | Магнито-Контакт | Кожух защтный для установки считывающих устройств СКУД, 150х250 мм с диэлектрической пластиной, электрический клеммник, цвет черный по шкале RAL 9005 | 4581.95 | 4405.73
00-00083982 | Стойка счит.Аякс 150х150 мм,настенная ,черная | Магнито-Контакт | Настенная стойка для установки считывающих устройств СКУД, вынос от стены - 30 см, труба 30х60 мм, защитный кожух 150х150мм с диэлектрической пластиной, электрический клеммник, 4 усиливающие косынки, цвет черный по шкале RAL 9005 | 8582.96 | 8252.84
00-00083981 | Стойка счит.Аякс 150х150 мм,настенная,оранжевая | Магнито-Контакт | Настенная стойка для установки считывающих устройств СКУД , вынос от стены - 40 см, труба 30х60 мм, защитный кожух 150х150мм с диэлектрической пластиной, 4 усиливающие косынки, электрический клеммник, цвет оранжевый по шкале RAL 2008 | 8582.96 | 8252.84
00-00083957 | Стойка счит.Аякс 150х150 мм,оранж.,Базовая,накл. | Магнито-Контакт | Наклонная стойка (150 град.) для установки считывающих устройств СКУД, высота 1270 мм, труба 30х60 мм, защитный кожух 150х150мм с диэлектрической пластиной, основание 180х180 мм, электрический клеммник, закладная пластина для бетонирования + комплект оцинкованного крепежа, цвет оранжевый по шкале RAL 2008 | 9085.4 | 8735.96
00-00083961 | Стойка счит.Аякс 150х150 мм,оранж.,Базовая,прям. | Магнито-Контакт | Прямая стойка для установки считывающих устройств СКУД, высота 1270 мм, труба 30х60 мм, защитный кожух 150х150мм с диэлектрической пластиной, основание 180х180 мм, электрический клеммник, закладная пластина для бетонирования + комплект оцинкованного крепежа, цвет оранжевый по шкале RAL 2008 | 8864.15 | 8523.23
00-00083958 | Стойка счит.Аякс 150х150 мм,оранж.,Лайт,накл. | Магнито-Контакт | Наклонная стойка (150 град.) для установки считывающих устройств СКУД, высота 1270 мм, труба 30х60 мм, защитный кожух 150х150мм с диэлектрической пластиной, основание 180х180 мм, электрический клеммник, цвет оранжевый по шкале RAL 2008 | 8124.76 | 7812.27
00-00083959 | Стойка счит.Аякс 150х150 мм,черная,Базовая,накл. | Магнито-Контакт | Наклонная стойка (150 град.) для установки считывающих устройств СКУД, высота 1270 мм, труба 30х60 мм, защитный кожух 150х150мм с диэлектрической пластиной, основание 180х180 мм, электрический клеммник, закладная пластина для бетонирования + комплект оцинкованного крепежа, цвет черный по шкале RAL 9005 | 9085.4 | 8735.96
00-00083962 | Стойка счит.Аякс 150х150 мм,черная,Базовая,прям. | Магнито-Контакт | Прямая стойка для установки считывающих устройств СКУД, высота 1270 мм, труба 30х60 мм, защитный кожух 150х150мм с диэлектрической пластиной, основание 180х180 мм, электрический клеммник, закладная пластина для бетонирования + комплект оцинкованного крепежа, цвет черный по шкале RAL 9005 | 8864.15 | 8523.23
00-00083960 | Стойка счит.Аякс 150х150 мм,черная,Лайт,накл. | Магнито-Контакт | Наклонная стойка (150 град.) для установки считывающих устройств СКУД, высота 1270 мм, труба 30х60 мм, защитный кожух 150х150мм с диэлектрической пластиной, основание 180х180 мм, электрический клеммник, цвет черный по шкале RAL 9005 | 8124.76 | 7812.27
00-00083986 | Стойка счит.Аякс 150х250 мм,настенная ,черная | Магнито-Контакт | Настенная стойка для установки считывающих устройств СКУД, вынос от стены - 30 см, труба 30х60 мм, защитный кожух 150х250мм с диэлектрической пластиной, электрический клеммник, 4 усиливающие косынки, цвет черный по шкале RAL 9005 | 9016.89 | 8670.08
00-00083985 | Стойка счит.Аякс 150х250 мм,настенная,оранжевая | Магнито-Контакт | Настенная стойка для установки считывающих устройств СКУД , вынос от стены - 40 см, труба 30х60 мм, защитный кожух 150х250мм с диэлектрической пластиной, 4 усиливающие косынки, электрический клеммник, цвет оранжевый по шкале RAL 2008 | 8515.87 | 8188.34
00-00083969 | Стойка счит.Аякс 150х250 мм,оранж.,Базовая,накл. | Магнито-Контакт | Наклонная стойка (150 град.) для установки считывающих устройств СКУД, высота 1270 мм, труба 30х60 мм, защитный кожух 150х250 мм с диэлектрической пластиной, основание 180х180 мм, электрический клеммник, закладная пластина для бетонирования + комплект оцинкованного крепежа, цвет оранжевый по шкале RAL 2008 | 9948.98 | 9566.32
00-00083973 | Стойка счит.Аякс 150х250 мм,оранж.,Базовая,прям. | Магнито-Контакт | Прямая стойка для установки считывающих устройств СКУД, высота 1270 мм, труба 30х60 мм, защитный кожух 150х250 мм с диэлектрической пластиной, основание 180х180 мм, электрический клеммник, закладная пластина для бетонирования + комплект оцинкованного крепежа, цвет оранжевый по шкале RAL 2008 | 9877.61 | 9497.7
00-00083970 | Стойка счит.Аякс 150х250 мм,оранж.,Лайт,накл. | Магнито-Контакт | Наклонная стойка (150 град.) для установки считывающих устройств СКУД, высота 1270 мм, труба 30х60 мм, защитный кожух 150х250 мм с диэлектрической пластиной, основание 180х180 мм, электрический клеммник, цвет оранжевый по шкале RAL 2008 | 9008.32 | 8661.85
00-00083971 | Стойка счит.Аякс 150х250 мм,черная,Базовая,накл. | Магнито-Контакт | Наклонная стойка (150 град.) для установки считывающих устройств СКУД, высота 1270 мм, труба 30х60 мм, защитный кожух 150х250 мм с диэлектрической пластиной, основание 180х180 мм, электрический клеммник, закладная пластина для бетонирования + комплект оцинкованного крепежа, цвет черный по шкале RAL 9005 | 9948.98 | 9566.32
00-00083974 | Стойка счит.Аякс 150х250 мм,черная,Базовая,прям. | Магнито-Контакт | Прямая стойка для установки считывающих устройств СКУД, высота 1270 мм, труба 30х60 мм, защитный кожух 150х250 мм с диэлектрической пластиной, основание 180х180 мм, электрический клеммник, закладная пластина для бетонирования + комплект оцинкованного крепежа, цвет черный по шкале RAL 9005 | 9877.61 | 9497.7
00-00083972 | Стойка счит.Аякс 150х250 мм,черная,Лайт,накл. | Магнито-Контакт | Наклонная стойка (150 град.) для установки считывающих устройств СКУД, высота 1270 мм, труба 30х60 мм, защитный кожух 150х150мм с диэлектрической пластиной, основание 180х180 мм, электрический клеммник, цвет черный по шкале RAL 9005 | 9008.32 | 8661.85
00-00083984 | Стойка счит.Аякс 170х180 мм,настенная ,черная | Магнито-Контакт | Настенная стойка для установки считывающих устройств СКУД, вынос от стены - 40 см, труба 30х60 мм, защитный кожух 170х180мм с диэлектрической пластиной, электрический клеммник, 4 усиливающие косынки, цвет черный по шкале RAL 9005 | 9016.89 | 8670.08
00-00083983 | Стойка счит.Аякс 170х180 мм,настенная,оранжевая | Магнито-Контакт | Настенная стойка для установки считывающих устройств СКУД , вынос от стены - 30 см, труба 30х60 мм, защитный кожух 170х180мм с диэлектрической пластиной, 4 усиливающие косынки, электрический клеммник, цвет оранжевый по шкале RAL 2008 | 9365.17 | 9004.97
00-00083963 | Стойка счит.Аякс 170х180 мм,оранж.,Базовая,накл. | Магнито-Контакт | Наклонная стойка (150 град.) для установки считывающих устройств СКУД, высота 1270 мм, труба 30х60 мм, защитный кожух 170х180мм с диэлектрической пластиной, основание 180х180 мм, электрический клеммник, закладная пластина для бетонирования + комплект оцинкованного крепежа, цвет оранжевый по шкале RAL 2008 | 9463.66 | 9099.67
00-00083967 | Стойка счит.Аякс 170х180 мм,оранж.,Базовая,прям. | Магнито-Контакт | Прямая стойка для установки считывающих устройств СКУД, высота 1270 мм, труба 30х60 мм, защитный кожух 170х180мм с диэлектрической пластиной, основание 180х180 мм, электрический клеммник, закладная пластина для бетонирования + комплект оцинкованного крепежа, цвет оранжевый по шкале RAL 2008 | 9163.91 | 8811.45
00-00083964 | Стойка счит.Аякс 170х180 мм,оранж.,Лайт,накл. | Магнито-Контакт | Наклонная стойка (150 град.) для установки считывающих устройств СКУД, высота 1270 мм, труба 30х60 мм, защитный кожух 170х180мм с диэлектрической пластиной, основание 180х180 мм, электрический клеммник, цвет оранжевый по шкале RAL 2008 | 8582.96 | 8252.84
00-00083965 | Стойка счит.Аякс 170х180 мм,черная,Базовая,накл. | Магнито-Контакт | Наклонная стойка (150 град.) для установки считывающих устройств СКУД, высота 1270 мм, труба 30х60 мм, защитный кожух 170х180мм с диэлектрической пластиной, основание 180х180 мм, электрический клеммник, закладная пластина для бетонирования + комплект оцинкованного крепежа, цвет черный по шкале RAL 9005 | 9563.58 | 9195.75
00-00083968 | Стойка счит.Аякс 170х180 мм,черная,Базовая,прям. | Магнито-Контакт | Прямая стойка для установки считывающих устройств СКУД, высота 1270 мм, труба 30х60 мм, защитный кожух 170х180мм с диэлектрической пластиной, основание 180х180 мм, электрический клеммник, закладная пластина для бетонирования + комплект оцинкованного крепежа, цвет черный по шкале RAL 9005 | 9163.91 | 8811.45
00-00083966 | Стойка счит.Аякс 170х180 мм,черная,Лайт,накл. | Магнито-Контакт | Наклонная стойка (150 град.) для установки считывающих устройств СКУД, высота 1270 мм, труба 30х60 мм, защитный кожух 150х150мм с диэлектрической пластиной, основание 180х180 мм, электрический клеммник, цвет черный по шкале RAL 9005 | 8600.09 | 8269.31
00-00083988 | Стойка счит.Аякс 300х400 мм,настенная ,черная | Магнито-Контакт | Настенная стойка для установки считывающих устройств СКУД, вынос от стены - 30 см, труба 30х60 мм, защитный кожух 300х400мм с диэлектрической пластиной, электрический клеммник, 4 усиливающие косынки, цвет черный по шкале RAL 9005 | 9153.92 | 8801.84
00-00083987 | Стойка счит.Аякс 300х400 мм,настенная,оранжевая | Магнито-Контакт | Настенная стойка для установки считывающих устройств СКУД , вынос от стены - 30 см, труба 30х60 мм, защитный кожух 300х400мм с диэлектрической пластиной, 4 усиливающие косынки, электрический клеммник, цвет оранжевый по шкале RAL 2008 | 9153.92 | 8801.84
00-00083975 | Стойка счит.Аякс 300х400 мм,оранж.,Базовая,накл. | Магнито-Контакт | Наклонная стойка (150 град.) для установки считывающих устройств СКУД, высота 1270 мм, труба 30х60 мм, защитный кожух 300х400 мм с диэлектрической пластиной, основание 180х180 мм, электрический клеммник, закладная пластина для бетонирования + комплект оцинкованного крепежа, цвет оранжевый по шкале RAL 2008 | 12406.96 | 11929.77
00-00083979 | Стойка счит.Аякс 300х400 мм,оранж.,Базовая,прям. | Магнито-Контакт | Прямая стойка для установки считывающих устройств СКУД, высота 1270 мм, труба 30х60 мм, защитный кожух 300х400 мм с диэлектрической пластиной, основание 180х180 мм, электрический клеммник, закладная пластина для бетонирования + комплект оцинкованного крепежа, цвет оранжевый по шкале RAL 2008 | 11965.89 | 11505.67
00-00083976 | Стойка счит.Аякс 300х400 мм,оранж.,Лайт,накл. | Магнито-Контакт | Наклонная стойка (150 град.) для установки считывающих устройств СКУД, высота 1270 мм, труба 30х60 мм, защитный кожух 300х400 мм с диэлектрической пластиной, основание 180х180 мм, электрический клеммник, цвет оранжевый по шкале RAL 2008 | 11157.99 | 10728.83
00-00083977 | Стойка счит.Аякс 300х400 мм,черная,Базовая,накл. | Магнито-Контакт | Наклонная стойка (150 град.) для установки считывающих устройств СКУД, высота 1270 мм, труба 30х60 мм, защитный кожух 300х400 мм с диэлектрической пластиной, основание 180х180 мм, электрический клеммник, закладная пластина для бетонирования + комплект оцинкованного крепежа, цвет черный по шкале RAL 9005 | 12406.96 | 11929.77
00-00083980 | Стойка счит.Аякс 300х400 мм,черная,Базовая,прям. | Магнито-Контакт | Прямая стойка для установки считывающих устройств СКУД, высота 1270 мм, труба 30х60 мм, защитный кожух 300х400 мм с диэлектрической пластиной, основание 180х180 мм, электрический клеммник, закладная пластина для бетонирования + комплект оцинкованного крепежа, цвет черный по шкале RAL 9005 | 11965.89 | 11505.67
00-00083978 | Стойка счит.Аякс 300х400 мм,черная,Лайт,накл. | Магнито-Контакт | Наклонная стойка (150 град.) для установки считывающих устройств СКУД, высота 1270 мм, труба 30х60 мм, защитный кожух 300х400 мм с диэлектрической пластиной, основание 180х180 мм, электрический клеммник, цвет черный по шкале RAL 9005 | 11157.99 | 10728.83
00-00040466 | Promix-RR.MC.02 (KZ-1121-M) | Промикс | Cчитыватель банковских карт с магнитной полосой в антивандальном корпусе. Предназначен для считывания идентификационной информации со второй дорожки пластиковой банковской карты с магнитной полосой при ручном перемещении карты в считывателе. Работает с картами "МИР" | 13901 | 13901
00-00040467 | Promix-RR.MC.03 (KZ-1121-M2) | Промикс | Cчитыватель банковских карт с магнитной полосой в антивандальном корпусе, антискимминговая конструкция. Конструкция считывателя позволяет противостоять скимминговым устройствами, предназначенным для установки на входные считыватели систем контроля и ограничения доступа в банкоматные зоны. Работает с картами "МИР". | 15931 | 15931
00-00040468 | Promix-RR.MC.04 (KZ-602-М) | Промикс | Универсальный считыватель банковских микропроцессорных карт (смарт-карт) и карт с магнитной полосой в антивандальном корпусе, антискимминговая конструкция. Предназначен для считывания идентификационной информации со второй дорожки пластиковых банковских карт с магнитной полосой и/или микропроцессора класса А, В. Работает с картами "МИР". | 18900 | 18900
00-00104932 | ЭРА-CAN v3 | Эра новых технологий | Сетевой контроллер на 2 точки прохода, 2 считывателя по интерфейсу TM/Wiegand (26…66), звуковая и световая индикация, подключение кнопки выхода (НЗ/НО)/геркона/пожарной сигнализации, выход на замок "ОК", интерфейс связи CAN, USB; память:15 000 ключей - 1 точка доступа, 7500 ключей -2 точки доступа, U-пит. 12 В, t-раб. -30...+50°C, 45х65х15 мм, без корпуса. | 3947 | 3947
00-00075240 | ЭРА-CAN2USB | Эра новых технологий | Преобразователь интерфейсов ЭРА-CAN2USB предназначен для осуществления работы контроллеров ЭРА-CAN в сетевом режиме. - Стандарт CAN2.0B - Обладает повышенной помехоустойчивостью и большей скоростью передачи данных при той же длине сегмента что и у RS-485 - Имеет встроенную гальваническую развязку для каждого сегмента - Поддерживает работу с 2 независимыми сегментами CAN - Дальность сегмента до 300 метров со скоростью передачи данных 125 кбит/с, возможность подключения до 32 контроллеров на каждый сегмент. - Автоматическое обнаружение устройств на шине, а также автоматическое присвоение адресов контроллерам ЭРА-CAN. - Поставляется в корпусе. - Не требует дополнительных источников питания - питается от USB. - В ПО нет ограничений на количество одновременно работающих преобразователей. | 6820 | 6820
00-00048247 | ЭРА-MF | Эра новых технологий | Считыватель бесконтактных карт стандарта Mifare, Wiegand 8...66, USB, чтение Mifare Classic, Mifare Plus, Чтение UID карт и/или телефона, Защищенный режим “Код объекта”, Защищенный режим чтения закрытой области, -30…+50ºC, 12В, 75мА, 110х48х22 мм. | 6380 | 6380
00-00075237 | ЭРА-MF+ | Эра новых технологий | Считыватель это хорошо зарекомендовавший себя считыватель ЭРА-MF, в комплект которого входит миниатюрная плата управления электромагнитным/электромеханическим замком. Эта плата используется для работы считывателя в защищенном режиме - “Зоны прохода”. В данном режиме считыватель выполняет роль контроллера доступа, только в отличие от классического контроллера в него не нужно загружать ключи для разрешения прохода. | 6490 | 6490
Считыватели
00-00048015 | AT-CP200EM-W | Accordtec | Кодовая панель со встроенным считывателем карт, питание DC 12V, IP68,антивандальный корпус,материал-нержавеющая сталь, подсветка кнопок.Рабочая температура:- 45°С~+ 60°С, 119x57x20 мм, Масса брутто 545 г. | 5233 | 4971.35
00-00065819 | AT-CP200MF-W | Accordtec | Кодовая панель со встроенным считывателем карт Mifare, питание DC 12V, IP68,антивандальный корпус,материал-нержавеющая сталь, подсветка кнопок.Рабочая температура:- 45°С~+ 60°С, 119x57x20 мм, Масса брутто 545 г. | 6017 | 5716.15
00-00108959 | AT-CP210EM-W | Accordtec | Кодонаборная панель со встроенным контроллером и считывателем карт EM-Marine с памятью до 2000 пользователей, с механическими кнопками, питание DC 12V, IP68, антивандальный корпус, материал-нержавеющая сталь, подсветка кнопок. Рабочая температура:- 45°С~+ 60°С, 115x50x20 мм. Масса брутто 455 г. | 4400 | 4180
00-00048016 | AT-CP410EM | Accordtec | Кодовая панель со встроенным считывателем карт, питание DC 12V, антивандальный корпус,подсветка кнопок.Рабочая температура:- 45°С~+ 60°С , 155x42x22 мм, Масса брутто 390 г. | 5471 | 5197.45
00-00065818 | AT-CP410MF | Accordtec | Кодовая панель со встроенным считывателем карт Mifare, питание DC 12V, антивандальный корпус,подсветка кнопок.Рабочая температура:- 45°С~+ 60°С , 155x42x22 мм, Масса брутто 390 г. | 5812 | 5521.4
00-00054964 | AT-CP420EM | Accordtec | Кодовая панель со встроенным считывателем карт, питание DC 12V, антивандальный корпус,подсветка кнопок.Рабочая температура: - 45°С~+ 60°С, 155x42x22 мм, Масса брутто 397 г. | 5471 | 5197.45
00-00065820 | AT-FR100EM | Accordtec | Кодонаборная панель с биометрическим считывателем отпечатков пальцев, со встроенным считывателем карт, питание DC 12-24V, корпус - металл+пластик, пылевлагозащищенный Проход по карте, коду, отпечатку или карта + отпечаток Поддержка режима работы внешним считывателем, возможность передачи вводимых кодов через протокол Wiegand 26 Возможность заведения до 10000 пользователей карт, 600 отпечатков пальцев, рабочая температура: -40+60, габаритные размеры: 152*60*24 мм, IP68. | 7606 | 7225.7
00-00090469 | AT-KTM | Accordtec | Контактор - Считыватель накладной для электронного идентификатора iButton. | 316 | 300.2
00-00065825 | AT-PR500EM BL | Accordtec | Считыватель proximity карт для считывания кодов бесконтактных идентификаторов формата Em-marine в составе систем контроля и управления доступом. Расстояние считывания до 5 см Вых. интерфейс Wiegand 26/Wiegand 34, светодиодная и звуковая индикация,IP-68, ABS пластик,Рабочая температура-45 - +60⁰С, 9-16В DC, 30 мА, цвет: серый, чёрный. | 1300 | 1235
00-00065824 | AT-PR500EM GR | Accordtec | Считыватель proximity карт для считывания кодов бесконтактных идентификаторов формата Em-marine в составе систем контроля и управления доступом. Расстояние считывания до 5 см. Вых. интерфейс Wiegand 26/Wiegand 34, светодиодная и звуковая индикация,IP-68, ABS пластик,Рабочая температура-45 - +60⁰С, 9-16В DC, 30 мА, цвет: серый, чёрный. (Рекомендуем использовать автономные контроллеры AT-K1000 U / AT-K1000 U Box/ AT-K1000 UR/ AT- K1000 UR Box ) | 1300 | 1235
00-00065827 | AT-PR500MF BL | Accordtec | Считыватель proximity карт для считывания кодов бесконтактных идентификаторов формата Mifare в составе систем контроля и управления доступом. Расстояние считывания до 5 см Вых. интерфейс Wiegand 26/Wiegand 34, светодиодная и звуковая индикация,IP-68, ABS пластик,Рабочая температура-45 - +60⁰С, 9-16В DC, 30 мА, цвет: серый, чёрный. | 1771 | 1682.45
00-00065826 | AT-PR500MF GR | Accordtec | Считыватель proximity карт для считывания кодов бесконтактных идентификаторов формата Mifare в составе систем контроля и управления доступом. Расстояние считывания до 5 см Вых. интерфейс Wiegand 26/Wiegand 34, светодиодная и звуковая индикация,IP-68, ABS пластик,Рабочая температура-45 - +60⁰С, 9-16В DC, 30 мА, цвет: серый, чёрный. | 1771 | 1682.45
00-00117097 | AT-PR600EM GR | Accordtec | Считыватель для бесконтактных идентификаторов формата EM-marine, металлический накладной, для уличной установки, индикация световая, выходной интерфейс:Wiegand26/34, влагозащита: IP 68, габаритные размеры: 75х47x25 мм. Цвет серый Масса брутто: 142 г. | 1833 | 1741.35
00-00117098 | AT-PR600MF GR | Accordtec | Считыватель для бесконтактных идентификаторов формата Mifare, металлический накладной, для уличной установки, индикация световая, выходной интерфейс:Wiegand26/34, влагозащита: IP 68, габаритные размеры: 75х47x25 мм. Цвет серый Масса брутто: 142 г. | 2083 | 1978.85
00-00137973 | AT-PR700U | Accordtec | Передовой мультиформатный считыватель Proximity карт разработан для построения современных и высокоэффективных систем контроля и управления доступом (СКУД). Это универсальное устройство гарантирует точное и быстрое распознавание бесконтактных идентификаторов трех распространенных форматов: EM-Marine, Mifare и HID. Такое сочетание делает его идеальным решением для объектов, где требуется максимальная гибкость в работе с различными типами карт и исключительная надежность. Спроектированный для бесперебойной работы в самых требовательных условиях, этот считыватель обеспечивает безопасность и удобство использования. | 4167 | 3958.65
00-00137974 | AT-PR701U BL | Accordtec | Представляем надежный и функциональный Proximity считыватель, разработанный для эффективного взаимодействия с бесконтактными ключами доступа в составе современных систем контроля и управления доступом (СКУД). Это универсальное устройство способно распознавать идентификаторы двух популярных стандартов: EM-Marine и Mifare, что делает его отличным выбором для объектов, где требуется гибкость в организации пропускного режима и высокий уровень безопасности. | 1983 | 1883.85
00-00137975 | AT-PR701U GR | Accordtec | Передовой считыватель Proximity карт разработан для построения современных и высокоэффективных систем контроля и управления доступом (СКУД). Это универсальное устройство гарантирует точное и быстрое распознавание бесконтактных идентификаторов двух распространенных форматов: EM-Marine и Mifare. Такое сочетание делает его идеальным решением для объектов, где требуется максимальная гибкость в работе с различными типами ключей доступа и исключительная надежность. Спроектированный для бесперебойной работы в самых требовательных условиях, этот модуль обеспечивает безопасность и удобство использования. | 1983 | 1883.85
00-00137976 | AT-PR702EM BL | Accordtec | Представляем инновационный контроллер со встроенным считывателем Proximity карт, разработанный для эффективной организации и управления доступом на объектах. Это универсальное устройство идеально подходит для построения надежных систем контроля и управления доступом (СКУД), обеспечивая высокий уровень безопасности и удобства. Он способен функционировать как полностью автономная единица, так и в качестве внешнего считывающего модуля, предлагая гибкость в интеграции и масштабировании решения. | 1983 | 1883.85
00-00137977 | AT-PR702EM GR | Accordtec | Представляем универсальное устройство, которое объединяет функции контроллера и считывающего элемента, разработанное для построения высокоэффективных систем контроля доступа (СКУД). Этот прибор предназначен для работы с бесконтактными идентификаторами формата EM-Marine и является комплексным решением для объектов, где требуется надежный мониторинг и управление доступом. Он может функционировать как самостоятельный модуль, так и в качестве внешнего считывателя, обеспечивая гибкость в развертывании системы безопасности. | 1983 | 1883.85
00-00137978 | AT-PR702MF BL | Accordtec | Представляем универсальное устройство, сочетающее в себе функции контроллера и считывателя бесконтактных карт. Оно разработано для создания эффективных систем контроля и управления доступом (СКУД) и обеспечивает надежное распознавание идентификаторов формата Mifare. Этот прибор станет центральным элементом вашей системы безопасности, предлагая гибкость в настройке и эксплуатации как в автономном режиме, так и в составе комплексных решений. | 2417 | 2296.15
00-00137979 | AT-PR702MF GR | Accordtec | Представляем универсальный контроллер со встроенным считывателем Proximity карт, разработанный для эффективной организации систем контроля и управления доступом (СКУД). Этот прибор позволяет надежно распознавать бесконтактные идентификаторы формата Mifare, обеспечивая высокий уровень безопасности и удобства. Он идеально подходит для объектов, где требуется как автономное управление доступом, так и интеграция в более сложные, централизованные системы. | 2417 | 2296.15
00-00137981 | AT-PR702U BL | Accordtec | Представляем универсальное устройство, объединяющее функции контроллера и считывателя Proximity карт. Этот прибор разработан для эффективного управления доступом и идеально подходит для создания надежных систем контроля и управления доступом (СКУД). Он способен распознавать бесконтактные идентификаторы форматов EM-Marine и Mifare, обеспечивая гибкость в выборе ключей доступа и надежность в эксплуатации. Его функциональность позволяет использовать его как в качестве автономного решения, так и как часть более крупной системы безопасности. | 3833 | 3641.35
00-00137982 | AT-PR702U GR | Accordtec | Представляем универсальное устройство, сочетающее в себе функции контроллера и считывателя Proximity-карт, разработанное для эффективного использования в системах контроля и управления доступом (СКУД). Этот прибор предназначен для распознавания кодов бесконтактных идентификаторов форматов EM-Marine и Mifare, обеспечивая надежный и гибкий доступ. Он может функционировать как самостоятельное решение, поддерживая до 10 000 пользователей, так и в качестве внешнего считывающего модуля, легко интегрируясь в существующие системы. | 3833 | 3641.35
03-00013224 | PR-105 белый | Accordtec | Считыватель Proximity, расстояние не менее 8 см, карточки EM-Marin, АНГСТРЕМ, выход TOUCH MEMORY, WIEGAND 26, 97x45x18мм, звуковая и световая индикация, корпус - пластик. | Уточняйте у менеджера | Уточняйте у менеджера
03-00003522 | PR-105 серый | Accordtec | Считыватель Proximity, расстояние не менее 8 см, карточки EM-Marin, АНГСТРЕМ, выход TOUCH MEMORY, WIEGAND 26, 97x45x18мм, звуковая и световая индикация, корпус - пластик. | 4037 | 3835.15
03-00003523 | PR-105 чёрный | Accordtec | Считыватель Proximity, расстояние не менее 8 см, карточки EM-Marin, АНГСТРЕМ, выход TOUCH MEMORY, WIEGAND 26, 97x45x18мм, звуковая и световая индикация, корпус - пластик. | 4037 | 3835.15
00-00117099 | Козырек защитный AT-H600M Gray | Accordtec | Козырек защитный предназначен для защиты считывателя выхода AT-H600M от внешних осадков при монтаже с уличной стороны. Цвет серый. Габаритные размеры: 52 х 77 х 39 мм | 650 | 617.5
00-00102267 | ALM-PROX-125-K | ALeko | Считыватель холодостойкий. EM-Marin, HID, Indala. Интерфейс: Touch Memory, Wiegand 26/34/37/40/42/авто. DC 12 В, 80 мА (нагревательный элемент DC 12В, 400мА). IP67. -60...+40°С. Размеры: 103х52х42 мм. Исполнение: с кабелем для открытой прокладки, климатическое исполнение ХЛ1. Предназначен для применения в автономных и сетевых системах контроля и управления доступом (СКУД) на промышленных объектах, расположенных в макроклиматических районах с холодным климатом в качестве универсального считывателя бесконтактных идентификаторов. | 27020 | 27020
00-00131317 | ALM-PROX-125-K (кабель 20м) | ALeko | Считыватель холодостойкий. Вариант прокладки с кабелем длиной 20м для открытой прокладки, климатическое исполнение ХЛ1, расстояние считывания до 8 см, карты EM-Marin, HID, Indala, интерфейс Touch Memory, Wiegand, 12 В, 80 мА, IP67, - 60...+40°С, 103х52х42 мм | Уточняйте у менеджера | Уточняйте у менеджера
00-00100716 | ALM-PROX-125-M | ALeko | Считыватель холодостойкий. EM-Marin, HID, Indala. Интерфейс: Touch Memory, Wiegand 26/34/37/40/42/авто. DC 12 В; 80 мА (нагревательный элемент DC 12В; 400мА). IP67. -60...+40°С. Размеры: 103х52х42 мм. Исполнение: с фитингом для металлорукава МРПИ-15 и клеммой заземления, климатическое исполнение ХЛ1. Предназначен для применения в автономных и сетевых системах контроля и управления доступом (СКУД) на промышленных объектах, расположенных в макроклиматических районах с холодным климатом в качестве универсального считывателя бесконтактных идентификаторов. | 27020 | 27020
00-00131318 | ALM-PROX-125-M (кабель 20м) | ALeko | Считыватель холодостойкий с фитингом для металлорукава МРПИ-15, с клеммой заземления, климатическое исполнение ХЛ1, расстояние считывания 5 см, карты EM-Marin, HID, Indala, интерфейс Touch Memory, Wiegand, 12 В, 80 мА, IP67, - 60...+40 °С, 103х52х42 мм. | Уточняйте у менеджера | Уточняйте у менеджера
00-00131319 | ALM-PROX-125-M (кабель 4м) | ALeko | Считыватель холодостойкий с фитингом для металлорукава МРПИ-15, с клеммой заземления, климатическое исполнение ХЛ1, расстояние считывания 5 см, карты EM-Marin, HID, Indala, интерфейс Touch Memory, Wiegand, 12 В, 80 мА, IP67, - 60...+40 °С, 103х52х42 мм. | Уточняйте у менеджера | Уточняйте у менеджера
00-00131320 | ALM-PROX-125-M (кабель 5м) | ALeko | Считыватель холодостойкий с фитингом для металлорукава МРПИ-15, с клеммой заземления, климатическое исполнение ХЛ1, расстояние считывания 5 см, карты EM-Marin, HID, Indala, интерфейс Touch Memory, Wiegand, 12 В, 80 мА, IP67, - 60...+40 °С, 103х52х42 мм. | Уточняйте у менеджера | Уточняйте у менеджера
00-00102268 | ALM-PROX-125-S | ALeko | Считыватель холодостойкий. EM-Marin, HID, Indala. Интерфейс: Touch Memory, Wiegand 26/34/37/40/42/авто. DC 12 В, 80 мА (нагревательный элемент DC 12В, 400мА). IP67. -60...+40°С. Размеры: 103х52х42 мм. Исполнение: с фитингом из нержавеющей стали для металлорукава МРПИ-15 и клеммой заземления, климатическое исполнение B1. Предназначен для применения в автономных и сетевых системах контроля и управления доступом (СКУД) на промышленных объектах, расположенных в макроклиматических районах с холодным климатом в качестве универсального считывателя бесконтактных идентификаторов. | 29750 | 29750
00-00102269 | ALM-PROX-125-W | ALeko | Считыватель холодостойкий. EM-Marin, HID, Indala. Интерфейс: Touch Memory, Wiegand 26/34/37/40/42/авто. DC 12 В, 80 мА (нагревательный элемент DC 12В, 400мА). IP67. -60...+40°С. Размеры: 103х52х42 мм. Исполнение: с кабелем для скрытой прокладки через стену, климатическое исполнение ХЛ1. Предназначен для применения в автономных и сетевых системах контроля и управления доступом (СКУД) на промышленных объектах, расположенных в макроклиматических районах с холодным климатом в качестве универсального считывателя бесконтактных идентификаторов. | 27020 | 27020
00-00131321 | ALM-PROX-125-W (кабель 15м) | ALeko | Считыватель холодостойкий. Варианты прокладки кабеля: в стене, климатическое исполнение ХЛ1, расстояние считывания 5 см, карты EM-Marin, HID, Indala, интерфейс Touch Memory, Wiegand, 12В, 80 мА, IP67, - 60...+40°С, 103х52х42мм | Уточняйте у менеджера | Уточняйте у менеджера
00-00101281 | ALM-PROX-13-K | ALeko | Считыватель холодостойкий. Mifare (ISO1443A; ISO15693). Интерфейс: Touch Memory, Wiegand 26/34/37/40/42/58/секторный режим (для работы с секторами карт защищенными паролями). DC 12 В; 80 мА (нагревательный элемент DC 12В; 400мА). IP67. -60...+40°С. Размеры: 103х52х42 мм. Исполнение: с кабелем для открытой прокладки, климатическое исполнение ХЛ1. Предназначен для применения в автономных и сетевых системах контроля и управления доступом (СКУД) на промышленных объектах, расположенных в макроклиматических районах с холодным климатом в качестве универсального считывателя бесконтактных идентификаторов. | 27020 | 27020
00-00102270 | ALM-PROX-13-S | ALeko | Считыватель холодостойкий. Mifare (ISO1443A, ISO15693). Интерфейс: Touch Memory, Wiegand 26/34/37/40/42/58/секторный режим (для работы с секторами карт защищенных паролем). DC 12 В, 80 мА (нагревательный элемент DC 12В, 400мА). IP67. -60...+40°С. Размеры: 103х52х42 мм. Исполнение: с фитингом из нержавеющей стали для металлорукава МРПИ-1, климатическое исполнение B1. Предназначен для применения в автономных и сетевых системах контроля и управления доступом (СКУД) на промышленных объектах, расположенных в макроклиматических районах с холодным климатом в качестве универсального считывателя бесконтактных идентификаторов. | 29750 | 29750
00-00102271 | ALM-PROX-13-W | ALeko | Считыватель холодостойкий. Mifare (ISO1443A, ISO15693). Интерфейс: Touch Memory, Wiegand 26/34/37/40/42/58/секторный режим (для работы с секторами карт защищенных паролем). DC 12 В, 80 мА (нагревательный элемент DC 12В, 400мА). IP67. -60...+40°С. Размеры: 103х52х42 мм. Исполнение: с кабелем для скрытой прокладки через стену, климатическое исполнение ХЛ1. Предназначен для применения в автономных и сетевых системах контроля и управления доступом (СКУД) на промышленных объектах, расположенных в макроклиматических районах с холодным климатом в качестве универсального считывателя бесконтактных идентификаторов. | 27020 | 27020
00-00100998 | ALM-PROX-13-М | ALeko | Считыватель холодостойкий. Mifare (ISO1443A; ISO15693). Интерфейс: Touch Memory, Wiegand 26/34/37/40/42/58/секторный режим (для работы с секторами карт защищенных паролем). DC 12 В; 80 мА (нагревательный элемент DC 12В; 400мА). IP67. -60...+40°С. Размеры: 103х52х42 мм. Исполнение: с фитингом для металлорукава МРПИ-15, климатическое исполнение ХЛ1. Предназначен для применения в автономных и сетевых системах контроля и управления доступом (СКУД) на промышленных объектах, расположенных в макроклиматических районах с холодным климатом в качестве универсального считывателя бесконтактных идентификаторов. | 27020 | 27020
00-00067636 | DS-PT1-WE | AX PRO Hikvision | Беспроводной считыватель карт (AX PRO), является беспроводным считывателем с рабочим диапазоном 868 МГц LED-дисплей отображает различные ответные данные для удобного восприятия Операции: частичная охрана/полная охрана/снятие с охраны на заданных областях Постановка на охрану с условием подтверждения неисправностей, более высокий уровень безопасности Регистрация патрульной карты | Уточняйте у менеджера | Уточняйте у менеджера
00-00147791 | CR-02BD GOLD | BAS-IP | Внешний сетевой считыватель со встроенным контроллером с поддержкой технологии UKEY: считывание карт, брелоков и мобильных идентификаторов по стандартам EM-Marin, Mifare® Plus и Mifare® Classic, Bluetooth, NFC с поддержкой технологии UKEY. Поддержка Ethernet. Хранение до 10 000 идентификаторов, реле на замок и кнопка на выход. + 12 В, 160×100×42 мм. | 33720 | 33720
00-00100997 | CR-02BD SILVER | BAS-IP | Внешний сетевой считыватель со встроенным контроллером с поддержкой технологии UKEY: считывание карт, брелоков и мобильных идентификаторов по стандартам EM-Marin, Mifare® Plus и Mifare® Classic, Bluetooth, NFC. Поддержка Ethernet. Хранение до 10 000 идентификаторов. реле на замок и кнопка на выход. + 12В, 99×159×48 мм. Цвет - серебро. | 33720 | 33720
00-00020663 | 001TSP01 (TSP01) | Came | Считыватель PROXIMITY для карт Em-Marine со встроенным контроллером для макс. 250 пользователей. | Уточняйте у менеджера | Уточняйте у менеджера
00-00071617 | 806SL-0110 (SELR1NDG) | Came | Считыватель PROXIMITY накладной для карт стандарта Em-Marin (с протоколом Manchester), брелоков и TAG-капсул (с протоколом Manchester) с синей подсветкой (цвет серый, RAL7024). | Уточняйте у менеджера | Уточняйте у менеджера
00-00053666 | 806SL-0120 (SELR2NDG) | Came | Считыватель PROXIMITY встраиваемый для карт стандарта Em-Marin (с протоколом Manchester), брелоков и TAG-капсул (с протоколом Manchester) с синей подсветкой (цвет серый, RAL7024). | Уточняйте у менеджера | Уточняйте у менеджера
00-00071610 | 806SL-0210 (SELB1SDG1) | Came | Считыватель Bluetooth накладной, с синей подсветкой, для 15 пользователей. Управление любыми автоматическими системами с помощью бесплатного приложения CAME AUTOMATIONBT для IOS и Android. | Уточняйте у менеджера | Уточняйте у менеджера
00-00071611 | 806SL-0240 (SELB1SDG2) | Came | Считыватель Bluetooth накладной, с синей подсветкой, для 50 пользователей. Цифровое управление любыми автоматическими системами с помощью бесплатного приложения CAME AUTOMATIONBT для IOS и Android. | Уточняйте у менеджера | Уточняйте у менеджера
00-00071612 | 806SL-0250 (SELB1SDG3) | Came | Считыватель Bluetooth накладной, с синей подсветкой, для 250 пользователей. Цифровое управление любыми автоматическими системами с помощью бесплатного приложения CAME AUTOMATIONBT для IOS и Android. | Уточняйте у менеджера | Уточняйте у менеджера
00-00126749 | RD E | CARDDEX | Настольный считыватель EM-Marin интерфейс подключения Wiegand, кабель USB-A/USB-mini в комплекте | 2470 | 2470
00-00135332 | RD M | CARDDEX | Настольный считыватель Mifare(Mifare Classic 1K, MifareClassic 4K, Mifare Ultralight)"RD M" интерфейс подключения Wiegand, кабель USB-A/USB-mini в комплекте | 2470 | 2470
00-00086577 | RE-02LW | CARDDEX | Встраиваемые модули RFID-считывателей предназначены для серии STL, Wiegand 26/34; EM-Marin, 125 КГц, 5 В, дальность считывания: до 40 мм. | 2630 | 2630
00-00135324 | RE-02RWL | CARDDEX | Встраиваемый RFID-считыватель формата EM-Marin левый, для компактного турникета STR-01 | 2630 | 2630
00-00135312 | RE-02RWR | CARDDEX | Встраиваемый RFID-считыватель формата EM-Marin «RE-02RWR» правый, для компактного турникета STR-01 | 2630 | 2630
00-00135404 | RE-02RWT | CARDDEX | Встраиваемый RFID-считыватель формата EM-Marin для тумбового турникета STR-03. Установка возможна как с левой, так и с правой стороны турникета | 2630 | 2630
00-00135434 | RM-02LW | CARDDEX | Встраиваемый RFID-считыватель формата Mifare предназначены для серии STL, Wiegand 26/34; EM-Marin, 125 КГц, 5 В, дальность считывания: до 40 мм | 2630 | 2630
00-00135398 | RM-02RWL | CARDDEX | Встраиваемый RFID-считыватель формата Mifare левый, для компактного турникета STR-01 | 2630 | 2630
00-00135338 | RM-02RWR | CARDDEX | Встраиваемый RFID-считыватель формата Mifare правый, для компактного турникета STR-01 | 2630 | 2630
00-00135431 | RM-02RWT | CARDDEX | Встраиваемый RFID-считыватель формата Mifare для тумбового турникета STR-03. Установка возможна как с левой, так и с правой стороны турникета. | 2630 | 2630
00-00119954 | RW E | CARDDEX | Считыватель, формата Em-marine, частота — 125 кГц, IP65, Встроенная светодиодная и звуковая индикация; Дальность считывания — до 10 см. Стандарты поддерживаемых идентификаторов: EM4100, -40°C до +50°C, 12 В, 82х64х23 мм. | 3670 | 3670
00-00135343 | RW M | CARDDEX | Считыватель формата Mifare, частота — 13,56 МГц, IP65, Встроенная светодиодная и звуковая индикация; Дальность считывания — до 10 см. Стандарты поддерживаемых идентификаторов: Mifare Classic 1K, Mifare 4K, Mifare UltraLight, -40°C до +50°C, 12 В, 82х64х23 мм. | 3670 | 3670
00-00125383 | CTV-CR20 EM B | CTV | Автономный контроллер со встроенным считывателем карт EM-Marin. Память на 10000 ключей, расстояние считывания 5-8 см, вых. интерфейс Wiegand 26, IP-68, ABS пластик, пульт для программирования в комплекте, -40 - +60⁰С, 12В DC, 0,3А, реле замка до 2А, цвет: чёрный. | 2350 | 2350
00-00125419 | CTV-CR20 EM G | CTV | Автономный контроллер со встроенным считывателем карт EM-Marin. Память на 10000 ключей, расстояние считывания 5-8 см, вых. интерфейс Wiegand 26, IP-68, ABS пластик, пульт для программирования в комплекте, -40 - +60⁰С, 12В DC, 0,3А, реле замка до 2А, цвет: серый. | 2350 | 2350
00-00125411 | CTV-CR30EM | CTV | Контроллер-считыватель для считывания кодов бесконтактных идентификаторов формата EM-MARINE и управления одним исполнительным устройствам, подкл. дополнительного считывателя, дальность считывания до 5 см, вых. интерфейс Wiegand 26, кол-во польз.: 10000, класс защиты IP68, металл, пульт для программирования в компл., 12В DC; 300 мА; -45...+60°C; 100х50х20 мм; цвет: черный | 3050 | 3050
00-00072254 | CTV-F10 EM | CTV | Контроллер-считыватель для считывания биометрических данных (распознование лица/отпечатков пальцев) и кодов бесконтактных идентификаторов формата EM-MARINE, дальность считывания до 8 см, вых. интерфейс Wiegand 26, кол-во польз.: 10000, класс защиты IP-65, корпус металл, пульт для программирования в компл., цвет: черный | 11450 | 11450
00-00072253 | CTV-FCR20 EM | CTV | Контроллер-считыватель для считывания биометрических данных (отпечатков пальцев) и кодов бесконтактных идентификаторов формата EM-MARINE, дальность считывания до 8 см, вых. интерфейс Wiegand 26, кол-во польз.: 10000, класс защиты IP-65, корпус металл, пульт для программирования в компл., цвет: черный | 8920 | 8920
00-00124733 | CTV-KR10 EM-WF | CTV | Автономный контроллер со встроенным считывателем EM-Marine и сенсорной клавиатурой, 2000 пользователей, дальность считывания до 8 см, вых. интерфейс Wiegand 26/34; светодиодная и звуковая индикация; возможность удаленного управления по Wi-Fi через приложение CTV HOME; реле управления замком (НО/НЗ); DC 12-24В; 0,3А; IP-65; -40...+60°С (установка внутри помещений); 110х70х15 мм; вес: 0,1 кг; корпус: ABS пластик; цвет: черный. | 3230 | 3230
00-00125375 | CTV-KR20 EM | CTV | Автономный контроллер со встроенным считывателем EM-Marine и кодонаборной панелью, 2000 пользователей, дальность считывания до 8 см, вых. интерфейс Wiegand 26/34; светодиодная и звуковая индикация; реле управления замком (НО/НЗ); DC 12-24В; 0,3А; IP-68; -40...+55°С; 110х40х20 мм; вес: 0,2 кг; корпус: металл; цвет: серебро. | 3650 | 3650
00-00152126 | CTV-KR30 EM Face | CTV | Биометрический терминал c функцией распознавания лиц, кодонаборной панелью и считывателем Proximity карт EM-Marine. Вых. интерфейс Wiegand 26, 34 дальность считывания карт до 5 см, лиц 1 метр. Кол-во пользователей 2000, кол-во лиц 100. Реле на замок(до 3А). Возможность удаленного управления по Wi-Fi через приложение CTV HOME, управление одним исполнительным устройствам. 12В DC, 30 мА, IP 67, -40...+60°C, 108х72х21 мм. Корпус нержавеющая сталь, передняя панель акрил. Цвет: серебро. | 5000 | 5000
00-00125376 | CTV-R10 EM B | CTV | Считыватель бесконтактных карт стандарта EM-MARINE, расстояние считывания до 5 см, вых. интерфейс Wiegand 26/Wiegand 34, светодиодная и звуковая индикация, IP-68, ABS пластик, -45 - +60⁰С, 9-16В DC, 30 мА, 110х48х20мм, цвет: чёрный. | 1420 | 1420
00-00125382 | CTV-R10 EM G | CTV | Считыватель бесконтактных карт стандарта EM-MARINE, расстояние считывания до 5 см, вых. интерфейс Wiegand 26/Wiegand 34, светодиодная и звуковая индикация, IP-68, ABS пластик, -45 - +60⁰С, 9-16В DC, 30 мА, 110х48х20мм, цвет: серый. | 1420 | 1420
00-00072251 | CTV-RM10 EM | CTV | Антивандальный считыватель proximity карт для считывания кодов бесконтактных идентификаторов формата EM-MARINE в составе систем контроля и управления доступом, дальность считывания до 8 см, вых. интерфейс Wiegand 26/Wiegand 34, светодиодная и звуковая индикация, класс защиты IP-68, корпус металл, цвет: комбинированный | 2650 | 2650
00-00108095 | ASF7K-F | Dahua | Модуль считывателя отпечатков пальцев Время сопоставления отпечатков 1,5с; Скорость распознавания отпечатков пальцев 0,5с; до 10000 отпечатков пальцев | 10890 | 8712
00-00108097 | ASF7K-FQ | Dahua | Модуль считывателей отпечатков пальцев и QR-кодов Время сопоставления отпечатков 1,5с; Скорость распознавания отпечатков пальцев 0,5с; до 10000 отпечатков пальцев | 15990 | 12792
00-00108096 | ASF7K-Q | Dahua | Модуль считывателя QR-кодов | 9790 | 7832
00-00044344 | DHI-ASI1201A | Dahua | Считыватель бесконтактный клавиатурный; 30,000карт и 150,000 записей; 1 считыватель (карты, пароли); Интерфейс считывателей Wiegand или RS-485; TCP/IP протокол; Тревожные вх/вых:1/2; Mifare 1 K (13.56МГц). | Уточняйте у менеджера | Уточняйте у менеджера
00-00132412 | DHI-ASI1201A-ME | Dahua | Автономный считыватель; RFID Standalone; 30,000карт и 150,000 записей;1 считыватель (карты, пароли); Интерфейс считывателей Wiegand или RS-485;TCP/IP протокол; Карты: IC (Mifare (13.56MHz)) и ID (Em-Marine (125kHz)) | 7190 | 5752
00-00132401 | DHI-ASI1201BL | Dahua | Влагозащищенный автономный RFID-считыватель с клавиатурой;3000 карт и 3000 записей в журнале; Карты: IC (Mifare (13.56MHz)) | 3390 | 2712
00-00132404 | DHI-ASI1201BL-D | Dahua | Влагозащищенный автономный RFID-считыватель с клавиатурой; 3000 карт и 3000 записей в журнале; Карты ID EM (125 кГц) | 3390 | 2712
00-00131459 | DHI-ASI1201E-D-V1 | Dahua | Влагозащищенный автономный RFID-считыватель с клавиатурой 30,000 карт и 60,000 записей в журнале, 1 считыватель (карты, пароли), Интерфейс считывателя Wiegand-26/34/66, RS-485, IP66 (Уличное исполнение), TCP/IP протокол, Карты EM (125 кГц) | 6390 | 5112
00-00131460 | DHI-ASI1201E-V1 | Dahua | Влагозащищенный автономный RFID-считыватель с клавиатурой, 30,000 карт и 60,000 записей в журнале, 1 считыватель (карты, пароли), Интерфейс считывателя Wiegand-26/34/66, RS-485, IP66 (Уличное исполнение), TCP/IP протокол, | 6390 | 5112
00-00132405 | DHI-ASI1201M-ME | Dahua | Влагозащищенный автономный RFID-считыватель с клавиатурой 10000 карт, 10000 паролей и 100000 записей; Поддерживает открытие через IC карту (Mifare (13.56MHz)) и ID карту (Em-Marine (125kHz)), пароль и их комбинации; Интерфейс считывателя Wiegand, RS-485; P2P подключение; TCP/IP протокол; IP65, IK08; Питание DC12V. | 10990 | 8792
00-00132407 | DHI-ASI1201M-MEP | Dahua | Влагозащищенный автономный RFID-считыватель с клавиатурой 10000 карт, 10000 паролей и 100000 записей; Поддерживает открытие через IC карту (Mifare (13.56MHz)) и ID карту (Em-Marine (125kHz)), пароль и их комбинации; Интерфейс считывателя Wiegand, RS-485; P2P подключение; TCP/IP протокол; IP65, IK08; Питание DC12V, PoE. | 11790 | 9432
00-00132406 | DHI-ASI1201M-MEW | Dahua | Влагозащищенный автономный RFID-считыватель с клавиатурой c Wi-Fi 10000 карт, 10000 паролей и 100000 записей; Поддерживает открытие через IC карту (Mifare (13.56MHz)) и ID карту (Em-Marine (125kHz)), пароль и их комбинации; Интерфейс считывателя Wiegand, RS-485; P2P подключение; TCP/IP протокол; Wi-Fi; IP65, IK08; Питание DC12V. | 11790 | 9432
00-00132408 | DHI-ASI1212M | Dahua | Влагозащищенный автономный RFID-считыватель с клавиатурой. Отпечатков пальцев: 3000, 10000 карт, 10000 паролей и 100000 записей; Поддерживает открытие через сканирование отпечатка пальца, IC карту (Mifare (13.56MHz)), пароль и их комбинации; Интерфейс считывателя Wiegand, RS-485; P2P подключение; TCP/IP протокол; IP65, IK08; Питание DC12V. | 13890 | 11112
00-00132411 | DHI-ASI1212M-DW | Dahua | Влагозащищенный автономный RFID-считыватель с клавиатурой c Wi-Fi. Отпечатков пальцев: 3000, 10000 карт, 10000 паролей и 100000 записей; Поддерживает открытие через сканирование отпечатка пальца, ID карту (Em-Marine (125kHz)), пароль и их комбинации; Интерфейс считывателя Wiegand, RS-485; P2P подключение; TCP/IP протокол; Wi-Fi; IP65, IK08; Питание DC12V. | 14890 | 11912
00-00132410 | DHI-ASI1212M-P | Dahua | Влагозащищенный автономный RFID-считыватель с клавиатурой. Отпечатков пальцев: 3000, 10000 карт, 10000 паролей и 100000 записей; Поддерживает открытие через сканирование отпечатка пальца, IC карту (Mifare (13.56MHz)), пароль и их комбинации; Интерфейс считывателя Wiegand, RS-485; P2P подключение; TCP/IP протокол; IP65, IK08; Питание DC12V, PoE. | 14890 | 11912
00-00132409 | DHI-ASI1212M-W | Dahua | Влагозащищенный автономный RFID-считыватель с клавиатурой c Wi-Fi. Отпечатков пальцев: 3000, 10000 карт, 10000 паролей и 100000 записей; Поддерживает открытие через сканирование отпечатка пальца, IC карту (Mifare (13.56MHz)), пароль и их комбинации; Интерфейс считывателя Wiegand, RS-485; P2P подключение; TCP/IP протокол; Wi-Fi; IP65, IK08; Питание DC12V. | 14890 | 11912
00-00084923 | DHI-ASI2201H-DW | Dahua | Влагозащищенный автономный RFID-считыватель с клавиатурой и Wi-Fi, Отпечатков пальцев: 3000, 30,000 карт и 150,000 записей, 1 считыватель (карты, пароли), Интерфейс считывателя Wiegand-26/34, RS-485, P2P подключение, IP65 (Уличное исполнение), TCP/IP протокол, Карты EM (125 кГц) | 18490 | 14792
00-00084924 | DHI-ASI2201H-W | Dahua | Влагозащищенный автономный RFID-считыватель с клавиатурой и Wi-Fi, Отпечатков пальцев: 3000, 30,000 карт и 150,000 записей, 1 считыватель (карты, пароли), Интерфейс считывателя Wiegand-26/34, RS-485, P2P подключение, IP65 (Уличное исполнение), TCP/IP протокол, Mifare 1 K (13.56МГц) | 18490 | 14792
00-00084925 | DHI-ASI2212H-DW | Dahua | Биометрический RFID влагозащищенный автономный считыватель с клавиатурой и Wi-Fi, Отпечатков пальцев: 3000, 30,000 карт и 150,000 записей, 1 считыватель (карты, пароли, отпечатки пальцев), Интерфейс считывателя Wiegand-26/34, RS-485, P2P подключение, IP65 (Уличное исполнение), TCP/IP протокол, Карты EM (125 кГц) | 20790 | 16632
00-00084926 | DHI-ASI2212H-W | Dahua | Биометрический RFID влагозащищенный автономный считыватель с клавиатурой и Wi-Fi, Отпечатков пальцев: 3000, 30,000 карт и 150,000 записей, 1 считыватель (карты, пароли, отпечатки пальцев), Интерфейс считывателя Wiegand-26/34, RS-485, P2P подключение, IP65 (Уличное исполнение), TCP/IP протокол, Mifare 1 K (13.56МГц) | 20790 | 16632
00-00102457 | DHI-ASI2212J | Dahua | Биометрический RFID влагозащищенный автономный считыватель с клавиатурой Отпечатков пальцев: 3000, 5000 карт и 100000 записей, Поддерживает открытие через сканирование отпечатка пальца, IC карту (Mifare 1 (13.56MHz)), пароль и их комбинации, Интерфейс считывателя Wiegand, RS-485, P2P подключение, TCP/IP протокол, Питание DC12V. | 13390 | 10712
00-00102458 | DHI-ASI2212J-D | Dahua | Биометрический RFID влагозащищенный автономный считыватель с клавиатурой Отпечатков пальцев: 3000, 5000 карт и 100000 записей, Поддерживает открытие через сканирование отпечатка пальца, ID карту (EM (125kHz)), пароль и их комбинации, Интерфейс считывателя Wiegand, RS-485, P2P подключение, TCP/IP протокол, Питание DC12V. | 13390 | 10712
00-00102459 | DHI-ASI2212J-DPW | Dahua | Биометрический RFID влагозащищенный автономный считыватель с клавиатурой и Wi-Fi Отпечатков пальцев: 5000, 30000 карт и 100000 записей, Поддерживает открытие через сканирование отпечатка пальца, ID карту (EM (125kHz)), пароль и их комбинации, Интерфейс считывателя Wiegand, RS-485, P2P подключение, TCP/IP протокол, Wi-Fi, Питание DC12V, PoE. | 16690 | 13352
00-00102460 | DHI-ASI2212J-PW | Dahua | Биометрический RFID влагозащищенный автономный считыватель с клавиатурой и Wi-Fi Отпечатков пальцев: 5000, 30000 карт и 100000 записей, Поддерживает открытие через сканирование отпечатка пальца, IC карту (Mifare 1 (13.56MHz)), пароль и их комбинации, Интерфейс считывателя Wiegand, RS-485, P2P подключение, TCP/IP протокол, Wi-Fi, Питание DC12V, PoE. | 16690 | 13352
00-00108092 | DHI-ASI3213A-W | Dahua | AI терминал доступа с распознаванием лиц c Wi-Fi 4,3-дюймовый сенсорный ЖК-экран; разрешение 480 × 272 С 2мп двойная камера с широкоугольными объективами и ИК подсветкой Разблокировка: лицо, карта и пароль; разблокировать по времени Пользовательские данные могут храниться на терминале; до 3000 изображений лиц, до 5000 карт; автономная работа Расстояние от камеры до лица: 0,3-1,5 м Точность распознавания лица 99,9%; скорость проверки лица 0,2 с | 21190 | 16952
00-00108091 | DHI-ASI3214A-W | Dahua | AI терминал доступа с распознаванием лиц и отпечатков пальцев с Wi-Fi 4,3-дюймовый сенсорный ЖК-экран; разрешение 480 × 272 С 2мп двойная камера с широкоугольными объективами и ИК подсветкой Разблокировка: лицо, отпечаток пальца, карта и пароль; разблокировать по времени Пользовательские данные могут храниться на терминале; до 3000 изображений лиц, до 5000 отпечатков пальцев, до 5000 карт; автономная работа Расстояние от камеры до лица: 0,3-1,5 м Точность распознавания лица 99,9%; скорость проверки лица 0,2 с | 25190 | 20152
00-00108093 | DHI-ASI3223A | Dahua | AI терминал доступа с распознаванием лиц 4,3-дюймовый сенсорный ЖК-экран; разрешение 480 × 272 С 2мп двойная камера с широкоугольными объективами и ИК подсветкой Разблокировка: лицо и пароль; разблокировать по времени Пользовательские данные могут храниться на терминале; до 3000 изображений лиц; автономная работа Расстояние от камеры до лица: 0,3-1,5 м Точность распознавания лица 99,9%; скорость проверки лица 0,2 с | 20290 | 16232
00-00102462 | DHI-ASI6214S-PW | Dahua | AI терминал учета рабочего времени и контроля доступа с распознаванием лиц, отпечатков пальцев и Wi-Fi. В устройстве применяется алгоритм распознавания лиц глубокого обучения. Поддерживает открытие через сканирование отпечатка пальца, распознавание лица, IC карту, пароль, QR-код и их комбинации, также поддерживается открытие замка в определенные интервалы времени. Сенсорный экран 4.3”, разрешение 272*480, Поддерживает 6000 лиц, 6000 пользователей, 10000 карт, 6000 паролей и 300000 записей, Поддержка TCP/IP, Wi-Fi, OSDP, RS485. Wiegand вход/выход. Питание DC12V, PoE. | 34090 | 27272
00-00108094 | DHI-ASI7213K-W | Dahua | Модульный AI терминал учета рабочего времени и контроля доступа с распознаванием лиц и Wi-Fi. В устройстве применяется алгоритм распознавания лиц глубокого обучения. Поддерживает открытие через распознавание лица, IC карту, пароль и их комбинации; Дополнительные модули расширения (Модуль считывателя отпечатков пальцев, Модуль считывателя QR-кодов, Модуль считывателей отпечатков пальцев и QR-кодов); также поддерживается открытие замка в определенные интервалы времени. Сенсорный экран 7”,разрешение 600*1024; Поддерживает 50000 лиц, 50000 пользователей, 100000 карт, 50000 паролей и 300000 записей; Поддержка TCP/IP, Wi-Fi, OSDP, RS485. Wiegand вход/выход. Питание DC12V. | 61390 | 49112
00-00102463 | DHI-ASI7213S-W | Dahua | AI терминал учета рабочего времени и контроля доступа с распознаванием лиц и Wi-Fi. В устройстве применяется алгоритм распознавания лиц глубокого обучения. Поддерживает открытие через распознавание лица, IC карту, пароль, QR-код и их комбинации, также поддерживается открытие замка в определенные интервалы времени. Сенсорный экран 7”,разрешение 600*1024, Поддерживает 50000 лиц, 50000 пользователей, 100000 карт, 50000 паролей и 300000 записей, Поддержка TCP/IP, Wi-Fi, OSDP, RS485. Wiegand вход/выход. Питание DC12V. | 46390 | 37112
00-00102464 | DHI-ASI7214S-W | Dahua | AI терминал учета рабочего времени и контроля доступа с распознаванием лиц, отпечатков пальцев и Wi-Fi. В устройстве применяется алгоритм распознавания лиц глубокого обучения. Поддерживает открытие через сканирование отпечатка пальца, распознавание лица, IC карту, пароль, QR-код и их комбинации, также поддерживается открытие замка в определенные интервалы времени. Сенсорный экран 7”,разрешение 600*1024, Поддерживает 10000 отпечатков пальцев, 50000 лиц, 50000 пользователей, 100000 карт, 50000 паролей и 300000 записей, Поддержка TCP/IP, Wi-Fi, OSDP, RS485. Wiegand вход/выход. Питание DC12V. | 58690 | 46952
00-00044367 | DHI-ASM100 | Dahua | USB считыватель для регистрации карт доступа (Mifare 1 K, 13.56МГц); Рабочая температура: -30°C~60°C. | 4690 | 3752
00-00044368 | DHI-ASM100-D | Dahua | USB считыватель для регистрации карт доступа EM-Marin (125кГц); Рабочая температура: -30°C~60°C. | 5690 | 4552
00-00078216 | DHI-ASM101A | Dahua | USB Биометрический cчитыватель для регистрации отпечатков пальцев и карт доступа Для карт доступа (Mifare 1 K, 13.56МГц / EM-Marin 125кГц) Интрефейс подключения USB Поддерживает платформы SmartPSS AC и DSS Pro | 12290 | 9832
00-00057685 | DHI-ASM202 | Dahua | USB считыватель для регистрации отпечатков пальцев; Интрефейс подключения USB; Погрешность ложного пропуска ≤0.0001%; Погрешность ложного отказа в допуске ≤0.014%; Рабочая температура: 0°C~55°C; | 11590 | 9272
00-00108114 | DHI-ASR1101M-D-V1 | Dahua | Считыватель карт доступа в металлическом корпусе; Доступ по картам и паролю; Интерфейс подключения RS-485/Wiegand34(Wiegand 26 опционально); Синяя подсветка, IK08; EM-Marin (125кГц) ; Питание DC 9-15В; Рабочая температура: -30°C~+60°C; | 7990 | 6392
00-00108113 | DHI-ASR1101M-V1 | Dahua | Считыватель карт доступа в металлическом корпусе; Доступ по картам и паролю; Интерфейс подключения RS-485/Wiegand34(Wiegand 26 опционально); Синяя подсветка, IK08; Mifare 1 K (13.56МГц); Питание DC 9-15В; Рабочая температура: -30°C~+60°C; | 7990 | 6392
00-00108112 | DHI-ASR1102A-D(V3) | Dahua | Биометрический cчитыватель отпечатков и карт доступа; Отпечатков пальцев: 3000; Доступ по картам и отпечаткам пальцев; Интерфейс подключения RS-485; Синяя подсветка; EM-Marin (125кГц); Питание DC 9-15В; Рабочая температура: -10°C~+55°C; | 9790 | 7832
00-00108111 | DHI-ASR1102A(V3) | Dahua | Биометрический cчитыватель отпечатков и карт доступа; Отпечатков пальцев: 3000; Доступ по картам и отпечаткам пальцев; Интерфейс подключения RS-485; Синяя подсветка; Mifare 1 K (13.56МГц); Питание DC 9-15В; Рабочая температура: -10°C~+55°C; | 9790 | 7832
00-00060003 | DHI-ASR1200E | Dahua | Водонепроницаемый RFID-считыватель. Wiegand34 (26 дополнительных) бит протокола RS-485. 13,56 МГц (Mifare). 125 кГц (EM-ID). Водонепроницаемый дизайн. Красный, синий и зеленый светодиодные индикаторы. Накладной монтаж. | 1790 | 1432
00-00060004 | DHI-ASR1200E-D | Dahua | Водонепроницаемый RFID-считыватель с типом карт EM. Wiegand34 (26 дополнительных) бит протокола RS-485. 13,56 МГц (Mifare). 125 кГц (EM-ID). Водонепроницаемый дизайн. Красный, синий и зеленый светодиодные индикаторы. Накладной монтаж. | 1790 | 1432
00-00108107 | DHI-ASR2100A | Dahua | Считыватель карт доступа; Доступ по картам; Интерфейс подключения RS-485/Wiegand34(Wiegand 26 опционально); Mifare 1 K (13.56МГц); Питание DC 12В; Степень защиты оболочки: IP66 Рабочая температура: -30°C~+70°C; | 4890 | 3912
00-00108108 | DHI-ASR2100A-D | Dahua | Считыватель карт доступа; Доступ по картам; Интерфейс подключения RS-485/Wiegand34(Wiegand 26 опционально); EM-Marin (125кГц); Питание DC 12В; Степень защиты оболочки: IP66 Рабочая температура: -30°C~+70°C; | 4890 | 3912
00-00121093 | DHI-ASR2100A-ME | Dahua | Считыватель карт доступа; Доступ по картам; Интерфейс подключения RS-485/Wiegand; Mifare 1 K (13.56МГц)/EM-Marin (125кГц); Питание DC 12В; Степень защиты оболочки: IP66 Рабочая температура: -30°C~+70°C; | 6390 | 5112
00-00102465 | DHI-ASR2100H | Dahua | Считыватель карт доступа, Доступ по картам, Интерфейс подключения RS-485/Wiegand34(Wiegand 26 опционально), Mifare 1 K (13.56МГц), Питание DC 12В, Степень защиты оболочки: IP66 Рабочая температура: -30°C~+70°C, | 2890 | 2312
00-00102466 | DHI-ASR2100H-D | Dahua | Считыватель карт доступа, Доступ по картам, Интерфейс подключения RS-485/Wiegand34(Wiegand 26 опционально), EM-Marin (125кГц), Питание DC 12В, Степень защиты оболочки: IP66 Рабочая температура: -30°C~+70°C, | 2890 | 2312
00-00108109 | DHI-ASR2101A | Dahua | Считыватель карт доступа и клавиатура ввода; Доступ по картам и паролю; Интерфейс подключения RS-485/Wiegand34(Wiegand 26 опционально); Mifare 1 K (13.56МГц); Питание DC 12В; Степень защиты оболочки: IP66 Рабочая температура: -30°C~+70°C; | 4390 | 3512
00-00108110 | DHI-ASR2101A-D | Dahua | Считыватель карт доступа и клавиатура ввода; Доступ по картам и паролю; Интерфейс подключения RS-485/Wiegand34(Wiegand 26 опционально); EM-Marin (125кГц); Питание DC 12В; Степень защиты оболочки: IP66 Рабочая температура: -30°C~+70°C; | 4390 | 3512
00-00121094 | DHI-ASR2101A-ME | Dahua | Считыватель карт доступа и клавиатура ввода; Доступ по картам и паролю; Интерфейс подключения RS-485/Wiegand; Mifare 1 K (13.56МГц)/EM-Marin (125кГц); Питание DC 12В; Степень защиты оболочки: IP66 Рабочая температура: -30°C~+70°C; | 7690 | 6152
00-00102467 | DHI-ASR2101H | Dahua | Считыватель карт доступа и клавиатура ввода, Доступ по картам и паролю, Интерфейс подключения RS-485/Wiegand34(Wiegand 26 опционально), Mifare 1 K (13.56МГц), Питание DC 12В, Степень защиты оболочки: IP66 Рабочая температура: -30°C~+70°C, | 2390 | 1912
00-00102468 | DHI-ASR2101H-D | Dahua | Считыватель карт доступа и клавиатура ввода, Доступ по картам и паролю, Интерфейс подключения RS-485/Wiegand34(Wiegand 26 опционально), EM-Marin (125кГц), Питание DC 12В, Степень защиты оболочки: IP66 Рабочая температура: -30°C~+70°C, | 2390 | 1912
00-00078214 | DHI-ASR2102A | Dahua | Биометрический cчитыватель отпечатков и карт доступа; Отпечатков пальцев: 3000; Доступ по картам и отпечаткам пальцев; Интерфейс подключения RS-485; Синяя подсветка; Mifare 1 K (13.56МГц); Питание DC 12В; Рабочая температура: -20°C~+65°C; | 10490 | 8392
00-00078215 | DHI-ASR2102A-D | Dahua | Биометрический cчитыватель отпечатков и карт доступа; Отпечатков пальцев: 3000; Доступ по картам и отпечаткам пальцев; Интерфейс подключения RS-485; Синяя подсветка; EM-Marin (125кГц); Питание DC 12В; Рабочая температура: -20°C~+65°C; | 10490 | 8392
00-00078212 | DHI-ASR2200A | Dahua | Влагозащищенный считыватель карт доступа; Доступ по картам; Интерфейс подключения RS-485/Wiegand; Защита от вскрытия корпуса, IP66; Mifare 1 K (13.56МГц); Питание DC 12В; Рабочая температура: -30°C~+70°C; | 4090 | 3272
00-00102469 | DHI-ASR2200A-B | Dahua | Влагозащищенный считыватель карт доступа с Bluetooth, Доступ по картам и Bluetooth Радиус действия Bluetooth до 10м Интерфейс подключения RS-485/Wiegand, Защита от вскрытия корпуса, IP66, Mifare (13.56МГц), Питание DC 12В, Рабочая температура: -30°C~+70°C, | 6190 | 4952
00-00078213 | DHI-ASR2200A-D | Dahua | Влагозащищенный считыватель карт доступа; Доступ по картам; Интерфейс подключения RS-485/Wiegand; Защита от вскрытия корпуса, IP66; EM-Marin (125кГц); Питание DC 12В; Рабочая температура: -30°C~+70°C; | 4090 | 3272
00-00078210 | DHI-ASR2201A | Dahua | Влагозащищенный считыватель карт доступа и клавиатура ввода; Доступ по картам и паролю; Интерфейс подключения RS-485/Wiegand; Защита от вскрытия корпуса, IP66; Mifare 1 K (13.56МГц); Питание DC 12В; Рабочая температура: -30°C~+70°C; | 4690 | 3752
00-00078211 | DHI-ASR2201A-D | Dahua | Влагозащищенный считыватель карт доступа и клавиатура ввода; Доступ по картам и паролю; Интерфейс подключения RS-485/Wiegand; Защита от вскрытия корпуса, IP66; EM-Marin (125кГц); Питание DC 12В; Рабочая температура: -30°C~+70°C; | 4690 | 3752
00-00040331 | DHSH55 | Doorhan | Стойка для считывателя наклонная | 3798.51 | 3304.7
00-00086694 | CRE-71 (с сетев. подкл) | ELTIS | Контроллер предназначен для обеспечения санкционированного доступа на придомовую территорию, в подъезд, или в любое помещение объекта, для которого требуется ограничение доступа. Применяется в составе СДК ELTIS5000 NEW (на базе БВ DP5000-KEDC43(44)). Устройство обеспечивает управление электромагнитным замком при поднесении к его считывателю бесконтактного ключа EMF, записанного для открывания данной точки прохода: считывание ключа прохода EMF и сравнение его с ключами, записанными для данного устройства; формирование сигнала открывания замка при приложении корректного ключа прохода. Сопровождается медленным миганием светодиодного индикатора; при приложении к считывателю чужого ключа дверь не открывается. Сопровождается частым миганием светодиодного индикатора; формирование сигнала открывания замка на установленное в конфигурации время; дистанционное открытие двери по команде с пульта поста охраны; сохранение конфигурационного файла (КФ) в энергонезависимой памяти; возможность автономно | 9755 | 9755
00-00113012 | CRE-71A (автономн) | ELTIS | Считыватель ключей формата EMF (13,56МГц с дополнительной динамической защитой), совмещенный со встроенным в корпус контроллером. Простое и удобное устройство предназначено для разграничения доступа на объекты, не требующих протоколизации доступа и ведения баз данных на компьютере. Ключевые отличия: масштабируемость: программирование неограниченного количества ключей; простота: автономная (несетевая) работа, программирование ключей с помощью мастер-карт; световая и звуковая сигнализация; удобство программирования: ключи могут регистрироваться для одного ключевого устройства, или сразу для группы устройств объекта; программирование ключей для группы устройств может производиться без выхода/выезда на объект и без подключения к устройствам на объекте; удобство обслуживания: возможность оперативной замены устройства без перерегистрации ранее выданных ключей (в случае поломки); защищенность: использует ключи EMF с динамической защитой ключей от копирования (автоматическая блокировка дублиро | 6950 | 6950
00-00149235 | CRR-71 | ELTIS | Сетевой контроллер совмещенный со считывателем предназначен для обеспечения санкционированного доступа на придомовую территорию, в подъезд или в любое помещение объекта, для которого требуется ограничение доступа. Оно применяется в составе сетевого домофонного комплекса ELTIS5000 (на базе БВ DP5000.B2-KRDC43/44). Устройство обеспечивает выключение электромагнитного замка при поднесении к его считывателю бесконтактного ключа ELTIS RF. Считывание ключа прохода ELTIS RF (формата EM-Marine, 125кГц) и сравнение его с ключами, записанными в памяти. Формирование сигнала открывания замка при приложении корректного ключа прохода. При приложении к считывателю чужой карты прохода дверь не открывается. Формирование сигнала открывания замка на установленное в конфигурации время. Отзвонку в квартире при открытии двери ключом от этой квартиры. Дистанционное открытие двери по команде с пульта поста охраны. Сохранение конфигурационного файла (КФ) в энергонезависимой памяти. СRR-71 имеет возможность соз | 7052 | 7052
00-00030158 | CRT-51 | ELTIS | Блок электронного ключевого устройства предназначен для обеспечения санкционированного доступа в помещение. Устройство устанавливается на входную дверь и обеспечивает выключение электромагнитного замка при совпадении кода предъявляемого ключа Touch Memory (ТМ) с кодом, записанным в памяти БЭКУ. CRT-51 обеспечивает: считывание кода ключа ТМ и сравнение с кодом, записанным в память устройства; формирование сигнала открывания замка при совпадении кода ключа с кодом, записанным в память, а также при нажатии кнопки «Выход»; формирование звуковых сигналов «Открыто», «Ошибка», «Программирование»; светодиодную индикацию состояния «Открыто»; доступ в режим программирования с помощью мастер-ключей; запись в устройство кодов дополнительных ключей доступа ТМ; программирование времени открывания замка; сохранение информации (списка кодов ключей ТМ и настроек) в энергонезависимой памяти. CRT-51 имеет следующие дополнительные функции: возможность сохранения, редактирования и восстановления списка код | 2489 | 2489
00-00028954 | CRT-71 (нерж. полир) | ELTIS | Блок электронного ключевого устройства предназначен для обеспечения санкционированного доступа. Устройство обеспечивает выключение электромагнитного замка при совпадении кода предъявляемого ключа с кодом, записанным в памяти. Светодиодные индикаторы срабатывания устройства. Выводы для подключения дополнительного считывателя (для работы с ключами RF стандартов EM-Marine и Mifare). Металлический корпус. Фальшпанель — полированная нержавеющая сталь. Заглушки крепежных отверстий. Программирование с помощью мастер-ключа. Поддерживает перенос данных конфигурационных файлов из памяти в АРМ «ЭЛТИС Сервис» с использованием DS1996. | 3270 | 3270
00-00130761 | SF-21 | ELTIS | Cчитыватель SF-21 — устройство для считывания бесконтактных защищенных электронных ключей стандарта Mifare (13,5 MГц). SF-21 считывает коды ключей стандарта Mifare и передает их формате кодов ключа Touch Memory (TM) DS1990. Поддерживает защищенный от копирования режим работы с ключами Mifare. Считыватель выполнен в металлическом корпусе, окраска — порошковая эмаль высокой устойчивости. Исполнение — накладное. В изделии установлен красный светодиод, отражающий режим работы устройства. | 4313 | 4313
00-00148377 | SF-71 (нерж. полир) | ELTIS | Считыватель SF-71 — устройство для считывания бесконтактных защищенных электронных ключей стандарта Mifare (13,5 MГц). SF-71 считывает коды ключей стандарта Mifare и передает их формате кодов ключа Touch Memory (TM) DS1990. Поддерживает защищенный от копирования режим работы с ключами Mifare. Считыватель выполнен в современном Hi-Tech дизайне: темный металлический корпус, фальшпанель — полированная нержавеющая сталь. Исполнение — накладное. В изделии установлен красный светодиод, отражающий режим работы устройства. Предусмотрена возможность крепления козырька KR-20 для дополнительной защиты от осадков. | 4906 | 4906
00-00149236 | SF-71 (черный) | ELTIS | Считыватель SF-71 — устройство для считывания бесконтактных защищенных электронных ключей стандарта Mifare (13,5 MГц). SF-71 считывает коды ключей стандарта Mifare и передает их формате кодов ключа Touch Memory (TM) DS1990. Поддерживает защищенный от копирования режим работы с ключами Mifare. Считыватель выполнен в современном Hi-Tech дизайне: темный металлический корпус, фальшпанель — полированная нержавеющая сталь. Исполнение — накладное. В изделии установлен красный светодиод, отражающий режим работы устройства. Предусмотрена возможность крепления козырька KR-20 для дополнительной защиты от осадков. | 4906 | 4906
00-00056066 | SR-1 | ELTIS | Считыватель SR-1 является бесконтактным считывающим устройством для электронных ключей стандарта E-Marine. Он преобразует код ключа стандарта E-Marine в код ключа Touch Memnory (TM) DS1990 и предназначен для использования с изделиями ELTIS, в которых предусмотрена возможность подключения считывателя кода ключа ТМ. В изделии SR-1 имеется постоянно включённый красный светодиодный индикатор, который начинает мигать при предъявлении электронного ключа стандарта E-Marine. | 1758 | 1758
00-00058148 | SR-71 (полир. нерж.) | ELTIS | Считыватель SR-71 является бесконтактным считывающим устройством для электронных ключей стандарта E-Marine. Он преобразует код ключа стандарта E-Marine в код ключа Touch Memnory (TM) DS1990 и предназначен для использования с изделиями ELTIS, в которых предусмотрена возможность подключения считывателя кода ключа ТМ. В изделии SR-71 установлен постоянно включённый зелёный светодиодный индикатор, который начинает мигать при предъявлении электронного ключа стандарта E-Marine. | 2320 | 2320
00-00149237 | ST-11 | ELTIS | Считыватель ST-11 является контактирующим устройством для электронных ключей Touch Memory (TM) DS1990, DS1996 или аналогичных и предназначен для использования с изделиями, в которых предусмотрена возможность подключения данного устройства для дальнейшего считывания кода ключа ТМ. Имеется постоянно включённый светодиодный индикатор изделия. | 1192 | 1192
00-00149356 | UD-IO-3 | ELTIS | Устройство ввода-вывода UD-IO-3 предназначено для работы в составе автоматизированного рабочего места АРМ Элтис-Сервис. Устройство ввода-вывода обеспечивает связь и информационный обмен между ключами Touch Memory DS1990, DS1996, бесконтактными электронными ключами стандарта EM-Marine и аппаратно-программными средствами поддержки работы автоматизированного рабочего места (персональный компьютер). UD-IO-3 в отличие от устройства UD-IO-2 дополнительно снабжено считывателем для бесконтактных ключей, что позволяет ему совместно с АРМ1 прописывать коды этих ключей в конфигурационные файлы блоков вызовов, работающих с бесконтактными ключами. | 3577 | 3577
00-00144395 | FE-RD-EM (серый) | Falcon Eye | Считыватель карт Em-marin, выходной протокол Wiegand-26(34), питание 10-16В, габаритные размеры 80х42х18мм. Цвет - светло-серый. | 1490 | 1490
00-00144394 | FE-RD-EM (черный) | Falcon Eye | Считыватель карт Em-marin, выходной протокол Wiegand-26(34), питание 10-16В, габаритные размеры 80х42х18мм. Цвет - черный. | 1490 | 1490
00-00144396 | FE-RD-USB | Falcon Eye | Настольный USB-считыватель для внесения идентификаторов формата Em-Marin и Mifare в базу данных СКУД. | 2520 | 2520
00-00034670 | DS-K1101M | HikVision | Считыватель Mifare карт Частота считывания 13.56МГц; дальность считывания: 30-50 мм; поддержка протоколов RS485 и Wiegand (W26/W34); DC12В; 6Вт; -40 °C...+70°C; IP64; размер 132×92.3×20.5мм; пластик. | 2529.28 | 2529.28
00-00034671 | DS-K1101MK | HikVision | Считыватель Mifare карт с сенсорной клавиатурой Частота считывания 13.56МГц; дальность считывания: 30-50 мм; поддержка протоколов RS485 и Wiegand (W26/W34); DC12В; 6Вт; -40 °C...+70°C; IP64; размер 132×92.3×20.5мм; пластик. | Уточняйте у менеджера | Уточняйте у менеджера
00-00073450 | DS-K1102AE | HikVision | Считыватель EM карт Частота считывания 125КГц; дальность считывания: 50-60 мм; поддержка протоколов RS485 и Wiegand (W26/W34); DC12В; 6Вт; -40 °C...+70°C; IP64; размер 121×86.5×14мм; пластик. | 3146.17 | 3146.17
00-00073451 | DS-K1102AEK | HikVision | Считыватель EM карт с сенсорной клавиатурой Частота считывания 125КГц; дальность считывания: 50-60 мм; поддержка протоколов RS485 и Wiegand (W26/W34); DC12В; 6Вт; -40 °C...+70°C; IP64; размер 121×86.5×14мм; пластик. | 868.5 | 868.5
00-00104256 | DS-K1102AEM | HikVision | Считыватель Mifare и EM карт Частота считывания 13.56МГц, 125КГц; дальность считывания: 30-50 мм; поддержка протоколов RS485 и Wiegand (W26/W34); DC12В; 6Вт; -20 °C...+70°C; IP64; размер 121×86.5×14мм; пластик. | Уточняйте у менеджера | Уточняйте у менеджера
00-00073452 | DS-K1102AM | HikVision | Считыватель Mifare карт Частота считывания 13.56МГц; дальность считывания: 30-50 мм; поддержка протоколов RS485 и Wiegand (W26/W34); DC12В; 6Вт; -40 °C...+70°C; IP64; размер 121×86.5×14мм; пластик. | 2488.8 | 2488.8
00-00073453 | DS-K1102AMK | HikVision | Считыватель Mifare карт с сенсорной клавиатурой Частота считывания 13.56МГц; дальность считывания: 30-50 мм; поддержка протоколов RS485 и Wiegand (W26/W34); DC12В; 6Вт; -40 °C...+70°C; IP64; размер 121×86.5×14мм; пластик. | 3474 | 3474
00-00034676 | DS-K1103M | HikVision | Считыватель Mifare карт Частота считывания 13.56МГц; дальность считывания: 30-50 мм; поддержка протоколов RS485 и Wiegand (W26/W34); DC12В; 6Вт; -40 °C...+70°C; IP64; размер 129×76×14.7мм; пластик. | 2048.29 | 2048.29
00-00034677 | DS-K1103MK | HikVision | Считыватель Mifare карт с сенсорной клавиатурой Частота считывания 13.56МГц; дальность считывания: 30-50 мм; поддержка протоколов RS485 и Wiegand (W26/W34); DC12В; 6Вт; -40 °C...+70°C; IP64; размер 129×76×14.7мм; пластик. | 868.5 | 868.5
00-00034678 | DS-K1104M | HikVision | Считыватель Mifare карт Частота считывания 13.56МГц; дальность считывания: 30-50 мм; поддержка протоколов RS485 и Wiegand (W26/W34); DC12В; 6Вт; -40 °C...+70°C; IP65; размер 118×76×23мм; пластик/металл. | 5600.4 | 5600.4
00-00034679 | DS-K1104MK | HikVision | Считыватель Mifare карт с механической клавиатурой Частота считывания 13.56МГц; дальность считывания: 30-50 мм; поддержка протоколов RS485 и Wiegand (W26/W34); DC12В; 6Вт; -40 °C...+70°C; IP65; размер 118×76×23мм; пластик/металл. | 7532.99 | 7532.99
00-00034680 | DS-K1106M | HikVision | Считыватель Mifare карт Частота считывания 13.56МГц; дальность считывания: ≥50 мм; поддержка протоколов RS485 и Wiegand (W26/W34); DC12В; 2Вт; -25 °C...+65°C; размер 85.6×86.5×14мм; пластик. | Уточняйте у менеджера | Уточняйте у менеджера
00-00082741 | DS-K1107AE | HikVision | Считыватель EM карт Частота считывания 125КГц; дальность считывания: ≥50 мм; поддержка протоколов RS485 и Wiegand (W26/W34); DC12В; 2Вт; -20 °C...+70°C; IP65; размер 115×44×22мм; пластик. | Уточняйте у менеджера | Уточняйте у менеджера
00-00082742 | DS-K1107AEK | HikVision | Считыватель EM карт с механической клавиатурой Частота считывания 125КГц; дальность считывания: ≥50 мм; поддержка протоколов RS485 и Wiegand (W26/W34); DC12В; 2Вт; -20 °C...+70°C; IP65; размер 115×44×22мм; пластик. | Уточняйте у менеджера | Уточняйте у менеджера
00-00082743 | DS-K1107AM | HikVision | Считыватель Mifare карт Частота считывания 13.56МГц; дальность считывания: ≥50 мм; поддержка протоколов RS485 и Wiegand (W26/W34); DC12В; 2Вт; -20 °C...+70°C; IP65; размер 115×44×22мм; пластик. | 3144 | 3144
00-00082744 | DS-K1107AMK | HikVision | Считыватель Mifare карт с механической клавиатурой Частота считывания 13.56МГц; дальность считывания: ≥50 мм; поддержка протоколов RS485 и Wiegand (W26/W34); DC12В; 2Вт; -20 °C...+70°C; IP65; размер 115×44×22мм; пластик. | Уточняйте у менеджера | Уточняйте у менеджера
00-00073454 | DS-K1108AD | HikVision | Считыватель Desfire, Mifare карт Дальность считывания: 30-80 мм; поддержка протоколов RS485, Wiegand (W26/W34) и OSDP; DC12В; 2Вт; -40 °C...+70°C; IP65; размер 123×88×21мм; пластик. | 4494 | 4494
00-00073455 | DS-K1108ADK | HikVision | Считыватель Desfire, Mifare карт с механической клавиатурой Дальность считывания: 30-80 мм; поддержка протоколов RS485, Wiegand (W26/W34) и OSDP; DC12В; 2Вт; -40 °C...+70°C; IP65; размер 123×88×21мм; пластик. | Уточняйте у менеджера | Уточняйте у менеджера
00-00073456 | DS-K1108AE | HikVision | Считыватель EM карт Частота считывания 125КГц; дальность считывания: 30-80 мм; поддержка протоколов RS485, Wiegand (W26/W34) и OSDP; DC12В; 2Вт; -40 °C...+70°C; IP65; размер 123×88×21мм; пластик. | Уточняйте у менеджера | Уточняйте у менеджера
00-00073457 | DS-K1108AEK | HikVision | Считыватель EM карт с механической клавиатурой Частота считывания 125КГц; дальность считывания: 30-80 мм; поддержка протоколов RS485, Wiegand (W26/W34) и OSDP; DC12В; 2Вт; -40 °C...+70°C; IP65; размер 123×88×21мм; пластик. | 748.49 | 748.49
00-00073458 | DS-K1108AM | HikVision | Считыватель Mifare карт Частота считывания 13.56МГц; дальность считывания: 30-80 мм; поддержка протоколов RS485, Wiegand (W26/W34) и OSDP; DC12В; 2Вт; -40 °C...+70°C; IP65; размер 123×88×21мм; пластик. | Уточняйте у менеджера | Уточняйте у менеджера
00-00073459 | DS-K1108AMK | HikVision | Считыватель Mifare карт с механической клавиатурой Частота считывания 13.56МГц; дальность считывания: 30-80 мм; поддержка протоколов RS485, Wiegand (W26/W34) и OSDP; DC12В; 2Вт; -40 °C...+70°C; IP65; размер 123×88×21мм; пластик. | 748.49 | 748.49
00-00104257 | DS-K1109DB | HikVision | Считыватель Desfire, Mifare 1, Felica карт с поддержкой Bluetooth Частота считывания 13.56МГц; дальность считывания: 30-50 мм; поддержка протоколов OSDP и Wiegand (W26/W34, Custom Wiegand); DC12В; 6Вт; -40 °C...+65°C; IP65; размер 125×84.5×18мм; пластик. | Уточняйте у менеджера | Уточняйте у менеджера
00-00104258 | DS-K1109DKB | HikVision | Считыватель Desfire, Mifare 1, Felica карт с поддержкой Bluetooth, ПИН-код Частота считывания 13.56МГц; дальность считывания: 30-50 мм; поддержка протоколов OSDP и Wiegand (W26/W34, Custom Wiegand); DC12В; 6Вт; -40 °C...+65°C; IP65; размер 125×84.5×18мм; пластик. | Уточняйте у менеджера | Уточняйте у менеджера
00-00104259 | DS-K1109DKB-QR | HikVision | Считыватель Desfire, Mifare 1, Felica карт с поддержкой Bluetooth, ПИН-код, QR-код Частота считывания 13.56МГц; дальность считывания: 30-50 мм; поддержка протоколов OSDP и Wiegand (W26/W34, Custom Wiegand); DC12В; 6Вт; -40 °C...+65°C; IP65; размер 125×84.5×18мм; пластик. | 8870.4 | 8870.4
00-00104260 | DS-K1109DKFB | HikVision | Считыватель Desfire, Mifare 1, Felica карт с поддержкой Bluetooth, отпечатков пальца, ПИН-код Частота считывания 13.56МГц; дальность считывания: 30-50 мм; поддержка протоколов OSDP и Wiegand (W26/W34, Custom Wiegand); DC12В; 6Вт; -40 °C...+65°C; IP65; размер 125×84.5×18мм; пластик. | Уточняйте у менеджера | Уточняйте у менеджера
00-00104261 | DS-K1109DKFB-QR | HikVision | Считыватель Desfire, Mifare 1, Felica карт с поддержкой Bluetooth, отпечатков пальца; ПИН-код; QR-код Частота считывания 13.56МГц; дальность считывания: 30-50 мм; поддержка протоколов OSDP и Wiegand (W26/W34, Custom Wiegand); DC12В; 6Вт; -40 °C...+65°C; IP65; размер 125×84.5×18мм; пластик. | 14387.39 | 14387.39
00-00104262 | DS-K1109EB | HikVision | Считыватель EM карт с поддержкой Bluetooth Частота считывания 125КГц; дальность считывания: 30-50 мм; поддержка протоколов OSDP и Wiegand (W26/W34, Custom Wiegand); DC12В; 6Вт; -40 °C...+65°C; IP65; размер 125×84.5×18мм; пластик. | Уточняйте у менеджера | Уточняйте у менеджера
00-00104263 | DS-K1109EKB | HikVision | Считыватель EM карт с поддержкой Bluetooth, ПИН-код Частота считывания 125КГц; дальность считывания: 30-50 мм; поддержка протоколов OSDP и Wiegand (W26/W34, Custom Wiegand); DC12В; 6Вт; -40 °C...+65°C; IP65; размер 125×84.5×18мм; пластик. | Уточняйте у менеджера | Уточняйте у менеджера
00-00104264 | DS-K1109EKB-QR | HikVision | Считыватель EM карт с поддержкой Bluetooth, ПИН-код, QR-код Частота считывания 125КГц; дальность считывания: 30-50 мм; поддержка протоколов OSDP и Wiegand (W26/W34, Custom Wiegand); DC12В; 6Вт; -40 °C...+65°C; IP65; размер 125×84.5×18мм; пластик. | 10823.1 | 10823.1
00-00104265 | DS-K1109EKFB | HikVision | Считыватель EM карт с поддержкой Bluetooth, отпечатков пальца, ПИН-код Частота считывания 125КГц; дальность считывания: 30-50 мм; поддержка протоколов OSDP и Wiegand (W26/W34, Custom Wiegand); DC12В; 6Вт; -40 °C...+65°C; IP65; размер 125×84.5×18мм; пластик. | Уточняйте у менеджера | Уточняйте у менеджера
00-00104266 | DS-K1109EKFB-QR | HikVision | Считыватель EM карт с поддержкой Bluetooth, отпечатков пальца, ПИН-код, QR-код Частота считывания 125КГц; дальность считывания: 30-50 мм; поддержка протоколов OSDP и Wiegand (W26/W34, Custom Wiegand); DC12В; 6Вт; -40 °C...+65°C; IP65; размер 125×84.5×18мм; пластик. | 13701.95 | 13701.95
00-00075829 | DS-K1201AEF | HikVision | Считыватель отпечатков пальцев и EM карт , Шифрование данных для безопасности хранения отпечатков пальцев , Поддержка связи по протоколу RS-485 со скоростью передачи 19200 бит/с, N-8-1. Проведение CRC-испытания протокола , Поддержка считывания EM-карт , Дальность считывания составляет от 30 до 100 мм , Поддержка нескольких режимов аутентификации (карта, отпечаток пальца, карта+отпечаток пальца) , Оптический модуль CMOS. Символы отпечатка пальца можно экспортировать в считыватель карт , Максимальное количество отпечатков пальцев для хранения: 5000 , Оптический модуль считывания отпечатков пальцев, поддержка режима 1:N (отпечаток пальца, карта+отпечаток пальца) и режима 1:1 (карта+отпечаток пальца) , Время сравнения отпечатков пальцев: 1:1 ≤ 1 с, 1:1000 ≤ 1 с, вероятность ошибочного отказа в доступе (FRR) ≤ 0.01 %, вероятность ошибочного предоставления доступа (FAR) ≤ 0.001 % , Схема связи с оптической изоляцией и функцией подавления шума , Встроенный бипер для индикации состояния , Точн | 7190.27 | 7190.27
00-00075830 | DS-K1201AMF | HikVision | Считыватель отпечатков пальцев и Mifare карт , Шифрование данных для безопасности хранения отпечатков пальцев , Поддержка связи по протоколу RS-485 со скоростью передачи 19200 бит/с, N-8-1. Проведение CRC-испытания протокола , Поддержка считывания M1-карт , Дальность считывания составляет от 30 до 100 мм , Поддержка нескольких режимов аутентификации (карта, отпечаток пальца, карта+отпечаток пальца) , Оптический модуль CMOS. Символы отпечатка пальца можно экспортировать в считыватель карт , Максимальное количество отпечатков пальцев для хранения: 5000 , Оптический модуль считывания отпечатков пальцев, поддержка режима 1:N (отпечаток пальца, карта+отпечаток пальца) и режима 1:1 (карта+отпечаток пальца) , Время сравнения отпечатков пальцев: 1:1 ≤ 1 с, 1:1000 ≤ 1 с, вероятность ошибочного отказа в доступе (FRR) ≤ 0.01 %, вероятность ошибочного предоставления доступа (FAR) ≤ 0.001 % , Схема связи с оптической изоляцией и функцией подавления шума , Встроенный бипер для индикации состояния , | 6924 | 6924
00-00034689 | DS-K1801E | HikVision | Считыватель EM карт Частота считывания 125КГц; дальность считывания: 30-50 мм; поддержка протокола Wiegand (W26/W34); DC12В; ≤1.6Вт; -40 °C...+70°C; IP65; размер 87×87×13.3мм; пластик. | Уточняйте у менеджера | Уточняйте у менеджера
00-00034690 | DS-K1801EK | HikVision | Считыватель EM карт с механической клавиатурой Частота считывания 125КГц; дальность считывания: 30-50 мм; поддержка протокола Wiegand (W26/W34); DC12В; ≤1.6Вт; -40 °C...+70°C; IP65; размер 87×87×13.3мм; пластик. | 1775.29 | 1775.29
00-00034691 | DS-K1801M | HikVision | Считыватель Mifare карт Частота считывания 13.56МГц; дальность считывания: 30-50 мм; поддержка протокола Wiegand (W26/W34); DC12В; ≤1.6Вт; -40 °C...+70°C; IP65; размер 87×87×13.3мм; пластик. | 1476.73 | 1476.73
00-00034692 | DS-K1801MK | HikVision | Считыватель Mifare карт с механической клавиатурой Частота считывания 13.56МГц; дальность считывания: 30-50 мм; поддержка протокола Wiegand (W26/W34); DC12В; ≤1.6Вт; -40 °C...+70°C; IP65; размер 87×87×13.3мм; пластик. | Уточняйте у менеджера | Уточняйте у менеджера
00-00034693 | DS-K1802E | HikVision | Считыватель EM карт Частота считывания 125КГц; дальность считывания: ≥50 мм; поддержка протокола Wiegand (W26/W34); DC12В; 2Вт; -40 °C...+70°C; IP65; размер 115.9×43.3×17мм; пластик. | Уточняйте у менеджера | Уточняйте у менеджера
00-00034694 | DS-K1802EК | HikVision | Считыватель EM карт с механической клавиатурой Частота считывания 125КГц; дальность считывания: ≥50 мм; поддержка протокола Wiegand (W26/W34); DC12В; 2Вт; -40 °C...+70°C; IP65; размер 115.9×43.3×17мм; пластик. | Уточняйте у менеджера | Уточняйте у менеджера
00-00034695 | DS-K1802M | HikVision | Считыватель Mifare карт Частота считывания 13.56МГц; дальность считывания: ≥50 мм; поддержка протокола Wiegand (W26/W34); DC12В; 2Вт; -40 °C...+70°C; IP65; размер 115.9×43.3×17мм; пластик. | 1345.2 | 1345.2
00-00034696 | DS-K1802МК | HikVision | Считыватель Mifare карт с механической клавиатурой Частота считывания 13.56МГц; дальность считывания: ≥50 мм; поддержка протокола Wiegand (W26/W34); DC12В; 2Вт; -40 °C...+70°C; IP65; размер 115.9×43.3×17мм; пластик. | Уточняйте у менеджера | Уточняйте у менеджера
00-00034701 | DS-K1F100-D8E | HikVision | Настольный считыватель карт Частота считывания: 13.56МГц и 125КГц; 1 USB; питание по USB; 1Вт; -20 °C...+65°C; размер 117×67.5×14.3мм; пластик.Настольный считыватель карт Частота считывания: 13.56МГц и 125КГц; 1 USB; питание по USB; 1Вт; -20 °C...+65°C; размер 117×67.5×14.3мм; пластик. | 3132 | 3132
00-00034705 | DS-K1F820-F | HikVision | Настольный считыватель отпечатков пальцев Оптический; 1 USB; питание по USB; 1Вт; -30 °C...+70°C; размер 100×48×35мм; пластик.Настольный считыватель отпечатков пальцев Оптический; 1 USB; питание по USB; 1Вт; -30 °C...+70°C; размер 100×48×35мм; пластик. | 7670.08 | 7670.08
00-00080295 | ACT-R2102M | HiWatch | Считыватель Mifare карт Частота считывания 13.56МГц; дальность считывания: <50 мм; поддержка протоколов RS485 и Wiegand (W26/W34); DC12В; 2Вт; -20 °C...+65°C; IP64; размер 121×86.5×14мм; пластик. | 2257.91 | 2257.91
00-00126348 | F-KD-4301PM | iFLOW | Считыватель Mifare карт Частота считывания 13.56МГц; дальность считывания: 30-50 мм; поддержка протокола Wiegand (W26/W34); DC12В; ≤1.6Вт; -20 °C...+70°C; IP65; размер 87×87×13.3мм; пластик. | 1990 | 1990
00-00126347 | F-KD-4301PMK | iFLOW | Считыватель Mifare карт с механической клавиатурой Частота считывания 13.56МГц; дальность считывания: 30-50 мм; поддержка протокола Wiegand (W26/W34); DC12В; ≤1.6Вт; -20 °C...+70°C; IP65; размер 87×87×13.3мм; пластик. | 2290 | 2290
00-00126349 | F-KD-4302PM | iFLOW | Считыватель Mifare карт Частота считывания 13.56МГц; дальность считывания: ≥50 мм; поддержка протокола Wiegand (W26/W34); DC12В; 2Вт; -20 °C...+70°C; IP65; размер 115.9×43.3×17мм; пластик. | 2290 | 2290
00-00126350 | F-KD-4302PMK | iFLOW | Считыватель Mifare карт с механической клавиатурой Частота считывания 13.56МГц; дальность считывания: ≥50 мм; поддержка протокола Wiegand (W26/W34); DC12В; 2Вт; -20 °C...+70°C; IP65; размер 115.9×43.3×17мм; пластик. | 2790 | 2790
00-00126351 | F-KD-4401PM | iFLOW | Считыватель Mifare карт Частота считывания 13.56МГц; дальность считывания: 30-50 мм; поддержка протоколов RS485 и Wiegand (W26/W34); DC12В; 6Вт; -20 °C...+70°C; IP64; размер 132×92.3×20.5мм; пластик. | 2790 | 2790
00-00131954 | F-KD-4401PMK | iFLOW | Считыватель Mifare карт с сенсорной клавиатурой Частота считывания 13.56МГц; дальность считывания: 30-50 мм; поддержка протоколов RS485 и Wiegand (W26/W34); DC12В; 6Вт; -20 °C...+70°C; IP64; размер 132×92.3×20.5мм; пластик. | 3690 | 3690
00-00131955 | F-KD-4402PM | iFLOW | Считыватель Mifare карт Частота считывания 13.56МГц; дальность считывания: 30-50 мм; поддержка протоколов RS485 и Wiegand (W26/W34); DC12В; 6Вт; -20 °C...+70°C; IP64; размер 121×86.5×14мм; пластик. | 3590 | 3590
00-00131956 | F-KD-4402PMK | iFLOW | Считыватель Mifare карт с сенсорной клавиатурой Частота считывания 13.56МГц; дальность считывания: 30-50 мм; поддержка протоколов RS485 и Wiegand (W26/W34); DC12В; 6Вт; -20 °C...+70°C; IP64; размер 121×86.5×14мм; пластик. | 4290 | 4290
00-00131957 | F-KD-4403PM | iFLOW | Считыватель Mifare карт Частота считывания 13.56МГц; дальность считывания: 30-50 мм; поддержка протоколов RS485 и Wiegand (W26/W34); DC12В; 6Вт; -20 °C...+70°C; IP64; размер 129×76×14.7мм; пластик. | 3690 | 3690
00-00131958 | F-KD-4403PMK | iFLOW | Считыватель Mifare карт с сенсорной клавиатурой Частота считывания 13.56МГц; дальность считывания: 30-50 мм; поддержка протоколов RS485 и Wiegand (W26/W34); DC12В; 6Вт; -20 °C...+70°C; IP64; размер 129×76×14.7мм; пластик. | 4290 | 4290
00-00131959 | F-KD-4404SM | iFLOW | Считыватель Mifare карт Частота считывания 13.56МГц; дальность считывания: 30-50 мм; поддержка протоколов RS485 и Wiegand (W26/W34); DC12В; 6Вт; -20 °C...+70°C; IP65; размер 118×76×23мм; пластик/металл. | 6590 | 6590
00-00131960 | F-KD-4404SMK | iFLOW | Считыватель Mifare карт с механической клавиатурой Частота считывания 13.56МГц; дальность считывания: 30-50 мм; поддержка протоколов RS485 и Wiegand (W26/W34); DC12В; 6Вт; -20 °C...+70°C; IP65; размер 118×76×23мм; пластик/металл. | 8190 | 8190
00-00126352 | F-KD-4407PM | iFLOW | Считыватель Mifare карт Частота считывания 13.56МГц; дальность считывания: ≥50 мм; поддержка протоколов RS485 и Wiegand (W26/W34); DC12В; 2Вт; -20 °C...+70°C; IP65; размер 115×44×22мм; пластик. | 2990 | 2990
00-00131961 | F-KD-4407PMK | iFLOW | Считыватель Mifare карт с механической клавиатурой Частота считывания 13.56МГц; дальность считывания: ≤50 мм; поддержка протоколов RS485 и Wiegand (W26/W34); DC12В; 2Вт; -20 °C...+70°C; IP65; размер 115×44×22мм; пластик. | 3990 | 3990
00-00131964 | F-KD-4408PD | iFLOW | Считыватель Desfire, Mifare карт Дальность считывания: 30-80 мм; поддержка протоколов RS485, Wiegand (W26/W34) и OSDP; DC12В; 2Вт; -20 °C...+70°C; IP65; размер 123×88×21мм; пластик. | 7490 | 7490
00-00131965 | F-KD-4408PDK | iFLOW | Считыватель Desfire, Mifare карт с механической клавиатурой Дальность считывания: 30-80 мм; поддержка протоколов RS485, Wiegand (W26/W34) и OSDP; DC12В; 2Вт; -20 °C...+70°C; IP65; размер 123×88×21мм; пластик. | 8390 | 8390
00-00131962 | F-KD-4408PM | iFLOW | Считыватель Mifare карт Частота считывания 13.56МГц; дальность считывания: 30-80 мм; поддержка протоколов RS485, Wiegand (W26/W34) и OSDP; DC12В; 2Вт; -20 °C...+70°C; IP65; размер 123×88×21мм; пластик. | 3290 | 3290
00-00131963 | F-KD-4408PMK | iFLOW | Считыватель Mifare карт с механической клавиатурой Частота считывания 13.56МГц; дальность считывания: 30-80 мм; поддержка протоколов RS485, Wiegand (W26/W34) и OSDP; DC12В; 2Вт; -20 °C...+70°C; IP65; размер 123×88×21мм; пластик. | 4290 | 4290
00-00148497 | F-KD-4509PDQKB | iFLOW | Считыватель Desfire, Mifare 1, Felica карт с поддержкой Bluetooth, ПИН-код, QR-код. Частота считывания 13.56МГц; дальность считывания: 30-50 мм; поддержка протоколов OSDP и Wiegand (W26/W34, Custom Wiegand); DC12В; 6Вт; -40 °C...+65°C; IP65 | 12490 | 12490
00-00148530 | F-PT-401M | iFLOW | Беспроводной считыватель. Двусторонняя беспроводная технология Tri-X 868 МГц; Дальность радиосвязи: до 1200 м (на открытом пространстве); Светодиодная индикация; Режимы работы: частичная постановка, полная постановка, снятие с охраны; Поддержка отметки обхода по меткам; 3 батарейки AA; Срок службы батареи 2 года (при использовании метки до 10 раз в день); От -10 до +55 °C. | 4190 | 4190
00-00148482 | F-VI-9401M | iFLOW | Модуль считывателя карт Mifare с подсветкой. Встроенный считыватель карт Mifare; модульный разъем 1+1; DC 12 В, питание от основного модуля 0.8 Вт; IP65, -40 °C до +55°C; 98×100×34мм; металл. | 7290 | 7290
00-00056764 | CP-Z-1 (мод. Е B) | IronLogic | Считыватель EM, ibutton. Предназначен для "скрытой" установки как внутри помещения, так и снаружи. Технические характеристики изделия и конструкция корпуса позволяют обеспечить уверенную работу сквозь слой штукатурки или гипсокартона. | 2200 | 2000
00-00072947 | CP-Z-1 (мод.GSM) | IronLogic | Считыватель GSM, ibutton, Wg 26-50. Быстрый монтаж и подключение. Интеграция в сетевые и автономные системы. Возможность организовать доступ по звонку или SMS. Возможность настройки считывателя по SMS. Антенна GSM в комплекте. | 5000 | 4700
00-00041625 | CP-Z-2 (мод. E P) врезной светло-серый | IronLogic | Считыватель EM, врезной, ibutton, W26. Корпус CP-Z-2 (мод. E P) врезного изготовлен из механически прочного и огнеупорного материала и полностью повторяет формы контактора для ключей DALLAS. Данная особенность позволяет устанавливать CP-Z-2 (мод. E P) врезной в изделиях СКУД вместо традиционных контакторов для ключей DALLAS без каких-либо изменений в конструкции или сложностей в монтаже. Все это позволит предоставить пользователям: Дополнительный сервис и функционал бесконтактных технологий. Преимущества бесконтактного открывания двери (не вынимая ключ из кармана или бумажника). Большой выбор ключей различной формы и расцветок, в том числе с возможностью нанесения логотипа. | 1950 | 1850
00-00046735 | CP-Z-2 (мод. E P) врезной черный | IronLogic | Считыватель EM, врезной, ibutton, W26. Корпус CP-Z-2 (мод. E P) врезного изготовлен из механически прочного и огнеупорного материала и полностью повторяет формы контактора для ключей DALLAS. Данная особенность позволяет устанавливать CP-Z-2 (мод. E P) врезной в изделиях СКУД вместо традиционных контакторов для ключей DALLAS без каких-либо изменений в конструкции или сложностей в монтаже. Все это позволит предоставить пользователям: Дополнительный сервис и функционал бесконтактных технологий. Преимущества бесконтактного открывания двери (не вынимая ключ из кармана или бумажника). Большой выбор ключей различной формы и расцветок, в том числе с возможностью нанесения логотипа. | 1950 | 1850
00-00054567 | CP-Z-2 (мод. EP) накладной светло-серый | IronLogic | Считыватель EM, накладной, ibutton, W26. Маленький размер и металлическая основа снимают все барьеры по монтажу изделия на улице, внутри помещения, на торговом оборудовании. Подсветка и индикация помогут найти считыватель в темноте. | 2400 | 2250
00-00056765 | CP-Z-2 (мод. EP) накладной черный | IronLogic | Считыватель EM, накладной, ibutton, W26. Маленький размер и металлическая основа снимают все барьеры по монтажу изделия на улице, внутри помещения, на торговом оборудовании. Подсветка и индикация помогут найти считыватель в темноте. | 2400 | 2250
00-00055000 | CP-Z-2 (мод. MF-I) врезной серый | IronLogic | Считыватель Mifare врезной, ibutton, W26, (функция защиты от копирования). CP-Z-2 (мод. MF-I) поддерживает работу как в «открытом» (чтение ID), так и в «защищенном» (шифрование ID) режиме для доступа к данным идентификатора. Работа в защищенном режиме передачи ID гарантирует защиту от копирования, клонирования и подделки индентификаторов на объекте. Запись кодов осуществляется с помощью Карты Объекта Iron Logic . Возможность записи до 25 Карт Объекта в один считыватель. При подключении считывателя CP-Z-2 (мод. MF-I) по протоколу ibutton (Dallas Touch Memory), считыватель может имитировать работу таблетки DS1996 (в новых версиях прошивки функция имитации работы таблетки DS1996 удалена в целях улучшения защищенности). Это дает возможность заливать/сливать базы ключей в контроллер через считыватель CP-Z-2 (мод. MF-I) бесконтактным способом. Описание работы в защищенном режиме с использованием Карты Объекта Iron Logic можно посмотреть здесь . Для изделия доступен комплект разработчика SDK | 2600 | 2400
00-00056771 | CP-Z-2 (мод. MF-I) врезной чёрный | IronLogic | Считыватель Mifare врезной, ibutton, W26, (функция защиты от копирования). CP-Z-2 (мод. MF-I) поддерживает работу как в «открытом» (чтение ID), так и в «защищенном» (шифрование ID) режиме для доступа к данным идентификатора. Работа в защищенном режиме передачи ID гарантирует защиту от копирования, клонирования и подделки индентификаторов на объекте. Запись кодов осуществляется с помощью Карты Объекта Iron Logic . Возможность записи до 25 Карт Объекта в один считыватель. При подключении считывателя CP-Z-2 (мод. MF-I) по протоколу ibutton (Dallas Touch Memory), считыватель может имитировать работу таблетки DS1996 (в новых версиях прошивки функция имитации работы таблетки DS1996 удалена в целях улучшения защищенности). Это дает возможность заливать/сливать базы ключей в контроллер через считыватель CP-Z-2 (мод. MF-I) бесконтактным способом. Описание работы в защищенном режиме с использованием Карты Объекта Iron Logic можно посмотреть здесь . Для изделия доступен комплект разработчика SDK | 2600 | 2400
00-00054998 | CP-Z-2 (мод. MF-I) накладной светло-серый | IronLogic | Считыватель Mifare накладной, ibutton, W26, (функция защиты от копирования). CP-Z-2 (мод. MF-I) поддерживает работу как в «открытом» (чтение ID), так и в «защищенном» (шифрование ID) режиме для доступа к данным идентификатора. Работа в защищенном режиме передачи ID гарантирует защиту от копирования, клонирования и подделки индентификаторов на объекте. Запись кодов осуществляется с помощью Карты Объекта Iron Logic . Возможность записи до 25 Карт Объекта в один считыватель. При подключении считывателя CP-Z-2 (мод. MF-I) по протоколу ibutton (Dallas Touch Memory), считыватель может имитировать работу таблетки DS1996 (в новых версиях прошивки функция имитации работы таблетки DS1996 удалена в целях улучшения защищенности). Это дает возможность заливать/сливать базы ключей в контроллер через считыватель CP-Z-2 (мод. MF-I) бесконтактным способом. Описание работы в защищенном режиме с использованием Карты Объекта Iron Logic можно посмотреть здесь . Для изделия доступен комплект разработчика SD | 3150 | 2900
00-00056772 | CP-Z-2 (мод. MF-I) накладной черный | IronLogic | Считыватель Mifare накладной, ibutton, W26, (функция защиты от копирования). CP-Z-2 (мод. MF-I) поддерживает работу как в «открытом» (чтение ID), так и в «защищенном» (шифрование ID) режиме для доступа к данным идентификатора. Работа в защищенном режиме передачи ID гарантирует защиту от копирования, клонирования и подделки индентификаторов на объекте. Запись кодов осуществляется с помощью Карты Объекта Iron Logic . Возможность записи до 25 Карт Объекта в один считыватель. При подключении считывателя CP-Z-2 (мод. MF-I) по протоколу ibutton (Dallas Touch Memory), считыватель может имитировать работу таблетки DS1996 (в новых версиях прошивки функция имитации работы таблетки DS1996 удалена в целях улучшения защищенности). Это дает возможность заливать/сливать базы ключей в контроллер через считыватель CP-Z-2 (мод. MF-I) бесконтактным способом. Описание работы в защищенном режиме с использованием Карты Объекта Iron Logic можно посмотреть здесь . Для изделия доступен комплект разработчика SD | 3150 | 2900
00-00056766 | CP-Z-3 (мод. E, EH) темный | IronLogic | Считыватель EM, ibutton, W26, черный. Предназначен для работы с сетевыми и автономными системами контроля доступа. | 2300 | 2150
00-00056773 | Matrix-II (мод. E H) светло-серый | IronLogic | Считыватель используется в системах контроля и управления доступом в качестве считывателя бесконтактных карт PROXIMITY стандарта ЕМ-Marine и HID (Prox Card II) и передачи кода считанной карты по протоколу iButton (Dallas Touch Memory) или Wiegand-26. Считыватель позволяет в системах СКУД одновременное использование карточек двух стандартов EM-Marine и HID. | 3600 | 3300
00-00035869 | Matrix-II (мод. E H) черный | IronLogic | Считыватель используется в системах контроля и управления доступом в качестве считывателя бесконтактных карт PROXIMITY стандарта ЕМ-Marine и HID (Prox Card II) и передачи кода считанной карты по протоколу iButton (Dallas Touch Memory) или Wiegand-26. Считыватель позволяет в системах СКУД одновременное использование карточек двух стандартов EM-Marine и HID. | 3600 | 3300
00-00048896 | Matrix-II (мод. E) Wire серый (Matrix-II Wire) | IronLogic | Считыватель EM, ibutton, черный. Предназначен для работы с сетевыми и автономными системами контроля доступа. | 2950 | 2700
00-00055123 | Matrix-II (мод. E) светло-серый | IronLogic | Считыватель, рабочая частота: 125 кГц, чтение идентификаторов: EM-Marine, выходной интерфейс: Dallas Touch Memory (эмуляция DS1990A). Предназначен для работы с сетевыми и автономными системами контроля доступа. Цвет: серый. | 2750 | 2550
00-00071375 | Matrix-II (мод. E) черный | IronLogic | Считыватель, рабочая частота: 125 кГц, чтение идентификаторов: EM-Marine, выходной интерфейс: Dallas Touch Memory (эмуляция DS1990A). Предназначен для работы с сетевыми и автономными системами контроля доступа. Цвет: черный. | 2750 | 2550
00-00036460 | Matrix-II (мод.E) Wire черный (Matrix-II Wire) | IronLogic | Считыватель EM, ibutton, черный. Предназначен для работы с сетевыми и автономными системами контроля доступа. | 2950 | 2700
00-00105773 | Matrix-II (мод.MF-I) Wire серый | IronLogic | Считыватель поддерживает работу как в открытом (чтение ID), так и в защищенном (шифрование ID) режиме, что обеспечивает защиту от копирования, клонирования и подделки карт. Возможно неограниченное количество смен секретных кодов. Создание и запись собственных кодов осуществляется с помощью Карты Объекта Iron Logic. Важно! Стойкость к копированию зависит от используемого носителя (например, брелка Mifare 1K Classic), который на сегодняшний день не обеспечивает абсолютную защиту. | 4100 | 3900
00-00105774 | Matrix-II (мод.MF-I) Wire черный | IronLogic | Считыватель поддерживает работу как в открытом (чтение ID), так и в защищенном (шифрование ID) режиме, что обеспечивает защиту от копирования, клонирования и подделки карт. Возможно неограниченное количество смен секретных кодов. Создание и запись собственных кодов осуществляется с помощью Карты Объекта Iron Logic. Важно! Стойкость к копированию зависит от используемого носителя (например, брелка Mifare 1K Classic), который на сегодняшний день не обеспечивает абсолютную защиту. | 4100 | 3900
00-00023194 | Matrix-II MF-I (серый) | IronLogic | Считыватель, рабочая частота: 13,56 МГц, чтение идентификаторов: Mifare Ultralight, Mifare Standard (Classic) 1K и 4К, Mifare ID, выходной интерфейс: Wiegand 26/34/42/50, Dallas Touch Memory (эмуляция DS1990A). Поддерживает работу как в «открытом» (чтение ID), так и в «защищенном» (шифрование ID) режиме для доступа к данным идентификатора. Работа в защищенном режиме передачи ID идентификатора гарантирует защиту от копирования, клонирования и подделки карт на Вашем объекте. Возможно неограниченное количество смен секретных кодов. Создание и запись собственных секретных кодов осуществляется с помощью Карты Объекта Iron Logic. Цвет: серый. | 3800 | 3600
03-00012872 | Matrix-II MF (черный) | IronLogic | Считыватель, рабочая частота: 13,56 МГц, чтение идентификаторов: Mifare Ultralight, Mifare Standard (Classic) 1K и 4К, Mifare ID, выходной интерфейс: Wiegand 26/34/42/50, Dallas Touch Memory (эмуляция DS1990A). Поддерживает работу как в «открытом» (чтение ID), так и в «защищенном» (шифрование ID) режиме для доступа к данным идентификатора. Работа в защищенном режиме передачи ID идентификатора гарантирует защиту от копирования, клонирования и подделки карт на Вашем объекте. Возможно неограниченное количество смен секретных кодов. Создание и запись собственных секретных кодов осуществляется с помощью Карты Объекта Iron Logic. Цвет: черный. | 3800 | 3600
00-00105776 | Matrix-III (мод. NFC) светлый | IronLogic | RFID-считыватель 13,56 МГц, чтение идентификаторов: Mifare Ultralight, Mifare Standard (Classic) 1K и 4К, Mifare ID. Дальность чтения: 3-6 см. Напряжение питания: 9 - 24В постоянного тока. Потребление тока: 40мA. Световая и звуковая индикация: есть. Внешнее управление светодиодом и звуком (управление на землю, управление на +5, +12В). Функция синхронизации работы при подключении двух считывателей. Материал корпуса: ABS пластик. Цвет корпуса: темно-серый металлик, светлый перламутр. Выходной интерфейс: Wiegand 26/34/42/50/58, Dallas Touch Memory (эмуляция DS1990A). Максимальная длина линии от считывателя до контроллера: - Dallas Touch Memory: не более 15 м, - Wiegand: не более 100 м. | 5000 | 4700
00-00105775 | Matrix-III (мод. NFC) темный | IronLogic | RFID-считыватель 13,56 МГц, чтение идентификаторов: Mifare Ultralight, Mifare Standard (Classic) 1K и 4К, Mifare ID. Дальность чтения: 3-6 см. Напряжение питания: 9 - 24В постоянного тока. Потребление тока: 40мA. Световая и звуковая индикация: есть. Внешнее управление светодиодом и звуком (управление на землю, управление на +5, +12В). Функция синхронизации работы при подключении двух считывателей. Материал корпуса: ABS пластик. Цвет корпуса: темно-серый металлик, светлый перламутр. Выходной интерфейс: Wiegand 26/34/42/50/58, Dallas Touch Memory (эмуляция DS1990A). Максимальная длина линии от считывателя до контроллера: - Dallas Touch Memory: не более 15 м, - Wiegand: не более 100 м. | 5000 | 4700
00-00056776 | Matrix-III (мод.ES) светлый | IronLogic | Считыватель с дальностью чтение EM до 30 см, ibutton, W26. Предназначен для работы с сетевыми и автономными системами контроля доступа. Для максимальной дальности чтения, рекомендуем использовать Карты повышенной дальности ЕМ-Marine 05 ELR . | 6200 | 5700
00-00056777 | Matrix-III (мод.ES) темно-серый металлик | IronLogic | Считыватель с дальностью чтение EM до 30 см, ibutton, W26. Предназначен для работы с сетевыми и автономными системами контроля доступа. Для максимальной дальности чтения, рекомендуем использовать Карты повышенной дальности ЕМ-Marine 05 ELR . | 6200 | 5700
00-00023478 | Matrix-III EH (светлый перламутр) | IronLogic | Считыватель, рабочая частота: 125 кГц, чтение идентификаторов: HID ProxCard II, EM-Marine, выходной интерфейс: Wiegand 26, Dallas Touch Memory (эмуляция DS1990A). Предназначен для работы с сетевыми и автономными системами контроля доступа. Цвет: светлый перламутр. | 4100 | 3700
03-00001336 | Matrix-III EH (темно-серый металлик) | IronLogic | Считыватель, рабочая частота: 125 кГц, чтение идентификаторов: HID ProxCard II, EM-Marine, выходной интерфейс: Wiegand 26, Dallas Touch Memory (эмуляция DS1990A). Предназначен для работы с сетевыми и автономными системами контроля доступа. Цвет: темно-серый металлик. | 4100 | 3700
00-00035849 | Matrix-III RD-ALL (светлый перламутр) | IronLogic | Считыватель EM, HID Prox II, Mifare, ibutton, W26, RS-232, RS-485. Предназначен для работы с сетевыми и автономными системами контроля доступа, а также платёжными системами и системами лояльности. Считыватель, логика работы которого способна меняться в зависимости от вашей задачи, путем смены внутренней программы (firmware) через RS-232. В случае отсутствия решения конкретной задачи, Вы всегда можете проконсультироваться с нашей службой поддержки для создания прошивки под Вашу конкретную задачу. Выход RS-232 и RS-485 позволяет подключить считыватель к PC как непосредственно, так и на большом расстоянии до 1200 метров через конвертер Z-397 Guard . Для изделия бесплатно предлагается комплект разработчика SDK-readers , позволяющий быстро освоить работу с изделием. | 7650 | 7150
00-00130544 | Matrix-III RD-ALL (черный) | IronLogic | Считыватель EM, HID Prox II, Mifare, ibutton, W26, RS-232, RS-485. Предназначен для работы с сетевыми и автономными системами контроля доступа, а также платёжными системами и системами лояльности. Считыватель, логика работы которого способна меняться в зависимости от вашей задачи, путем смены внутренней программы (firmware) через RS-232. В случае отсутствия решения конкретной задачи, Вы всегда можете проконсультироваться с нашей службой поддержки для создания прошивки под Вашу конкретную задачу. Выход RS-232 и RS-485 позволяет подключить считыватель к PC как непосредственно, так и на большом расстоянии до 1200 метров через конвертер Z-397 Guard . Для изделия бесплатно предлагается комплект разработчика SDK-readers , позволяющий быстро освоить работу с изделием. | Уточняйте у менеджера | Уточняйте у менеджера
00-00017351 | Matrix-III карман (светлый перламутр) | IronLogic | Накладка-карман для карт, габаритные размеры (мм): 115x75x27. Удобное решение для энергосбережения, умного дома, платежных систем, логического доступа, охраны, СКУД и т.д. Пластиковая накладка с карманом совместима с картами размера Clamshell или ISO. Цвет: светлый перламутр. | 1200 | 1100
00-00035845 | Matrix-III карман (темно-серый металлик) | IronLogic | Накладка-карман для карт, габаритные размеры (мм): 115x75x27. Удобное решение для энергосбережения, умного дома, платежных систем, логического доступа, охраны, СКУД и т.д. Пластиковая накладка с карманом совместима с картами размера Clamshell или ISO. Цвет: темно-серый металлик. | 1200 | 1100
00-00024360 | Matrix-IV EHT Keys Metal | IronLogic | Считыватель, рабочая частота: 125 кГц, чтение идентификаторов: EM-Marine, HID (Prox Card II), Temic (T5557). Предназначен для работы с сетевыми и автономными системами контроля доступа. Основной особенностью считывателя является защита от "карт-клонов" EM-Marine. При поднесении к Matrix-IV EHT Keys Metal "карточек-клонов", на которых скопирован номер карточки EM-Marine, считыватель распознает "клон-карточку", это позволяет исключить проход по дублированным карточкам. Считыватель Matrix-IV EHT Keys Metal с клавиатурой применяется, где необходимо обеспечить проход и по карте и без карты, простым введением пин-кода, либо совместно карта + пин-код. Данные с клавиатуры и со считывателя преобразуются в код и передаются через стандартные выходы Wiegand 26, Dallas Touch Memory, что обеспечивает совместимость с любыми существующими системами контроля доступа. Литой корпус считывателя Matrix-IV EHT Keys Metal и клавиатура выполнены из прочного алюминиевого сплава. Не предназначен для работы | 5700 | 5200
00-00017988 | Matrix-IV EHT Metal | IronLogic | Считыватель, рабочая частота: 125 кГц, чтение идентификаторов: EM-Marine, HID (Prox Card II), Temic (T5557). Предназначен для работы с сетевыми и автономными системами контроля доступа. Основной особенностью считывателя является защита от "карт-клонов" EM-Marine. При поднесении к нему "карточек клонов", на которых скопирован номер карточки EM-Marine, считыватель распознает "клон-карточку", это позволяет исключить проход по дублированным карточкам. Литой корпус считывателя Matrix-IV EHT Metal выполнен из прочного алюминиевого сплава. Не предназначен для работы с импульсными блоками питания. | 5200 | 4800
00-00056790 | Matrix-V (мод.ES RF) | IronLogic | Считыватель с дальностью чтение EM до 50 см; Keeloq (IL-100) до 10м; ibutton, W26, RS-485. Предназначен для работы с сетевыми и автономными системами контроля доступа. Корпус изделия обладает вандало и влагозащищенными характеристиками, что в свою очередь позволяет устанавливать Matrix-V на улице. Большая дальность чтения карты (до 50 см) и радиобрелков IL-100 433,92 МГц (дальность до 10 м) обеспечивает удобное обслуживание СКУД на парковках, стоянках и в гаражных кооперативах. Цвет корпуса: темно-серый. | 25500 | 22000
00-00056775 | Matrix-VII (мод. E H Keys) светлый перламутр | IronLogic | Считыватель EM, HID Prox II, клавиатура, ibutton, W26. Предназначен для работы с сетевыми и автономными системами контроля доступа. Считыватель Matrix-IV EH Keys с клавиатурой применяется, где необходимо обеспечить проход и по карте и без карты, простым введением Пин-кода, либо совместно карта + пин-код. Данные с клавиатуры и со считывателя преобразуются в код и передаются через стандартный выходы Wiegand26, Dallas Touch Memory, что обеспечивает совместимость с любыми существующими системами контроля доступа. Bсе компоненты считывателя (электроника, клавиатура, антенна) размещены в одном корпусе, который будет элегантным дополнением любого интерьера. | 4000 | 3700
00-00056774 | Matrix-VII (мод. E H Keys) тёмно-серый металлик | IronLogic | Считыватель EM, HID Prox II, клавиатура, ibutton, W26. Предназначен для работы с сетевыми и автономными системами контроля доступа. Считыватель Matrix-IV EH Keys с клавиатурой применяется, где необходимо обеспечить проход и по карте и без карты, простым введением Пин-кода, либо совместно карта + пин-код. Данные с клавиатуры и со считывателя преобразуются в код и передаются через стандартный выходы Wiegand26, Dallas Touch Memory, что обеспечивает совместимость с любыми существующими системами контроля доступа. Bсе компоненты считывателя (электроника, клавиатура, антенна) размещены в одном корпусе, который будет элегантным дополнением любого интерьера. | 4000 | 3700
00-00046785 | Matrix-VIII (мод. N RF) светлый | IronLogic | Считыватель с дальностью чтение Keeloq (IL-100) до 50м, ibuttton x2, W26 x 2, RS-485. Предназначен для применения в системах контроля управления доступом (СКУД). Позволяет считывать номера радиобрелков на частоте 433 МГц и передавать считанный код в контроллер по протоколам iButton, Wiegand 26 или по интерфейсу RS-485. Считыватель имеет два канала выдачи кода брелков. Для каждого канала считывателя может быть настроена любая комбинация следующих опций выдачи кода: Тип принимаемых брелков: все/только IronLogic (АнтиКлон)/только не IronLogic. Принимаемые кнопки брелков: любая комбинация кнопок (например 1 и 4, только 2 и т.д). Передача кода кнопки вместе с кодом брелка: вкл/выкл. | 9800 | 9300
00-00056789 | Matrix-VIII (мод. N RF) чёрный | IronLogic | Считыватель с дальностью чтение Keeloq (IL-100) до 50м, предназначен для применения в системах контроля управления доступом (СКУД). Позволяет считывать номера радиобрелков на частоте 433 МГц и передавать считанный код в контроллер по протоколам iButton, Wiegand 26 или по интерфейсу RS-485. Считыватель имеет два канала выдачи кода брелков. Для каждого канала считывателя может быть настроена любая комбинация следующих опций выдачи кода: Тип принимаемых брелков: все/только IronLogic (АнтиКлон)/только не IronLogic. Принимаемые кнопки брелков: любая комбинация кнопок (например 1 и 4, только 2 и т.д). Передача кода кнопки вместе с кодом брелка: вкл/выкл. | 9800 | 9300
00-00019234 | RZ4 | IronLogic | Модуль считывателя EM, HID Prox II, ibutton, W26. У вас есть собственный прибор или корпус и Вам необходим RFID считыватель с уникальными техническими характеристиками, в ассортименте IronLogic большой выбор модулей считывателей с разными техническими характеристиками, размерами, протоколами, интерфейсами связи. | 2400 | 2300
00-00072948 | Z-2 (мод. E HT Hotel) | IronLogic | Считыватель, USB, EM, Temic. ПО ОТЕЛЬ совместно с адаптером RF-1996 организуют работу электронных дверных замков Iron Logic для гостиниц, отелей, санаториев и других объектах, где необходимо вести выписку и учет гостевых и карт персонала с защитой от утери или копирования карт злоумышленниками. ПО Lock's Manager совместно с адаптером RF-1996 организует работу по конфигурированию, настройке и дальнейшей эксплуатации мебельных электронных замков IronLogic для различных мест хранения: шкафчики для одежды, кабинки для переодевания, офисная мебель, торговое оборудование. ПО Lock Commander совместно с адаптером RF-1996 предназначен для конфигурирования, обновления firmware, мониторинга и управления электронными дверными замками IronLogic в режиме ОФИС или ОТЕЛЬ. Одновременная работа только c одним замком. | 21000 | 20000
00-00056791 | Z-2 (мод. MF) чёрный | IronLogic | Считыватель, черный, Mifare (read/write). Предназначен для считывания и передачи в компьютер серийных номеров бесконтактных идентификаторов по интерфейсу USB. Работа с идентификаторами Mifare 13,56 MГц (чтение/запись). Возможно применение для дисконтных и платежных систем, пунктов проката, СКУД, идентификации, персонализации и других проектов, использующих RFID-технологии. Для быстрого освоения работы с изделием предлагается комплект разработчика SDK-readers . Имеется сертифицированный бесплатный драйвер для подключения к 1С. | 8500 | 7200
00-00042712 | Z-2 (мод. RD-ALL) | IronLogic | Считыватель настольный; USB; 13.56MHz/125kHz; чтение идентификаторов: EM-Marin, HID ProxCard II, Mifare, Mifare Plus, Mifare-UL (чтение/запись), Temic (чтение/запись), Cotag (опционально); звуковая/световая индикация; ABS-пластик черный; t-раб.0...+50°С; 110х80х24мм | 8100 | 6600
00-00083692 | Z-2 (мод. RD-ALL) с режимом "Клавиатура" | IronLogic | Считыватель настольный с режимом "Клавиатура"; USB; 13.56MHz/125kHz; чтение идентификаторов: EM-Marine, HID ProxCard II, Mifare, Mifare Plus, Temic (чтение/запись), Cotag (опционально), дальность чтения: 4-8 см, питание: USB, звуковая и световая индикация, материал корпуса: ABS пластик, цвет корпуса: матовый чёрный, +5°С +40°С, 110х80х25 | 8100 | 6600
03-00001365 | Z-2 (мод.EHTZ RF) чёрный (Z-2 EHR) | IronLogic | Считыватель/адаптер USB, EM, HID Prox II, Temic, Keeloq (IL-100), DS1990/1996, предназначен для быстрого переноса баз данных идентификаторов с помощью ПО Base Z-5R в автономные контроллеры Iron Logic и обратно, что снижает издержки по обслуживанию и облегчает эксплуатацию контроллеров для монтажных организаций. Применение данного адаптера Z-2 USB EHR и ПО Base Z-5R позволяет создавать, удалять и редактировать базы данных ключей в ПК, и в дальнейшем переносить их в/из память контроллеров. | 8500 | 8200
00-00056820 | Z-2 (мод.MF CCID) | IronLogic | Считыватель, черный, Mifare. Предназначен для считывания и передачи в компьютер серийных номеров бесконтактных идентификаторов по интерфейсу USB. | 6700 | 5500
00-00056821 | Z-2 (мод.MF-I) | IronLogic | Считыватель, черный, Mifare. Предназначен для считывания и передачи в компьютер серийных номеров бесконтактных идентификаторов по интерфейсу USB. Работа с идентификаторами Mifare 13,56 MГц (чтение/запись). Возможно применение для дисконтных и платежных систем, пунктов проката, СКУД, идентификации, персонализации и других проектов, использующих RFID-технологии. Для быстрого освоения работы с изделием предлагается комплект разработчика SDK-readers . | 8800 | 7900
00-00105770 | СP-Z (мод. 2MF-B) врезной светлый | IronLogic | Считыватель, рабочая частота: 13,56 МГц. Чтение идентификаторов (брелоки, браслеты): Mifare. Дальность чтения: 10-30 мм. Световая индикация: Нет. Напряжение питания: 8 - 18В постоянного тока. Потребление тока: 90мA. Материал корпуса: ASB-пластик. Цвет корпуса: светло-серый металлик. Выходной интерфейс: Ibutton (Dallas Touch Memory), Wiegand 26. Максимальная длина линии от считывателя до контроллера: - Dallas Touch Memory: не более 15 м, - Wiegand: не более 100 м. Рабочая температура: -30°С +40°С. Габаритные размеры (мм): D26 x H22. | Уточняйте у менеджера | Уточняйте у менеджера
00-00119565 | SMART GATE SG333GA | PAL Electronics Systems | Антенна и приемник пассивных радиометок, поддержка 5 телефонных номеров, 1 выход.реле | Уточняйте у менеджера | Уточняйте у менеджера
00-00090270 | PNR-EH03 серый | ДИАМАНТ ГРУПП | Считыватель proximity карт предназначен для использования в системах управления доступом, ориентированных на применение интерфейсов Wiegand и Touch Memory, а также в интегрированной системе ParsecNET. | 12400 | 12152
00-00102584 | PNR-EH03 черный | ДИАМАНТ ГРУПП | Считыватель proximity карт предназначен для использования в системах управления доступом, ориентированных на применение интерфейсов Wiegand и Touch Memory, а также в интегрированной системе ParsecNET. | 12400 | 12152
00-00025225 | PNR-EH15 | ДИАМАНТ ГРУПП | Считыватель Proximity, для использования в системах контроля и управления доступом на точках прохода, где требуется повышенная механическая устойчивость и работа в широком температурном диапазоне. Считыватель является оптимальным решением для установки на уличных точках прохода, металлических поверхностях и турникетах. Считыватель изготовлен в пластиковом корпусе, герметизированном силиконовым компаундом, с накладкой из цинка с гальваническим хромовым покрытием. Конструкция обеспечивает возможность эксплуатации считывателя в различных климатических условиях, а также защиту от внешних механических повреждений и иных форм деструктивного (разрушительного) девиантного поведения человека. Световая и звуковая индикация информируют о состоянии точки прохода, при этом индикация RGB светодиода может быть настроена с помощью утилиты PNR_Tune. | 18200 | 17836
00-00028769 | PNR-EH19 серый | ДИАМАНТ ГРУПП | Считыватель Proximity, предназначен для использования в системах контроля и управления доступом. Корпус выполненный из ударопрочного пластика сочетает в себе утонченный дизайн и функциональность при монтаже и использовании. Два варианта цветовых решений оптимально подойдут для различных офисных интерьеров. Для информирования пользователя о режиме работы системы предусмотрена световая и звуковая индикация. С помощью утилиты PNR-Tune существует возможность программирования параметров считывателя. | 14800 | 14504
00-00070248 | PNR-EH19 черный | ДИАМАНТ ГРУПП | Считыватель Proximity, предназначен для использования в системах контроля и управления доступом. Корпус выполненный из ударопрочного пластика сочетает в себе утонченный дизайн и функциональность при монтаже и использовании. Два варианта цветовых решений оптимально подойдут для различных офисных интерьеров. Для информирования пользователя о режиме работы системы предусмотрена световая и звуковая индикация. С помощью утилиты PNR-Tune существует возможность программирования параметров считывателя. | 14800 | 14504
00-00026065 | PNR-EH26 серый | ДИАМАНТ ГРУПП | Считыватель Proximity, с клавиатурой серии для работы в системах контроля и управления доступом на точках прохода, требующих обеспечения повышенной защищенности. Корпус считывателя выполнен из ударопрочного пластика, что обеспечивает повышенную устойчивость к внешним воздействиям и долгосрочность эксплуатации. Наличие 12 кнопочной клавиатуры позволяет реализовывать двухэтапную идентификацию (карта+ПИН-код). Такое решение позволяет обеспечивать повышенный уровень защиты для отдельных помещений. Стильный дизайн и разнообразные цветовые решения реализуют возможность использования считывателя в различных офисных интерьерах. Для информирования пользователя о режиме работы системы предусмотрена световая и звуковая индикация. С помощью утилиты PNR-Tune существует возможность программирования параметров считывателя. | 18800 | 18424
00-00040556 | PNR-EH26 черный | ДИАМАНТ ГРУПП | Считыватель Proximity, с клавиатурой серии для работы в системах контроля и управления доступом на точках прохода, требующих обеспечения повышенной защищенности. Корпус считывателя выполнен из ударопрочного пластика, что обеспечивает повышенную устойчивость к внешним воздействиям и долгосрочность эксплуатации. Наличие 12 кнопочной клавиатуры позволяет реализовывать двухэтапную идентификацию (карта+ПИН-код). Такое решение позволяет обеспечивать повышенный уровень защиты для отдельных помещений. Стильный дизайн и разнообразные цветовые решения реализуют возможность использования считывателя в различных офисных интерьерах. Для информирования пользователя о режиме работы системы предусмотрена световая и звуковая индикация. С помощью утилиты PNR-Tune существует возможность программирования параметров считывателя. | 18800 | 18424
00-00068184 | PNR-EH29 белый | ДИАМАНТ ГРУПП | Считыватель Proximity, выполнен в пластиковом корпусе со стеклянной передней панелью, с многоцветным (RGB) светодиодом и встроенным источником звукового сигнала для индикации состояний. Предназначен для работы в системах контроля и управления доступом для идентификации пользователей с помощью низкочастотных (125 кГц) бесконтактных (proximity) карт. | 16000 | 15680
00-00068185 | PNR-EH29 черный | ДИАМАНТ ГРУПП | Считыватель Proximity, выполнен в пластиковом корпусе со стеклянной передней панелью, с многоцветным (RGB) светодиодом и встроенным источником звукового сигнала для индикации состояний. Предназначен для работы в системах контроля и управления доступом для идентификации пользователей с помощью низкочастотных (125 кГц) бесконтактных (proximity) карт. | 16000 | 15680
00-00068186 | PNR-EH36 белый | ДИАМАНТ ГРУПП | Считыватель Proximity, выполнен в пластиковом корпусе со стеклянной передней панелью, с многоцветным (RGB) светодиодом и встроенным источником звукового сигнала для индикации состояний. Имеет сенсорную клавиатуру для ввода ПИН-кода. Предназначен для работы в системах контроля и управления доступом для идентификации пользователей с помощью низкочастотных (125 кГц) бесконтактных (proximity) карт. Имеет сенсорную клавиатуру для ввода ПИН-кода. | 21600 | 21168
00-00068187 | PNR-EH36 черный | ДИАМАНТ ГРУПП | Считыватель Proximity, выполнен в пластиковом корпусе со стеклянной передней панелью, с многоцветным (RGB) светодиодом и встроенным источником звукового сигнала для индикации состояний. Имеет сенсорную клавиатуру для ввода ПИН-кода. Предназначен для работы в системах контроля и управления доступом для идентификации пользователей с помощью низкочастотных (125 кГц) бесконтактных (proximity) карт. Имеет сенсорную клавиатуру для ввода ПИН-кода. | 21600 | 21168
00-00031500 | PNR-P15 | ДИАМАНТ ГРУПП | Уличный антивандальный считыватель для использования в системах контроля и управления доступом на точках прохода, где требуется повышенная механическая устойчивость и работа в широком температурном диапазоне. Считыватель является оптимальным решением для установки на уличных точках прохода, металлических поверхностях и турникетах. Считыватель изготовлен в пластиковом корпусе, герметизированном силиконовым компаундом, с накладкой из цинка с гальваническим хромовым покрытием. Конструкция обеспечивает возможность эксплуатации считывателя в различных климатических условиях, а также защиту от внешних механических повреждений и иных форм деструктивного (разрушительного) девиантного поведения человека. Световая и звуковая индикация информируют о состоянии точки прохода, при этом индикация RGB светодиода может быть настроена с помощью утилиты PNR_Tune. | 20400 | 19992
00-00041064 | PNR-P19 серый | ДИАМАНТ ГРУПП | Считыватель Proximity для использования в системах контроля и управления доступом. Корпус выполненный из ударопрочного пластика сочетает в себе утонченный дизайн и функциональность при монтаже и использовании. Два варианта цветовых решений оптимально подойдут для современных офисных интерьеров. Для информирования пользователя о режиме работы системы предусмотрена световая и звуковая индикация. С помощью утилиты PNR-Tune существует возможность программирования параметров считывателя. | 16200 | 15876
00-00068188 | PNR-P19 черный | ДИАМАНТ ГРУПП | Считыватель Proximity для использования в системах контроля и управления доступом. Корпус выполненный из ударопрочного пластика сочетает в себе утонченный дизайн и функциональность при монтаже и использовании. Два варианта цветовых решений оптимально подойдут для современных офисных интерьеров. Для информирования пользователя о режиме работы системы предусмотрена световая и звуковая индикация. С помощью утилиты PNR-Tune существует возможность программирования параметров считывателя. | 16200 | 15876
00-00041065 | PNR-P26 серый | ДИАМАНТ ГРУПП | Считыватель Proximity с клавиатурой, для работы в системах контроля и управления доступом на точках прохода, требующих обеспечения повышенной защищенности. Корпус считывателя выполнен из ударопрочного пластика, что обеспечивает повышенную устойчивость к внешним воздействиям и долгосрочность эксплуатации. Наличие 12 кнопочной клавиатуры позволяет реализовывать двухэтапную идентификацию (карта+ПИН-код). Такое решение позволяет обеспечивать повышенный уровень защиты для отдельных помещений. Стильный дизайн и разнообразные цветовые решения реализуют возможность использования считывателя в различных офисных интерьерах. Для информирования пользователя о режиме работы системы предусмотрена световая и звуковая индикация. С помощью утилиты PNR-Tune существует возможность программирования параметров считывателя. | 22800 | 22344
00-00068189 | PNR-P26 черный | ДИАМАНТ ГРУПП | Считыватель Proximity с клавиатурой, для работы в системах контроля и управления доступом на точках прохода, требующих обеспечения повышенной защищенности. Корпус считывателя выполнен из ударопрочного пластика, что обеспечивает повышенную устойчивость к внешним воздействиям и долгосрочность эксплуатации. Наличие 12 кнопочной клавиатуры позволяет реализовывать двухэтапную идентификацию (карта+ПИН-код). Такое решение позволяет обеспечивать повышенный уровень защиты для отдельных помещений. Стильный дизайн и разнообразные цветовые решения реализуют возможность использования считывателя в различных офисных интерьерах. Для информирования пользователя о режиме работы системы предусмотрена световая и звуковая индикация. С помощью утилиты PNR-Tune существует возможность программирования параметров считывателя. | 22800 | 22344
00-00068190 | PNR-P29 белый | ДИАМАНТ ГРУПП | Считыватель Proximity, предназначен для работы в системах контроля и управления доступом для идентификации пользователей с помощью бесконтактных (proximity) карт, работающих на частоте 13,56 МГц. | 19800 | 19404
00-00068191 | PNR-P29 черный | ДИАМАНТ ГРУПП | Считыватель Proximity, предназначен для работы в системах контроля и управления доступом для идентификации пользователей с помощью бесконтактных (proximity) карт, работающих на частоте 13,56 МГц. | 19800 | 19404
00-00068192 | PNR-P36 белый | ДИАМАНТ ГРУПП | Считыватель Proximity, выполнен в пластиковом корпусе со стеклянной передней панелью, с многоцветным (RGB) светодиодом и встроенным источником звукового сигнала для индикации состояний. Предназначен для работы в системах контроля и управления доступом для идентификации пользователей с помощью бесконтактных (proximity) карт, работающих на частоте 13,56 МГц. Имеет сенсорную клавиатуру для ввода ПИН-кода. | 23800 | 23324
00-00068193 | PNR-P36 черный | ДИАМАНТ ГРУПП | Считыватель Proximity, выполнен в пластиковом корпусе со стеклянной передней панелью, с многоцветным (RGB) светодиодом и встроенным источником звукового сигнала для индикации состояний. Предназначен для работы в системах контроля и управления доступом для идентификации пользователей с помощью бесконтактных (proximity) карт, работающих на частоте 13,56 МГц. Имеет сенсорную клавиатуру для ввода ПИН-кода. | 23800 | 23324
00-00132523 | PNR-QX29 | ДИАМАНТ ГРУПП | Считыватель бесконтактных карт предназначен для работы в составе систем контроля и управления доступом (СКУД) для идентификации пользователей с помощью бесконтактных (proximity) карт, работающих на частоте 13,56 МГц (карты Mifare и мобильные телефоны с функцией NFC) или на частоте 125 кГц (EM Marin и HID), специальных приложений для ОС Android и смартфонов Apple, банковских карт (чтение PAN-номера), а также QR-кодов специальных форматов Parsec. | 33800 | 33124
00-00136329 | PNR-X03E | ДИАМАНТ ГРУПП | Считыватель выполнен в в бескорпусном варианте, для встраивания в турникеты и другие устройства пользователя. Устройство оснащено интерфейсами Wiegand 26…58, Parsec, Touch Memory и OSDP (на базе интерфейса RS-485). | 16800 | 16464
00-00045777 | PNR-X19 серый | ДИАМАНТ ГРУПП | Считыватель мультиформатный предназначен для работы в составе систем контроля и управления доступом (СКУД) для идентификации пользователей с помощью бесконтактных (proximity) карт, работающих на частоте 13,56 МГц (карты Mifare, ISO-15693 (I-Code SLI), ISO-14443-B и мобильные телефоны с функцией NFC) и на частоте 125 кГц (Em Marin и HID Prox). | 18400 | 18032
00-00068194 | PNR-X19 черный | ДИАМАНТ ГРУПП | Считыватель мультиформатный предназначен для работы в составе систем контроля и управления доступом (СКУД) для идентификации пользователей с помощью бесконтактных (proximity) карт, работающих на частоте 13,56 МГц (карты Mifare, ISO-15693 (I-Code SLI), ISO-14443-B и мобильные телефоны с функцией NFC) и на частоте 125 кГц (Em Marin и HID Prox). | 18400 | 18032
00-00109872 | PNR-X26 серый | ДИАМАНТ ГРУПП | Считыватель мультиформатный proximity с клавиатурой, предназначен для работы в системах контроля и управления доступом на точках прохода, требующих обеспечения повышенной защищенности. | 21800 | 21364
00-00137405 | PNR-X26 черный | ДИАМАНТ ГРУПП | Считыватель мультиформатный proximity с клавиатурой, предназначен для работы в системах контроля и управления доступом на точках прохода, требующих обеспечения повышенной защищенности. | 21800 | 21364
03-00009259 | PR-G07.N | ДИАМАНТ ГРУПП | Считыватель дальней идентификации, обеспечивает идентификацию различных объектов, маркированных активными метками, на расстояниях от 5 до 50 и более метров, и может использоваться для наблюдения за объектами, а также как считыватель систем контроля и управления доступом (СКУД). В качестве меток совместно со считывателем могут использоваться метки типов ActiveTag, ActiveTag.I, ActiveTag.B, ActiveTag.2, ActiveTag.I2. При работе в составе СКУД считыватель может работать как с контроллерами торговой марки Parsec (при этом для обмена с контроллером используется интерфейс Parsec), так и с другими контроллерами, поддерживающими интерфейс Wiegand 26. Считыватель имеет два канала. Для каждого канала обеспечивается обработка принимаемых кодов меток, а также сигналов датчика автоматики ворот (шлагбаума) и датчика присутствия автомобиля, к каждому каналу подключается собственная антенна. Считыватель обеспечивает возможность как независимой, так и связанной работы каждого из каналов считывателя, ка | 239800 | 235004
00-00106005 | PR-X18 | ДИАМАНТ ГРУПП | Настольный считыватель серии предназначен для работы с бесконтактными смарт-картами всех форматов, поддерживаемых серийными настенными и встраиваемыми считывателями Parsec, для занесения их кодов в базу данных СКУД. Считыватель оснащен интерфейсом USB и подключается непосредственно к ПК. Корпус считывателя выполнен из ударопрочного пластика, а специальная конструкция «полочки» для карт обеспечивает гарантированную работу одновременно с несколькими идентификаторами. Для ввода кодов идентификаторов в сторонние приложения считыватель может использоваться совместно с утилитой CNT4, обеспечивающей ввод данных карт в режиме эмуляции клавиатуры. Считыватель поддерживает работу как с низкочастотными идентификаторами EM Marin и HID Prox, так и с высокочастотными смарт-картами. Считыватели PR-X18 поддерживают полный функционал в соответствии со стандартом ISO 14443-A, а также работают с картами Mifare Classic с использованием криптоалгоритма Crypto-1 и с картами Mifare Plus как на уровне безопас | 23400 | 22932
00-00126106 | Стойка под считыватель PERCo-GM5 | PERCo | Стойка GM5 предназначена для установки RFID-считывателя, кодонаборной или вызывной панели на автотранспортной проходной. | 15352 | 15352
00-00078274 | PERCo-AT01 | PERCo | Пирометр, предназначен для бесконтактного измерения температуры открытых участков тела человека, например, запястья или ладони на проходных предприятий, административных учреждений, транспортных объектов и т.п. | 28467 | 28467
03-00003453 | PERCo-BH01 0-03 | PERCo | Кронштейн считывателя с комплектом крепежа для крепления считывателя на вертикальную стойку серии PERCo-BH02. | 1609 | 1609
00-00138527 | PERCo-BH04 | PERCo | Стойка выполнена из оцинкованной стальной трубы квадратного сечения шириной 60 мм с толщиной стенки 2 мм с порошковым покрытием для защиты от коррозии. Высота стойки 2130 мм. Установочный фланец (290х290 мм) стойки фиксируется на установочной поверхности при помощи 4-х анкерных болтов или шпилек с гайками. Предназначена для установки считывателей увеличенной дальности PERCo-IR10.1 или терминалов проезда PERCo-PR-01 (в комплект стойки входит также крепеж для кронштейнов данных изделий), а также считывателей дальнего действия и терминалов других производителей, видеокамер, светофоров и пр. оборудования. | 30779 | 30779
00-00138528 | PERCo-BH04.1 | PERCo | Стойка выполнена из оцинкованной стальной трубы квадратного сечения шириной 60 мм с толщиной стенки 2 мм с порошковым покрытием для защиты от коррозии. Высота стойки 1145 мм. Установочный фланец (290х290 мм) стойки фиксируется на установочной поверхности при помощи 4-х анкерных болтов или шпилек с гайками. Предназначена для установки считывателя увеличенной дальности PERCo-IR10.1 или терминала проезда PERCo-PR-01 (в комплект стойки входит также крепеж для кронштейнов данных изделий), а также считывателей и терминалов других производителей, видеокамер и пр. оборудования. | 22383 | 22383
00-00058112 | PERCo-IR18 | PERCo | Биометрический контрольный считыватель со встроенным сканером отпечатков пальцев и RFID-считывателем карт доступа, интерфейс связи - USB | 30431 | 30431
00-00126122 | PERCo-IR19 0EM | PERCo | Считыватель встраиваемый для карт формата EMM/HID/Mifare, интерфейс связи RS-485, Wiegand-26,-34,-42,-58 | 15238 | 15238
00-00126118 | PERCo-IRP01.9 | PERCo | Стойка-считыватель – удобное решение для размещения считывателя бесконтактных карт доступа и визуализации информации о запрете или разрешении прохода. Эксплуатация стойки возможна внутри помещений. Предназначена для работы в составе систем PERCo. | 74680 | 74680
00-00060966 | PERCo-MK-BH02 | PERCo | Кронштейн считывателя PERCo-CL15 с комплектом крепежа | 8005 | 8005
00-00072118 | R-10 MF (QR) (Black+Gray) | Rusguard | Считыватель 5 в 1, 5 режимов работы, доступ по смартфону (NFC), по QR / штрих-коду, по картам Mifare: ID, Ultralight, Classic, Plus, DesFire, защита от копирования карт, интерфейсы связи: Wiegand (26-58), Touch Memory, RBus, RS-485, USB. Дополнительная сменная накладка черного цвета в комплекте; | 22000 | 22000
00-00046126 | R10-MF | Rusguard | Считыватель RFID-карт, цвет корпуса черный. В комплекте серая накладка. Режимы работы: считыватель или автономный контроллер. Поддерживаемые форматы: Mifare Ultralight и DesFire (чтение UID), Mifare ID\Classic\Plus Sl1 и Sl3 (чтение UID и защищенной области памяти), NFC. Интерфейсы: Wiegand, TouchMemory, Rbus, RS-485. | 9000 | 9000
00-00139759 | RM25-Multi | Rusguard | Модуль считывателя. Встраиваемый мультиформатный считыватель. Поддерживаемые форматы: HID, EM-Marine,Temic, Mifare, банковскиекарты, NFC, BLE. Интерфейсы:Wiegand26-58,TouchMemory. | 11000 | 11000
00-00055710 | MR100 | SIGUR | Считыватель, расстояние считывания 4-9 см (карта), до 10 м (смартфон), для работы в защищенном режиме с картами Mifare (Ultralight, Mini, ID, Classic, DESFire, Plus), а также банковскими картами МИР, Visa и MasterCard, а также смартфоном под управлением Android или iOS. Гибкая настройка световой (RGB) и звуковой (загрузка собственных мелодий) индикации. Интерфейс Wiegand, 90х90х12 мм | 28968 | 28968
00-00047376 | MR100 Lite | SIGUR | Считыватель, расстояние считывания 4-9 см, для работы в защищенном режиме с картами Mifare (Ultralight, Mini, ID, Classic, DESFire, Plus), а также банковскими картами МИР, Visa и MasterCard, интерфейс Wiegand, 90х90х12 мм. | 21318 | 21318
00-00068260 | CD-EM02 | SLINEX | Считыватель proximity-карт EM-Marine, работает по протоколам iButton (DallasTouchMemory, поддерживает однократную передачу, полностью совместим с работой контроллеров серии Z-5R) и Wiegand 26. Рабочая частота: 125 кГц, расстояние для считывания карты: 2-14 см, расстояние считывания по линии от контроллера: iButton: до 15 м; Wiegand 26: до 100 м. Звуковая и световая индикация. Напряжение питания 12 В, ток в режиме ожидания до 35 мА. Температура эксплуатации -40С до +50С. Размеры 80 x 42 x 12 мм. | 1100 | 1078
00-00042176 | CD-TM01 | SLINEX | Cчитыватель накладной TM (хром). Предназначен для работы с ключами Touch Memory. Корпус считывателя выполнен из металла. Имеет подсветку по контуру центрального контакта (красный цвет). Подсветка работает от 3В, 5В, 12В (встроенный резистор). | 299 | 293.02
00-00109245 | ЗК-20 (Защитный козырек для считыват. и кноп. вых) | SLT | Защитный козырек предназначен для защиты от попадания осадков на считыватели, кнопки, звонки при установке на улице. | 445.99 | 389.77
00-00109246 | ЗК-21 (Защитный козырек для считыват. и кноп. вых) | SLT | Защитный козырек предназначен для защиты от попадания осадков на считыватели, кнопки, звонки при установке на улице. | 612.85 | 531.71
00-00143983 | SP-CR313EHS-A-BK | Smartec | Считыватель универсальный, Mifare Plus EV2 SL3 (защищенный сектор), черный, интерфейс Wiegand/OSDP, 3-8 см, -40°+60°С, 106x51x20 мм, 10-14 В DC, 60 мA, ключ шифрования А | Уточняйте у менеджера | Уточняйте у менеджера
00-00143984 | SP-CR313EHS-A-WT | Smartec | Считыватель универсальный, Mifare Plus EV2 SL3 (защищенный сектор), белый, интерфейс Wiegand/OSDP, 3-8 см, -40°+60°С, 106x51x20 мм, 10-14 В DC, 60 мA, ключ шифрования A | Уточняйте у менеджера | Уточняйте у менеджера
00-00143985 | SP-CR313EHS-BK | Smartec | Считыватель универсальный, Mifare Plus EV2 SL3 (защищенный сектор), черный, интерфейс Wiegand/OSDP, 3-8 см, -40°+60°С, 106x51x20 мм, 10-14 В DC, 60 мA | Уточняйте у менеджера | Уточняйте у менеджера
00-00143986 | SP-CR313EHS-WT | Smartec | Считыватель универсальный, Mifare Plus EV2 SL3 (защищенный сектор), белый, интерфейс Wiegand/OSDP, 3-8 см, -40°+60°С, 106x51x20 мм, 10-14 В DC, 60 мA | Уточняйте у менеджера | Уточняйте у менеджера
00-00143987 | SP-CR313S-A-BK | Smartec | Считыватель смарт-карт, Mifare Plus EV2 SL3 (защищенный сектор), черный, интерфейс Wiegand/OSDP, 3-8 см, -40°+60°С, 106x51x20 мм, 10-14 В DC, 60 мA, ключ шифрования А | Уточняйте у менеджера | Уточняйте у менеджера
00-00143988 | SP-CR313S-A-WT | Smartec | Считыватель смарт-карт, Mifare Plus EV2 SL3 (защищенный сектор), белый, интерфейс Wiegand/OSDP, 3-8 см, -40°+60°С, 106x51x20 мм, 10-14 В DC, 60 мA, ключ шифрования A | Уточняйте у менеджера | Уточняйте у менеджера
00-00143990 | SP-CR313S-BK | Smartec | Считыватель смарт-карт, Mifare Plus EV2 SL3 (защищенный сектор), черный, интерфейс Wiegand/OSDP, 3-8 см, -40°+60°С, 106x51x20 мм, 10-14 В DC, 60 мA | Уточняйте у менеджера | Уточняйте у менеджера
00-00143991 | SP-CR313S-WT | Smartec | Считыватель смарт-карт, Mifare Plus EV2 SL3 (защищенный сектор), белый, интерфейс Wiegand/OSDP, 3-8 см, -40°+60°С, 106x51x20 мм, 10-14 В DC, 60 мA | Уточняйте у менеджера | Уточняйте у менеджера
00-00126685 | ST-BR341P | Smartec | Биометрический считыватель по руке. Работа под управлением ПО Timex. Память на 10000 шаблонов, 200000 событий, режим идентификации 1:N, режим верификации 1:1. Интерфесы Ethernet. Виганд вход/выход, релейный выход. Питание 12 В, 1 А. Размеры 227х92х25 мм. -10°+50°С. | 53000 | 53000
00-00033312 | ST-CE011EM | Smartec | Считыватель настольный для ввода идентификаторов EM, программируемый формат выходных данных, дальность до 7 см, интерфейс USB (кабель в комплекте), размеры 105 х 70 х 13 мм. Считыватель ST-CE011EM может использоваться для ввода номеров карт ЕМ в различных программных приложениях. Проксимити считыватель подключается к компьютеру через USB порт и определяется системой как HID-совместимое устройство. Он автоматически распознается операционной системой и не требует дополнительной установки драйверов. | 1300 | 1300
00-00033313 | ST-CE011MF | Smartec | Считыватель настольный для ввода идентификаторов Mifare, программируемый формат выходных данных, дальность до 5 см, интерфейс USB (кабель в комплекте), размеры 105 х 70 х 13 мм. Считыватель ST-CE011MF может использоваться для ввода номеров карт MIFARE в различных программных приложениях. Данное устройство подключается к компьютеру через USB порт и определяется системой как HID-совместимое устройство. Он автоматически распознается операционной системой и не требует дополнительной установки драйверов. | 1800 | 1800
03-00012928 | ST-CE310LR | Smartec | Считыватель настольный для ввода и программирования идентификаторов UHF, интерфейс USB, дальность 5 cм, размеры 13.9 х 8.6 х 2.2 см | 9460 | 9460
00-00060398 | ST-FE200 | Smartec | USB-сканер отпечатков пальцев. Работа под управлением ПО Timex. Разрешение 500 dpi. Размеры 76х53х19 мм. | 5826.7 | 5826.7
00-00031391 | ST-FE800 | Smartec | Биометрический USB сканер может использоваться совместно с различными программными приложениями для ввода в базу данных шаблонов отпечатков пальцев, при этом для интеграции с ПО сторонних производителей можно использовать SDK. Благодаря тому, что сканер ST-FE800 совместим со всеми биометрическими считывателями и терминалами учета рабочего времени марки Smartec, поддерживающими алгоритм распознавания версии 10, а также с программным обеспечением «Таймекс», это устройство может использоваться для централизованного ввода отпечатков пальцев пользователей. | 13000 | 13000
00-00047685 | ST-FR003BR-SL | Smartec | Кронштейн предназначен для монтажа считывателей серии ST-FR042** на турникет. Модель ST-FR003BR-SL рекомендуется для использования с турникетами высотой 100 см. Кронштейн выполнен из алюминия. В комплект входит монтажное основание считывателя, выполненное в том же цвете. Кронштейн предназначен для установки на горизонтальную поверхность. | 8250 | 8250
00-00047686 | ST-FR004BR-SL | Smartec | Кронштейн предназначен для монтажа считывателей серии ST-FR042** на турникет. Модель ST-FR004BR-SL рекомендуется для использования с турникетами высотой 95 см. Кронштейн выполнен из алюминия. В комплект входит монтажное основание считывателя, выполненное в том же цвете. Кронштейн предназначен для установки на горизонтальную поверхность. | 8250 | 8250
00-00060399 | ST-FR005BR-SL | Smartec | Кронштейн для устновки считывателей серии ST-FR043 на турникет | 7790 | 7790
00-00136356 | ST-FR011BR-SL | Smartec | Кронштейн предназначен для монтажа биометрических считывателей на стену с возможностью регулировки угла по горизонтали. Он обеспечивает более удобную эксплуатацию считывателя за счет поворота зоны распознавания по направлению подхода человека к двери. | 6200 | 6200
00-00094513 | ST-FR011EM | Smartec | Биометрический считыватель по геометрии лица. Работа под управлением ПО Timex. Память на 1500 пользователей: 1500 шаблонов лиц, 800 шаблонов ладоней, 1500 карт ЕМ, 150000 событий, режим идентификации 1:N, режим верификации 1:1. Интерфейсы Ethernet. Виганд вход/выход, релейный выход. Питание 12 В, 1 А. Размеры 158х74х24 мм. -10°+50°С. | 36300 | 36300
00-00061788 | ST-FR013BR-SL | Smartec | Кронштейн для установки считывателей серии ST-FR042 на стену под углом. | 5262.4 | 5262.4
00-00079233 | ST-FR014BR-SL | Smartec | Кронштейн для установки считывателей серии ST-FR043 на стену под углом. | 4340.6 | 4340.6
00-00149149 | ST-FR015BR-SL | Smartec | Кронштейн напольный для установки считывателей серий ST-FR041 и ST-FR043. | 24000 | 24000
03-00012906 | ST-FR030EMW | Smartec | Уличный биометрический считыватель. Работа под управлением ПО Timex. Невозможно использовать для ввода ОП в базу данных (использовать t-fe700). Разрешение сканера 500 dpi. Память на 5000 шаблонов и 10000 карт, 30000 событий, режим идентификации 1:N, режим верификации 1:1. Интерфесы r-485, USB, Ethernet. Виганд вход/выход, встроенный считыватель EM, релейный выход, тревожный выход, подключение кнопки выхода и датчика положения двери. Питание 12 В, 0.6 А. Размеры 185х62х41 мм. -40°+60°С, IP65. Биометрический считыватель поддерживает идентификацию пользователей по отпечаткам пальцев и/или по проксимити картам стандарта EM и предназначен для использования в системах контроля доступа. Устройство имеет герметичный корпус и встроенный обогреватель с термостатом для обеспечения работоспособности в уличных условиях при температуре окружающей среды от -40°С до +50°С.Централизованная система контроля доступа может быть организована либо с использованием только программного обеспечения «Таймекс», | 38500 | 38500
00-00126684 | ST-FR030MFW | Smartec | Уличный биометрический считыватель. Работа под управлением ПО Timex. Невозможно использовать для ввода ОП в базу данных (использовать st-fe200). Разрешение сканера 500 dpi. Память на 5000 шаблонов и 10000 карт, 30000 событий, режим идентификации 1:N, режим верификации 1:1. Интерфесы rs-485, USB, Ethernet. Виганд вход/выход, встроенный считыватель MIFARE, релейный выход, тревожный выход, подключение кнопки выхода и датчика положения двери. Питание 12 В, 0.6 А. Размеры 185х62х41 мм. -40°+60°С, IP65 | 41500 | 41500
03-00012904 | ST-FR031EM | Smartec | Биометрический считыватель. ПО Timex. Разрешение сканера 500 dpi. Количество пользователей: 3000, 10000 карт. Количество событий: 30.000. Время идентификации: <1 с. Считыватель: EM, 125 кГц. Интерфейсы: RS485, TCP/IP, Wiegand вход/выход. Релейный выход НЗ/НР; 12 В DC, 3 А. Тревожный выход: реле НР. Питание: DC 12 В, 400 мА. Эксплуатация 0...+50 °С. Класс защиты IP65. Размеры - 185х62х41 мм.Устройство ST-FR031EM позволяет ограничить доступ в помещения путем идентификации персонала по отпечаткам пальцев и картам стандарта Em Marine. Этот считыватель снабжен контроллером СКУД и имеет релейный выход для управления замком двери, за счет чего биометрический доступ может быть реализован для автономных помещений. Через специальные входы ST-FR031EM позволяет подключить кнопку запроса на выход и датчик положения двери, а для сигнализации о несанкционированном вскрытии его корпуса имеется тамперный контакт. Благодаря Wiegand-интерфейсу, биометрический считыватель может быть интегрирован в СКУД лю | 15400 | 15400
00-00058206 | ST-FR031MF | Smartec | Биометрический считыватель. Работа под управлением ПО Timex. Невозможно использовать для ввода ОП в базу данных (использовать st-fe700). Разрешение сканера 500 dpi. Память на 3000 шаблонов и 10000 карт, 30000 событийрежим идентификации 1:N, режим верификации 1:1. Интерфесы rs-485, USB, Ethernet. Виганд вход/выход, встроенный считыватель MIFARE, релейный выход, тревожный выход, подключение кнопки выхода и датчика положения двери. Питание 12 В, 0.4 А. Размеры 185х62х41 мм. -10°+50°С, IP65. | 18150 | 18150
00-00076098 | ST-FR041 | Smartec | Биометрический считыватель по геометрии лица. Работа под управлением ПО Timex. Память на 10000 шаблонов лиц, 200000 событий, режим идентификации 1:N, режим верификации 1:1. Интерфесы Ethernet. Виганд вход/выход, релейный выход. Питание 12 В, 1 А. Размеры 203х92х22 мм. -10°+50°С. | 50050 | 50050
00-00082914 | ST-FR041ME | Smartec | Биометрический считыватель по геометрии лица. Работа под управлением ПО Timex. Память на 10000 шаблонов лиц, 10000 карт формата EM или MIFARE, 200000 событий, режим идентификации 1:N, режим верификации 1:1. Интерфесы Ethernet. Виганд вход/выход, релейный выход. Питание 12 В, 1 А. Размеры 203х92х22 мм. -10°+50°С. | 56100 | 56100
00-00079232 | ST-FR041T | Smartec | Биометрический считыватель по геометрии лица и/или руки с измерением температуры. Работа под управлением ПО Timex. Память на 10000 шаблонов лиц, 200000 событий, режим идентификации 1:N, режим верификации 1:1. Интерфесы Ethernet. Виганд вход/выход, релейный выход. Питание 12 В, 2 А. Размеры 262х92х22 мм. +16°+35°С. | 159000 | 159000
00-00060397 | ST-FR043 | Smartec | Биометрический считыватель по геометрии лица. Работа под управлением ПО Timex. Память на 30000 шаблонов лиц, 1000000 событий, режим идентификации 1:N, режим верификации 1:1. Интерфесы Ethernet. Виганд вход/выход, релейный выход. Питание 12 В, 2 А. IP68. IK04. Размеры 227х143х26 мм. -30 до +60°С. | 132000 | 132000
00-00061787 | ST-FR043T | Smartec | Биометрический считыватель по геометрии лица и/или руки с измерением температуры. Работа под управлением ПО Timex. Память на 30000 шаблонов лиц, 1000000 событий, режим идентификации 1:N, режим верификации 1:1. Интерфесы Ethernet. Виганд вход/выход, релейный выход. Питание 12 В, 2 А. IP68. IK04. Размеры 245х143х26 мм. -30 до +60°С. | 203500 | 203500
00-00140290 | ST-LR110-BK | Smartec | Считыватель UHF идентификаторов, интерфейсы Wiegand26/34 и USB, дальность 0-1.5 м, -40°- 60° С, IP65, 117 х 60 х 25 мм, 12 В DC, 0.4 А | 13000 | 13000
00-00126689 | ST-LR200AN | Smartec | Внешняя антенна для UHF считыватея ST-LR534E, 127x127x30 мм . | 7000 | 7000
00-00140291 | ST-LR210 | Smartec | Считыватель UHF, интерфейс, RS232, RS485, Wiegand26/34, дальность 0-5 м, IP65, -35°- 60° С, 126 х 126 х 54 мм, 12 В DC, 1 А | 19000 | 19000
00-00126690 | ST-LR300AN | Smartec | Внешняя антенна для UHF считывателей ST-LR534E, 257x257x50 мм. | 7400 | 7400
00-00070411 | ST-LR300BR | Smartec | Кронштейн для крепления на трубе диаметром до 120 мм, для считывателей UHF ST-LR300, ST-LR320, ST-LR321 | 2189 | 2189
00-00109017 | ST-LR310 | Smartec | Считыватель UHF, интерфейс, RS232, RS485, Wiegand26/34, дальность 0-8 м, -30°- 60° С, 26 х 26 х 6 см, 12 В DC, 1 А | 26000 | 26000
00-00119607 | ST-LR310E | Smartec | Считыватель UHF, интерфейс Ethernet, RS232, RS485, Wiegand26/34, дальность 0-9 м, -35°- 60° С, 26 х 26 х 6 см, 12 В DC, 1 А | 29000 | 29000
00-00029499 | ST-LR320 | Smartec | Считыватель UHF, интерфейс, RS232, RS485, Wiegand26/34, дальность 0-10 м, -30°- 60° С, 30.5 х 30.5 х 9.0 см, 12 В DC, 1 А Видеопример работы считывателя https://www.youtube.com/watch?v=Rhluq99xoLk | 51000 | 51000
00-00070410 | ST-LR321 | Smartec | Считыватель UHF, интерфейс Ethernet, RS232, RS485, Wiegand26/34, дальность 0-10 м, -30°- 60° С, 30.5 х 30.5 х 9.0 см, 12 В DC, 1 А. | 60000 | 60000
00-00126687 | ST-LR330 | Smartec | Считыватель UHF, световая и звуковая индикация, интерфейс, RS232, RS485, Wiegand26/34, дальность 0-10 м, IP65, -35°- 60° С, 305 х 305 х 75 мм, 12 В DC, 1.5 А. | 50000 | 50000
00-00149150 | ST-LR330E | Smartec | Считыватель с встроенной антенной предназначен для работы с UHF картами стандарта ISO-18000-6C и идеально подходит для решения задач, где требуется большое расстояние считывания, например, для контроля доступа автомобильного транспорта. Считыватель разработан с использованием высокопроизводительного радиочипа нового поколения Impinj E710. Данный чип отличается улучшенной чувствительностью, что наряду с использованием антенны с круговой поляризацией обеспечивает надежное считывание пассивных UHF идентификаторов на расстоянии до 10 м с низкой зависимостью от их пространственного положения. | 54000 | 54000
00-00140292 | ST-LR430 | Smartec | Считыватель UHF, световая и звуковая индикация, интерфейс, RS232, RS485, Wiegand26/34, дальность 0-15 м, IP65, -35°- 60° С, 415 х 415 х 75 мм, 12 В DC, 1.5 А | 58000 | 58000
00-00149151 | ST-LR430E | Smartec | Считыватель с встроенной антенной предназначен для работы с UHF картами стандарта ISO-18000-6C и идеально подходит для решения задач, где требуется большое расстояние считывания, например, для контроля доступа автомобильного транспорта. Считыватель разработан с использованием высокопроизводительного радиочипа нового поколения Impinj E710. Данный чип отличается улучшенной чувствительностью, что наряду с использованием антенны с круговой поляризацией обеспечивает надежное считывание пассивных UHF идентификаторов на расстоянии до 15 м с низкой зависимостью от их пространственного положения. | 62000 | 62000
00-00126688 | ST-LR534E | Smartec | Считыватель UHF без антенн, 4-х канальный, 4 порта Виганд26/34, RS232, RS485 и Ethernet, IP65, -35°- 60° С, 161х210х29, 12 В DC, 2 А. | 56000 | 56000
00-00082919 | ST-PR010BR-GR | Smartec | Кронштейн для считывателей ST-PR010EM-GR и ST-PR010MF-GR, темно-серый, D45x24 мм. | 550 | 550
00-00082917 | ST-PR010EM-GR | Smartec | Считыватель EM, врезной монтаж, серый, интерфейс Wiegand26/Wiegand34, до 3 см, -45°+60°С, D25х22 мм, 12 В DC, 20 мA | 1540 | 1540
00-00082918 | ST-PR010MF-GR | Smartec | Считыватель MIFARE, врезной монтаж, серый, интерфейс Wiegand26/Wiegand34, до 3 см, -45°+60°С, D25х22 мм, 12 В DC, 20 мA | 1925 | 1925
00-00029460 | ST-PR011EM-BK | Smartec | Считыватель EM, черный, интерфейс Wiegand 26, до 3-8 см, -45°+60°С, 82х42х15 мм, 12 В DC, 30 мA | 1100 | 1100
00-00029459 | ST-PR011EM-WT | Smartec | Считыватель EM, белый, интерфейс Wiegand 26, до 3-8 см, -45°+60°С, 82х42х15 мм, 12 В DC, 30 мA | 1100 | 1100
00-00066071 | ST-PR011MF-BK | Smartec | Считыватель MIFARE, черный, интерфейс Wiegand26/Wiegand34, до 3-8 см, -45°+60°С, 82х42х15 мм, 12 В DC, 30 мA | 1300 | 1300
00-00066070 | ST-PR011MF-WT | Smartec | Считыватель MIFARE, белый, интерфейс Wiegand26/Wiegand34, до 3-8 см, -45°+60°С, 82х42х15 мм, 12 В DC, 30 мA | 1300 | 1300
00-00121500 | ST-PR012EHM-BK | Smartec | Считыватель EM, HID prox, MIFARE, черный, интерфейс Wiegand26/Wiegand34, до 3-6 см, -45°+60°С, 82х42х18 мм, 12 В DC, 30 мA. | 1800 | 1800
00-00121499 | ST-PR012EHM-WT | Smartec | Считыватель EM, HID prox, MIFARE, белый, интерфейс Wiegand26/Wiegand34, до 3-6 см, -45°+60°С, 82х42х18 мм, 12 В DC, 30 мA. | 1800 | 1800
00-00121502 | ST-PR012EM-BK | Smartec | Считыватель EM, черный, интерфейс Wiegand26/Wiegand34, до 3-6 см, -45°+60°С, 82х42х18 мм, 12 В DC, 30 мA | 900 | 900
00-00121501 | ST-PR012EM-WT | Smartec | Считыватель EM, белый, интерфейс Wiegand26/Wiegand34, до 3-6 см, -45°+60°С, 82х42х18 мм, 12 В DC, 30 мA | 900 | 900
00-00121511 | ST-PR012MF-BK | Smartec | Считыватель MIFARE, черный, интерфейс Wiegand26/Wiegand34, до 3-6 см, -45°+60°С, 82х42х18 мм, 12 В DC, 30 мA | 1000 | 1000
00-00121512 | ST-PR012MF-WT | Smartec | Считыватель MIFARE, белый, интерфейс Wiegand26/Wiegand34, до 3-6 см, -45°+60°С, 82х42х18 мм, 12 В DC, 30 мA. | 1000 | 1000
00-00102034 | ST-PR022EHM-BK | Smartec | Считыватель EM, HID prox, MIFARE, черный, интерфейс Wiegand, 3-8 см, -40°+60°С, 106x51x20 мм, 10-14 В DC, 60 мA | 3000 | 3000
00-00102033 | ST-PR022EHM-WT | Smartec | Считыватель EM, HID prox, MIFARE, белый, интерфейс Wiegand, 3-8 см, -40°+60°С, 106x51x20 мм, 10-14 В DC, 60 мA | 3000 | 3000
00-00109014 | ST-PR022EHMK-BK | Smartec | Считыватель EM, HID prox, MIFARE с клавиатурой, черный, интерфейс Wiegand, 3-8 см, -40°+60°С, 106x51x20 мм, 10-14 В DC, 60 мA | 3200 | 3200
00-00109013 | ST-PR022EHMK-WT | Smartec | Считыватель EM, HID prox, MIFARE с клавиатурой, белый, интерфейс Wiegand, 3-8 см, -40°+60°С, 106x51x20 мм, 10-14 В DC, 60 мA | 3200 | 3200
00-00109016 | ST-PR022EK-BK | Smartec | Считыватель EM с клавиатурой, черный, интерфейс Wiegand, 3-8 см, -40°+60°С, 106x51x20 мм, 10-14 В DC, 60 мA | 1680 | 1680
00-00109015 | ST-PR022EK-WT | Smartec | Считыватель EM с клавиатурой, белый, интерфейс Wiegand, 3-8 см, -40°+60°С, 106x51x20 мм, 10-14 В DC, 60 мA | 1680 | 1680
00-00102038 | ST-PR022EM-BK | Smartec | Считыватель EM, черный, интерфейс Wiegand, 3-8 см, -40°+60°С, 106x51x20 мм, 10-14 В DC, 60 мA | 1450 | 1450
00-00102037 | ST-PR022EM-WT | Smartec | Считыватель EM, белый, интерфейс Wiegand, 3-8 см, -40°+60°С, 106x51x20 мм, 10-14 В DC, 60 мA | 1450 | 1450
00-00121509 | ST-PR022MF-BK | Smartec | Считыватель MIFARE, черный, интерфейс Wiegand, 3-8 см, -40°+60°С, 106x51x20 мм, 10-14 В DC, 60 мA. | 1600 | 1600
00-00121510 | ST-PR022MF-WT | Smartec | Считыватель MIFARE, белый, интерфейс Wiegand, 3-8 см, -40°+60°С, 106x51x20 мм, 10-14 В DC, 60 мA. | 1600 | 1600
03-00012373 | ST-PR040EM | Smartec | Считыватель EM, интерфейс Wiegand. Рабочая частота: EM, 125 кГц. Расстояние считывания: 3-6 см. Интерфейсы: Виганд 26. Питание: 10-14 В (DC), 40 мА. Эксплуатация: -40...+60 °С. Размеры: 134x58x26 мм. | 4950 | 4950
00-00044270 | ST-PR041EHM | Smartec | Считыватель EM, HID prox, MIFARE, интерфейс Wiegand, 3-6 см, -40°+60°С, 103x48x20 мм, 10-14 В DC, 40 мA. Предназначен для работы в составе систем контроля доступа с проксимити картами формата EM или HID и со смарт-картами формата MIFARE. Он подходит для бюджетных решений с высокими требованиями к надежности. Благодаря особому конструктивному исполнению, этот считыватель может эксплуатироваться, как в помещении, так и на улице. Его прочный металлический корпус и защищенная компаундом электронная часть обеспечивают работоспособность в любых погодных условиях и повышенный уровень вандалозащищенности. | 3960 | 3960
00-00044271 | ST-PR041EM | Smartec | Считыватель EM, интерфейс Wiegand, 3-6 см, -40°+60°С, 103x48x20 мм, 10-14 В DC, 40 мA. Предназначен для работы в составе систем контроля доступа с проксимити картами формата EM и подходит для бюджетных решений с высокими требованиями к надежности. Благодаря особому конструктивному исполнению, этот считыватель может эксплуатироваться, как в помещении, так и на улице. Его прочный металлический корпус и защищенная компаундом электронная часть обеспечивают работоспособность в любых погодных условиях и повышенный уровень вандалозащищенности. Считыватель имеет выход Виганд 26, что гарантирует совместимость с любой системой контроля доступа, поддерживающей формат Виганд. | 2970 | 2970
00-00044272 | ST-PR041MF | Smartec | Считыватель MIFARE, интерфейс Wiegand, 3-6 см, -40°+60°С, 103x48x20 мм, 10-14 В DC, 40 мA. Предназначен для работы в составе систем контроля доступа с проксимити картами формата MIFARE и подходит для бюджетных решений с высокими требованиями к надежности. Благодаря особому конструктивному исполнению, этот считыватель может эксплуатироваться, как в помещении, так и на улице. Его прочный металлический корпус и защищенная компаундом электронная часть обеспечивают работоспособность в любых погодных условиях и повышенный уровень вандалозащищенности. Считыватель имеет выход Виганд 34, что гарантирует совместимость с любой системой контроля доступа, поддерживающей формат Виганд. | 3400 | 3400
00-00070407 | ST-PR042EHM | Smartec | Считыватель EM, HID prox, MIFARE, интерфейс Wiegand, 3-8 см, -40°+60°С, 105x50x20 мм, 10-14 В DC, 60 мA | 3850 | 3850
00-00140289 | ST-PR042EHMK | Smartec | Считыватель EM, HID prox, MIFARE с клавиатурой, интерфейс Wiegand, 2-5 см, -40°+60°С, 136x58x28 мм, 10-14 В DC, 80 мA | 4700 | 4700
00-00070408 | ST-PR042EM | Smartec | Считыватель EM, интерфейс Wiegand, 3-8 см, -40°+60°С, 105x50x20 мм, 10-14 В DC, 60 мA | 2860 | 2860
00-00070409 | ST-PR042MF | Smartec | Считыватель MIFARE, интерфейс Wiegand, 3-8 см, -40°+60°С, 105x50x20 мм, 10-14 В DC, 60 мA | 3100 | 3100
00-00076099 | ST-PR043EHM | Smartec | Считыватель EM, HID prox, MIFARE, интерфейс Wiegand, 3-5 см, -25°+60°С, 103x48x22 мм, 12 В DC, 100 мA | 4400 | 4400
00-00136364 | ST-PR044EHM | Smartec | Вандалозащищенный считыватель предназначен для работы в составе систем контроля доступа с прокисмити картами форматов EM, HID и MIFARE и подходит для бюджетных решений с высокими требованиями к надежности. Благодаря особому конструктивному исполнению, этот считыватель может эксплуатироваться как в помещении, так и на улице. Его прочный корпус и защищенная компаундом электронная часть обеспечивают работоспособность в любых погодных условиях и повышенный уровень вандалозащищенности. Считыватель имеет выход Виганд 26 или Виганд 34, что гарантирует совместимость с любой системой контроля доступа, поддерживающей формат Виганд. | 3150 | 3150
00-00136365 | ST-PR044EM | Smartec | Вандалозащищенный считыватель предназначен для работы в составе систем контроля доступа с прокисмити картами формата EM и подходит для бюджетных решений с высокими требованиями к надежности. Благодаря особому конструктивному исполнению, этот считыватель может эксплуатироваться как в помещении, так и на улице. Его прочный корпус и защищенная компаундом электронная часть обеспечивают работоспособность в любых погодных условиях и повышенный уровень вандалозащищенности. Считыватель имеет выход Виганд 26 или Виганд 34, что гарантирует совместимость с любой системой контроля доступа, поддерживающей формат Виганд. | 2250 | 2250
00-00126686 | ST-PR044MF | Smartec | Считыватель MIFARE, интерфейс Wiegand, 3-6 см, -45°+60°С, 100x50x19 мм, 12В DC, 40 мA. | 2250 | 2250
03-00012917 | ST-PR140EK | Smartec | Считыватель EM с клавиатурой, интерфейс Wiegand. Рабочая частота: EM, 125 кГц. Расстояние считывания: 3-6 см. Интерфейсы: Виганд 26. Питание: 10-14 В (DC), 40 мА. Эксплуатация: -40...+60 °С. Размеры: 128x82x28 мм.Вандалозащищенные считыватели ST-PR140EK предназначены для работы в составе систем контроля доступа с проксимити картами формата EM и идеально подходит для бюджетных решений с высокими требованиями по надежности. Считыватель имеет конструкцию для установки, как в помещении, так и на улице: прочный металлический корпус с защищенной компаундом электронной частью обеспечивает работоспособность в любых погодных условиях и повышенный уровень вандалозащищенности.Все считыватели имеют выход Виганд 26, что гарантирует совместимость с любой системой контроля доступа, поддерживающей формат Виганд. Встроенная клавиатура модели ST-PR140EK обеспечивает (в зависимости от используемой системы контроля доступа) различные режимы идентификации пользователей: только карта, карта или ПИН, карта и | 6050 | 6050
03-00012916 | ST-PR140EM | Smartec | Считыватель EM, интерфейс Wiegand. Рабочая частота: EM, 125 кГц. Расстояние считывания: 3-6 см. Интерфейсы: Виганд 26. Питание: 10-14 В (DC), 40 мА. Эксплуатация: -40...+60 °С. Размеры: 128x82x28 мм.Вандалозащищенные считыватели ST-PR140EM предназначены для работы в составе систем контроля доступа с проксимити картами формата EM и идеально подходит для бюджетных решений с высокими требованиями по надежности. Считыватель имеет конструкцию для установки, как в помещении, так и на улице: прочный металлический корпус с защищенной компаундом электронной частью обеспечивает работоспособность в любых погодных условиях и повышенный уровень вандалозащищенности.Все считыватели имеют выход Виганд 26, что гарантирует совместимость с любой системой контроля доступа, поддерживающей формат Виганд. | 5450 | 5450
00-00018311 | ST-PR140MF | Smartec | Считыватель MIFARE, интерфейс Wiegand 34. Рабочая частота: MIFARE, 13,56 кГц. Расстояние считывания: 3-6 см. Интерфейсы: Виганд 34. Питание: 10-14 В (DC), 40 мА. Эксплуатация: -40...+60 °С. Размеры: 128x82x28 мм.Вандалозащищенные считыватели ST-PR140MF предназначены для работы в составе систем контроля доступа со смарт-картами формата MIFARE и идеально подходит для бюджетных решений с высокими требованиями по надежности. Считыватель имеет конструкцию для установки, как в помещении, так и на улице: прочный металлический корпус с защищенной компаундом электронной частью обеспечивает работоспособность в любых погодных условиях и повышенный уровень вандалозащищенности.Все считыватели имеют выход Виганд 34, что гарантирует совместимость с любой системой контроля доступа, поддерживающей формат Виганд. | 5500 | 5500
00-00018312 | ST-PR140MK | Smartec | Считыватель MIFARE с клавиатурой, интерфейс Wiegand 34. Рабочая частота: MIFARE, 13,56 кГц. Расстояние считывания: 3-6 см. Интерфейсы: Виганд 34. Питание: 10-14 В (DC), 40 мА. Эксплуатация: -40...+60 °С. Размеры: 128x82x28 мм.Вандалозащищенные считыватели ST-PR140MK предназначены для работы в составе систем контроля доступа со смарт-картами формата MIFARE и идеально подходит для бюджетных решений с высокими требованиями по надежности. Считыватель имеет конструкцию для установки, как в помещении, так и на улице: прочный металлический корпус с защищенной компаундом электронной частью обеспечивает работоспособность в любых погодных условиях и повышенный уровень вандалозащищенности.Все считыватели имеют выход Виганд 34, что гарантирует совместимость с любой системой контроля доступа, поддерживающей формат Виганд. Встроенная клавиатура модели ST-PR140MK обеспечивает (в зависимости от используемой системы контроля доступа) различные режимы идентификации пользователей: только карта, карта или | 5900 | 5900
00-00101991 | ST-PR144QEM-BK | Smartec | Считыватель QR-кода и EM карт, интерфейс Wiegand, QR-код 5-20 см, карта 3-6 см, -30°+60°С, 86x86x18 мм, 12 В DC, 60 мA | 10900 | 10900
00-00102036 | ST-PR144QMF-BK | Smartec | Считыватель QR-кода и MIFARE карт, интерфейс Wiegand, QR-код 5-20 см, карта 3-6 см, -30°+60°С, 86x86x18 мм, 12 В DC, 60 мA | 9900 | 9900
03-00012919 | ST-PR170EK | Smartec | Считыватель EM с клавиатурой, интерфейс Wiegand. Рабочая частота: EM, 125 кГц. Расстояние считывания: 10 см. Интерфейсы: Виганд 26. Питание: 5-16 В (DC), 70 мА. Эксплуатация: -30...+60 °С. Размеры: 86х86х22 мм.Считыватели ST-PR170EK предназначены для работы в составе систем контроля доступа с проксимити картами формата EM и идеально подходит для бюджетных решений с высокими требованиями по надежности. Считыватель имеет конструкцию для установки, как в помещении, так и на улице: прочный пластиковый корпус с защищенной компаундом электронной частью обеспечивает работоспособность в любых погодных условиях и высокий уровень вандалозащищенности.Все считыватели имеют выход Виганд 26, что гарантирует совместимость с любой системой контроля доступа, поддерживающей формат Виганд. Кроме Виганд 26 формата считыватели опционально поддерживают Виганд 34. Встроенная клавиатура модели ST-PR170EK обеспечивает (в зависимости от используемой системы контроля доступа) различные режимы идентификации польз | 1600 | 1600
03-00012925 | ST-PR170MK | Smartec | Считыватель Mifare с клавиатурой, Wiegand 34. Рабочая частота: MIFARE, 13,56 МГц. Расстояние считывания: 5-10 см. Интерфейсы: Виганд 26. Питание: 5-16 В (DC), 70 мА. Эксплуатация: -30...+60 °С. Размеры: 86х86х22 мм.Считыватели ST-PR170MK предназначены для работы в составе систем контроля доступа со смарт-картами формата MF и как нельзя лучше подходят для бюджетных решений с высокими требованиями к надежности. Благодаря особому конструктивному исполнению, эти считыватели могут эксплуатироваться, как в помещении, так и на улице. Их прочный пластиковый корпус и защищенная компаундом электронная часть обеспечивают устройствам работоспособность в любых погодных условиях, а также высокий уровень вандалозащищенности.Совместимость со СКУД различных производителейВсе считыватели имеют выход Виганд 34, что гарантирует совместимость с любой системой контроля доступа, поддерживающей формат Виганд. Наличие встроенной клавиатуры позволяет модели ST-PR170MK работать в различных режимах идентификации | 2000 | 2000
00-00131510 | ST-TR240 | Smartec | Считыватель предназначен для работы в составе систем контроля доступа с идентификаторами Touch Memory и идеально подходит для бюджетных решений с высокими требованиями к надежности. Считыватель имеет конструкцию для установки, как в помещении, так и на улице: прочный металлический корпус с защищенной компаундом внутренней частью обеспечивает работоспособность в любых погодных условиях и высокий уровень вандалозащищенности. | 360 | 360
00-00131511 | ST-TR241 | Smartec | Считыватель iButton с СИД | 380 | 380
03-00013189 | FLY A3 EH "Антиклон" (белая накладка) | Stork | Считыватель бесконтактный EM-Marin, HID, функция "Антиклон". Цвет декоративной накладки: белый. Предназначен для работы в составе автономных или сетевых системах управления доступа (СКУД) и охранно-пожарных сигнализациях (ОПС). Совместим с контроллерами, оснащенными интерфейсами работающими по протоколам: Wiegand-26, Dallas Touch Memory. Может использоваться как на улице, так и в помещении. Бюджетное решение для организации точек прохода. | Уточняйте у менеджера | Уточняйте у менеджера
03-00013190 | FLY A3 EH "Антиклон" (коричневая накладка) | Stork | Считыватель бесконтактный EM-Marin, HID, функция "Антиклон". Цвет декоративной накладки: коричневый. Предназначен для работы в составе автономных или сетевых системах управления доступа (СКУД) и охранно-пожарных сигнализациях (ОПС). Совместим с контроллерами, оснащенными интерфейсами работающими по протоколам: Wiegand-26, Dallas Touch Memory. Может использоваться как на улице, так и в помещении. Бюджетное решение для организации точек прохода. | Уточняйте у менеджера | Уточняйте у менеджера
03-00011420 | FLY A3 EH "Антиклон" (серая накладка) | Stork | Считыватель бесконтактный EM-Marin, HID, функция "Антиклон". Цвет декоративной накладки: серый. Предназначен для работы в составе автономных или сетевых системах управления доступа (СКУД) и охранно-пожарных сигнализациях (ОПС). Совместим с контроллерами, оснащенными интерфейсами работающими по протоколам: Wiegand-26, Dallas Touch Memory. Может использоваться как на улице, так и в помещении. Бюджетное решение для организации точек прохода. | Уточняйте у менеджера | Уточняйте у менеджера
03-00013188 | FLY A3 EH "Антиклон" (чёрная накладка) | Stork | Считыватель бесконтактный EM-Marin, HID, функция "Антиклон". Цвет декоративной накладки: черный. Предназначен для работы в составе автономных или сетевых системах управления доступа (СКУД) и охранно-пожарных сигнализациях (ОПС). Совместим с контроллерами, оснащенными интерфейсами работающими по протоколам: Wiegand-26, Dallas Touch Memory. Может использоваться как на улице, так и в помещении. Бюджетное решение для организации точек прохода. | Уточняйте у менеджера | Уточняйте у менеджера
03-00013196 | Fly-RS | Stork | Считыватель настольный, EM+HID, интерфейс связи с компьютером: USB. Предназначен для работы в составе сетевой СКД, построенной на базе сетевых контроллеров серии NC-2, NC-4, NC-8. Используется для быстрого и удобного занесения оператором системы кодов контактных и бесконтактных идентификаторов в базу данных программы “Stork Access”. | Уточняйте у менеджера | Уточняйте у менеджера
00-00106031 | TS-KBD-Bio 2 | Tantos | Кодонаборная панель со считывателем отпечатков пальцев, считывателем карт Em-Marine и автономным контроллером на 1000 пользователей (99 отпечатков, 888 карт/кодов обычных пользователей). Возможна работа в режиме считывателя и кодовой панели с передачей информации через Wiegand. Питание 12-18 В пост.тока / 150 мА. Корпус из цинкового сплава, класс защиты IP66. Температурный диапазон: -30...+60°С. | 14320 | 13604
00-00106032 | TS-KBD-Bio Wi-Fi | Tantos | Кодонаборная панель со считывателем отпечатков пальцев, считывателем карт Em-Marine и автономным контроллером на 1000 пользователей (99 отпечатков, 888 карт/кодов обычных пользователей). Возможность администрирования памяти и дистанционного открывания с помощью приложения Smart Life. Возможна работа в режиме считывателя и кодовой панели с передачей информации через Wiegand. Питание 12-18 В пост.тока / 150 мА. Корпус из цинкового сплава, класс защиты IP66. Температурный диапазон: -30...+60°С. | 11000 | 10450
00-00042714 | TS-KBD-EM-IP66 Metal | Tantos | Кодонаборная панель на 1000 пользователей. Металлический корпус с классом защиты IP66. Встроенный контроллер и считыватель карт EM-marin с памятью до 1000 пользователей. Работа или в автономном режиме, или в режиме считывателя с передачей кода карты или набираемых цифр в формате Wiegand-26. Предусмотрена возможность подключения внешнего считывателя с выходным протоколом Wiegand-26. Рабочая температура -40...+60°С. Предназначена для работы на улице. | 7970 | 7571.5
00-00040749 | TS-KBD-EM2 Metal | Tantos | Кодонаборная панель с памятью до 1000 карт/кодов (990 обычных пользователей и 10 пользователей с возможностью ограничения количества открывания замка от 1 до 10). Металлический корпус с классом защиты IP66. Два индикатора статуса, звуковая индикация. Импульсный и триггерный режимы работы реле замка. Предназначена для работы на улице. | 6320 | 6004
00-00091038 | TS-KBD-EMF Plastic | Tantos | Кодонаборная панель со встроенным считывателем и контроллером карт EM-marin или Mifare. Емкость памяти 1000 кодов и карт. Возможна работа в режиме считывателя и кодовой панели с передачей информации через Wiegand-26…42. Питание 12В/150мА. Корпус – пластик, класс защиты IP66. Температура -40+50С. Размеры 122х50х21мм | 4420 | 4199
00-00136626 | TS-LR-USB | Tantos | Настольный USB-считыватель карт формата UHF. Считыватель требует установки драйверов и определяется операционной системой как COM порт. Диапазон доступных СОМ портов 1-12. Во вкладке "Софт" выложены драйверы, примеры и SDK. | 13000 | 12350
00-00120122 | TS-LR500 | Tantos | Считыватель с увеличенной дистанцией идентификации. Частота 866,9 МГц. Дальность до 5 м. Интерфейсы: Wiegand-26, USB. Крепёж в комплекте. | 42000 | 39900
00-00042700 | TS-RDR-Bio 3 | Tantos | Автономный биометрический контроллер со считывателем карт Em-marine, выходом формата Wiegand-26 для наружной установки. Автономный биометрический контроллер на 1000 отпечатков. Встроенный считыватель карт Em-marine с контроллером на 2000 карт. Программирование отпечатков и карт осуществляется с помощью ИК пульта входящего в комплект поставки. Возможно использование мастер-карт или мастер пальцев для быстрого занесения/удаления отпечатков или карт. Возможно подключение 2-х контроллеров в режиме шлюза или использование в качестве внешнего считывателя. Возможно подключение к сетевым контроллерам имеющим вход Wiegand-26. | 13790 | 13100.5
00-00019599 | TS-RDR-E (Black) | Tantos | Считыватель карт формата Em-marine с выходным протоколом Wiegand-26. | 1960 | 1862
00-00042702 | TS-RDR-E (White) | Tantos | Считыватель карт формата Em-marine с выходным протоколом Wiegand-26. | 1960 | 1862
00-00025677 | TS-RDR-E Metal W-26 | Tantos | Считыватель карт формата Em-marin, уличный, антивандальный с выходным протоколом Wiegand-26. | 4860 | 4617
00-00131234 | TS-RDR-E mini (металл) | Tantos | Считыватель карт Em-marin, выходной протокол Wiegand-26(34), питание 10-16В, габаритные размеры 100 х 30 х 20 мм. Металлический корпус. | 2900 | 2755
00-00125259 | TS-RDR-E mini (серый) | Tantos | Считыватель карт формата Em-marine с выходным протоколом Wiegand-26(34) | 1490 | 1415.5
00-00125260 | TS-RDR-E mini (черный) | Tantos | Считыватель карт формата Em-marine с выходным протоколом Wiegand-26(34) | 1490 | 1415.5
00-00042704 | TS-RDR-EHMF Metal | Tantos | Считыватель карт формата Em-marin, HID Prox, Mifare, уличный, антивандальный с выходным протоколом Wiegand-26. | 7020 | 6669
00-00040985 | Д | Tantos | Считыватель карт формата Mifare с выходным протоколом Wiegand-26. | 3160 | 3002
00-00042703 | TS-RDR-MF Metal | Tantos | Считыватель карт формата Mifare, уличный, антивандальный с выходным протоколом Wiegand-26. | 5200 | 4940
00-00104524 | TS-RDR-MF White | Tantos | Считыватель карт Mifare, рабочая частота 13,56 МГц, выходной протокол Wiegand-26, дальность считывания 5-8 см, питание 12 В, рабочая температура -20..+50°С, Цвет: белый. | 3160 | 3002
00-00042705 | TS-RDR-QR | Tantos | Считыватель QR-кодов совмещенный со считывателем формата Mifare. | 15200 | 14440
00-00082944 | TS-RDR-QR2-EM | Tantos | Считыватель QR-кода и карт формата EM-Marin, накладной. Чтение штрих-кодов любых форматов не поддерживается! | 9260 | 8797
00-00082945 | TS-RDR-QR2-MF | Tantos | Считыватель QR-кода и карт формата Mifare, накладной. Чтение штрих-кодов любых форматов не поддерживается! | 10150 | 9642.5
00-00047040 | TS-RDR-USB-EM | Tantos | Настольный USB-считыватель карт формата Em-Marin. Предназначен для ввода номера бесконтактного идентификатора в текстовое поле любого программного обеспечения. Рабочая частота 125кГц, дистанция чтения не менее 3 см, интерфейс USB 2.0, питание 5В пост.тока через USB-порт, ток не более 100 мА, рабочая температура от -10 до +60гр.С, 110х80х25 мм. Совместим с ОС: Windows XP, 7, 8, 8.1, 10Настольный USB-считыватель карт формата Em-Marin Предназначен для ввода номера бесконтактного идентификатора в текстовое поле любого программного обеспечения. Рабочая частота 125кГц, дистанция чтения не менее 3 см, интерфейс USB 2.0, питание 5В пост.тока через USB-порт, ток не более 100 мА, рабочая температура от -10 до +60гр.С, 110х80х25 мм. Совместим с ОС: Windows XP, 7, 8, 8.1, 10Настольный USB-считыватель карт формата Em-Marin Предназначен для ввода номера бесконтактного идентификатора в текстовое поле любого программного обеспечения. Рабочая частота 125кГц, дистанция чтения не менее 3 см, интерфейс US | 2090 | 1985.5
00-00122634 | TS-RDR-USB-EMF | Tantos | Настольный USB-считыватель карт формата Em-Marin или Mifare. Предназначен для ввода номера бесконтактного идентификатора формата Em-marin или Mifare в текстовое поле любого программного обеспечения. Считыватель не требует установки драйверов и определяется операционной системой как HID-совместимое устройство. | 2400 | 2280
00-00111202 | TS-Visor 80 х 160 | Tantos | Защитный козырёк для считывателей, кодонаборных и вызывных панелей. 80х160х44 мм, чёрный. | 1200 | 1140
00-00131235 | TSt-Uno 150x150 (оранжевый) | Tantos | Стойка для считывателя, уличная с козырьком, размер крепежной площадки 150х150мм, цвет покрытия - оранжевый (RAL 2008) | 10280 | 9766
03-00003642 | RD-2 | VIZIT | Считыватель ключей TOUCH MEMORY для VIZIT-КТМ600M, VIZIT-КТМ602M; накладной вариант крепления; встроенная схема защиты от воздействия высокого напряжения; звуковая индикация режимов работы. | Уточняйте у менеджера | Уточняйте у менеджера
00-00032651 | RD-4R | VIZIT | Считыватель ключей VIZIT-RF2 (RFID-125 kHz брелок EM-Marin) для контроллера VIZIT-КТМ600R, VIZIT-КТМ602R; накладной вариант крепления; звуковая индикация режимов работы, светодиодный индикатор. | Уточняйте у менеджера | Уточняйте у менеджера
00-00032652 | RD-5F | VIZIT | Считыватель ключей VIZIT-RF3.1, VIZIT-RF3.2 (RFID-13.56МГц) для контроллера VIZIT-КТМ600M, VIZIT-КТМ602М; накладной вариант крепления; звуковая индикация режимов работы, светодиодный индикатор. Функция привязки ключей к установленному PIN-коду. | Уточняйте у менеджера | Уточняйте у менеджера
00-00138235 | SKAT AC 13BL Reader | Бастион | Считыватель proximity-карт накладной для идентификаторов формата EM-Marine со световой и звуковой индикацией. | 2010 | 2010
00-00060838 | SPRUT RFID Reader-11BL | Бастион | Считыватель proximity-карт формата EM-Marin (125 кГц). Выходной интерфейс - Wiegand-26/34. Расстояние считывания - до 10 см. Класс защиты корпуса - IP65. Материал корпуса - пластик. Диапазон рабочих температур от -30 до +50. Габаритные размеры 140х90х40 мм, | 910 | 910
00-00039133 | SPRUT RFID Reader-11WH | Бастион | Считыватель proximity-карт формата EM-Marin (125 кГц). Выходной интерфейс - Wiegand-26. Расстояние считывания - до 10 см. Класс защиты корпуса - IP65. Материал корпуса - пластик. Диапазон рабочих температур от -30 до +50. Габаритные размеры 75х16х115 мм. | 950 | 950
00-00047449 | SPRUT RFID Reader-12GR | Бастион | Считыватель proximity-карт формата EM-Marin (125 кГц). Выходной интерфейс — Wiegand-26/34. Расстояние считывания — до 5...15 см. Класс защиты корпуса — IP65. Материал корпуса — пластик. Диапазон рабочих температур — от -30 до +50. Габаритные размеры — 78х118х22 мм, масса — 0,2 кг. | 1210 | 1210
00-00060839 | SPRUT RFID Reader-12WH | Бастион | Считыватель proximity-карт формата EM-Marin (125 кГц). Выходной интерфейс - Wiegand-26/34. Расстояние считывания - до 10 см. Класс защиты корпуса - IP65. Материал корпуса - пластик. Диапазон рабочих температур от -30 до +50. Габаритные размеры 140х90х40 мм, | 1320 | 1320
00-00060840 | SPRUT RFID Reader-13BL | Бастион | Считыватель proximity-карт формата EM-Marin (125 кГц). Выходной интерфейс - Wiegand-26/34. Расстояние считывания - до 10 см. Класс защиты корпуса - IP65. Материал корпуса - пластик. Диапазон рабочих температур от -30 до +50. Габаритные размеры 145х100х45 мм, | 1182 | 1182
00-00060841 | SPRUT RFID Reader-14BL | Бастион | Считыватель proximity-карт формата EM-Marin (125 кГц). Выходной интерфейс - Wiegand-26/34. Расстояние считывания - до 10 см. Класс защиты корпуса - IP65. Материал корпуса - пластик. Диапазон рабочих температур от -30 до +50. Габаритные размеры 140х90х40 мм, | 1720 | 1720
00-00060842 | SPRUT RFID Reader-15GR-K | Бастион | Считыватель proximity-карт формата EM-Marin (125 кГц) с клавиатурой. Выходной интерфейс - Wiegand-26/34. Расстояние считывания - до 10 см. Класс защиты корпуса - IP65. Материал корпуса - пластик. Диапазон рабочих температур от -30 до +50. Габаритные размеры 155х140х45 мм, | 2310 | 2310
00-00080878 | SPRUT RFID Reader-16BL | Бастион | Считыватель proximity-карт формата EM-Marin (125 кГц). Выходной интерфейс - Wiegand-26. Расстояние считывания - до 10 см. Класс защиты корпуса - IP65. Материал корпуса - пластик. Диапазон рабочих температур от -30 до +50. Габаритные размеры 75х19х119 мм, масса - 0,1 кг. | 1010 | 1010
00-00080879 | SPRUT RFID Reader-16WH | Бастион | Считыватель proximity-карт формата EM-Marin (125 кГц). Выходной интерфейс - Wiegand-26. Расстояние считывания - до 10 см. Класс защиты корпуса - IP65. Материал корпуса - пластик. Диапазон рабочих температур от -30 до +50. Габаритные размеры 75х19х119 мм, масса - 0,1 кг. | 1010 | 1010
00-00087740 | SPRUT RFID Reader-17BL | Бастион | Считыватель proximity-карт формата em-marin применяется для быстрого ввода номеров EM-marin карт в различных программных приложениях. Изделие подключается к компьютеру через USB порт Type-A. После подключения считыватель определяется ОС как HID - совместимое устройство, и не требует установки драйверов. | 1590 | 1590
03-00000907 | Proxy-3A | БОЛИД | Proxy3A Считыватель проксимити карты с интерфейсами Touch Memory, RS232, магнитных карт. Накладной | 7771.4 | 7771.4
00-00138465 | Proxy-QR-HE | БОЛИД | Считыватель бесконтактный предназначен для считывания кода идентификационных карточек или QR-кодов и передачи его на приемно-контрольные приборы или контроллеры систем контроля доступа. | 12159.86 | 12159.86
00-00138466 | Proxy-QR-HM | БОЛИД | Считыватель бесконтактный предназначен для считывания кода идентификационных карточек или QR-кодов и передачи его на приемно-контрольные приборы или контроллеры систем контроля доступа. | 12556.36 | 12556.36
00-00138464 | Proxy-QR-VE | БОЛИД | Считыватель бесконтактный предназначен для считывания кода идентификационных карточек или QR-кодов и передачи его на приемно-контрольные приборы или контроллеры систем контроля доступа. | 11934.65 | 11934.65
00-00138467 | Proxy-QR-VM | БОЛИД | Считыватель бесконтактный предназначен для считывания кода идентификационных карточек или QR-кодов и передачи его на приемно-контрольные приборы или контроллеры систем контроля доступа. | 12424.72 | 12424.72
00-00024054 | Полис-153 | ВИТЕК | Панель кодовая накладная, 2 кода до 12цифр, 115х76х17мм, 12В , 8 кодов до 6 цифр, эл.мех.замок до 3А, эл.маг. замок до 1А. Предназначена для работы в системах ограничения доступа для управления электромеханическими, электромагнитными замками и другими исполнительными устройствами. Имеет универсальное крепление, что позволяет крепить ее как на стены, так и на двери. Лицевая панель выполнена из шлифованной нержавеющей стали толщиной 2мм, что придаёт изделию превосходный внешний вид. | 7220 | 6956.5
03-00000390 | Полис-51 | ВИТЕК | Вандалозащищенная накладная кодонаборная панель, 2 кода до 12 цифр, размер 110х84х17мм, 12В, 8 кодов до 6 цифр, эл. мех. замок до 3А, эл. маг. замок до 1А. Предназначена для работы в системах ограничения доступа для управления электромеханическими, электромагнитными замками и другими исполнительными устройствами. Для установки на стену рекомендуется использовать монтажный комплект Полис 51. | 6530 | 6220.5
00-00016945 | Полис 51ЕМ | ВИТЕК | Вандалозащищенная накладная кодонаборная панель , 2 кода до 12 цифр, брелки EM-Marine до 256, размер 144х84х17 мм, 12В, два режима: код и ключ, код или ключ, блокировка кода и ключей. | Уточняйте у менеджера | Уточняйте у менеджера
03-00005988 | Полис-52 | ВИТЕК | Панель кодовая врезная, 2 кода до 12 цифр, размер 110х84х17 мм, 12В, 8 кодов до 6 цифр, эл. мех. замок до 3А, эл. маг. замок до 1А. | 6530 | 6220.5
00-00024053 | Полис-53 | ВИТЕК | Панель кодовая накладная, 2 кода до 12цифр, 115х76х17мм, 12В , 8 кодов до 6 цифр, эл.мех.замок до 3А, эл.маг. замок до 1А. | Уточняйте у менеджера | Уточняйте у менеджера
00-00015643 | Считыватель ТМ | ВЭРС | Считыватель ТМ, предназначен для использования в системах контроля доступа и охранной сигнализации для считывания кода электронных ключей-идентификаторов Touch Memory и отображения состояния охраняемого объекта. | 440 | 431.2
00-00017599 | КТВС (КТМ-ВС) | ДАКСИС | Считыватель врезной с подсветкой для электронного идентификатора iButton. Изготовлен из никелированной латуни и служит для обмена информацией между таблетками iButton и исполняющими устройствами. Конструкция контактора не разборная. Все внутренние соединения выполнены пайкой. | 1158 | 1040.2
00-00131724 | Стойка для считывателя АЯКС "Базовая"(под бетон.) | Магнито-Контакт | Стойка для монтажа биометрического считывателя в контрольно-пропускных системах. Высота 1,55 м, труба 50х50 мм, цвет серый по шкале RAL 7004, закладная пластина для бетонирования + комплект оцинкованного крепежа. | 9901.87 | 9521.03
00-00131723 | Стойка для считывателя АЯКС "Лайт" (креп.на пол) | Магнито-Контакт | Стойка для монтажа биометрического считывателя в контрольно-пропускных системах. Высота 1,55 м, труба 50х50 мм, цвет серый по шкале RAL 7004 | 8049.11 | 7739.53
00-00106039 | Стойка для счит.Аякс 150х150 мм, Базовая,накл. | Магнито-Контакт | Наклонная стойка (150 град.) для установки считывающих устройств СКУД, высота 1270 мм, труба 60х60 мм, защитный кожух 150х150мм с диэлектрической пластиной, основание 180х180 мм, электрический клеммник, закладная пластина для бетонирования + комплект оцинкованного крепежа | 13324.78 | 12812.29
00-00090235 | Стойка для Аякс 150х150 мм, оранж.,Базовая,двуст. | Магнито-Контакт | Наклонная двусторонняя стойка (150 град.) для установки считывающих устройств СКУД, высота 1270 мм, труба 30х60 мм, защитный кожух 150х150 мм с диэлектрической пластиной, основание 180х180 мм, электрический клеммник, закладная пластина для бетонирования + комплект оцинкованного крепежа, цвет оранжевый по шкале RAL 2008 | 13274.82 | 12764.25
00-00106041 | Стойка для счит.Аякс 150х250 мм, Базовая,накл. | Магнито-Контакт | Наклонная стойка (150 град.) для установки считывающих устройств СКУД, высота 1270 мм, труба 60х60 мм, защитный кожух 150х250мм с диэлектрической пластиной, основание 180х180 мм, электрический клеммник, закладная пластина для бетонирования + комплект оцинкованного крепежа | 13324.78 | 12812.29
00-00090237 | Стойка для Аякс 150х250 мм, оранж.,Базовая,двуст. | Магнито-Контакт | Наклонная двусторонняя стойка (150 град.) для установки считывающих устройств СКУД, высота 1270 мм, труба 30х60 мм, защитный кожух 150х250 мм с диэлектрической пластиной, основание 180х180 мм, электрический клеммник, закладная пластина для бетонирования + комплект оцинкованного крепежа, цвет оранжевый по шкале RAL 2008 | 14592.31 | 14031.07
00-00106040 | Стойка для счит.Аякс 170х180 мм, Базовая,накл. | Магнито-Контакт | Наклонная стойка (150 град.) для установки считывающих устройств СКУД, высота 1270 мм, труба 60х60 мм, защитный кожух 170х180мм с диэлектрической пластиной, основание 180х180 мм, электрический клеммник, закладная пластина для бетонирования + комплект оцинкованного крепежа | 12775.23 | 12283.88
00-00090236 | Стойка для Аякс 170х180 мм, оранж.,Базовая,двуст. | Магнито-Контакт | Наклонная двусторонняя стойка (150 град.) для установки считывающих устройств СКУД, высота 1270 мм, труба 30х60 мм, защитный кожух 170х180 мм с диэлектрической пластиной, основание 180х180 мм, электрический клеммник, закладная пластина для бетонирования + комплект оцинкованного крепежа, цвет оранжевый по шкале RAL 2008 | 13937.13 | 13401.09
00-00106042 | Стойка для счит.Аякс 300х400 мм, Базовая,накл. | Магнито-Контакт | Наклонная стойка (150 град.) для установки считывающих устройств СКУД, высота 1270 мм, труба 60х60 мм, защитный кожух 300х400мм с диэлектрической пластиной, основание 180х180 мм, электрический клеммник, закладная пластина для бетонирования + комплект оцинкованного крепежа | 12775.23 | 12283.88
00-00090238 | Стойка для Аякс 300х400 мм, оранж.,Базовая,двуст. | Магнито-Контакт | Наклонная двусторонняя стойка (150 град.) для установки считывающих устройств СКУД, высота 1270 мм, труба 30х60 мм, защитный кожух 300х400 мм с диэлектрической пластиной, основание 180х180 мм, электрический клеммник, закладная пластина для бетонирования + комплект оцинкованного крепежа, цвет оранжевый по шкале RAL 2008 | 18256.45 | 17554.28
00-00105139 | Стойка для считывателя Двухур.Аякс 170х180 баз.ус. | Магнито-Контакт | Стойка для считывателя Двухуровневая Аякс 170х180, базовая, усиленная. Высота стойки верхнего яруса — 2560 мм, нижнего яруса — 1360 мм. Верхний и нижний уровень укомплектованы двумя съемными кожухами 170 х 180 мм, основание стойки усилено. | 25222.16 | 24252.08
00-00106043 | Стойка Двухур.Аякс 170х180 баз.ус.Труба 60х60 | Магнито-Контакт | Высота стойки верхнего яруса — 2560 мм, нижнего яруса — 1360 мм. Верхний и нижний уровень укомплектованы двумя съемными кожухами 170 х 180 мм, основание стойки усилено. Труба 60х60 | 36929.69 | 35509.32
00-00129864 | Считыватель RD 26-EM-Marine-IP54 АЯКС | Магнито-Контакт | Бесконтактный идентификатор формата EM-Marine, HID ProxCard II, IP54, расстояние считывания до 10 см, интерфейс Wiegand 26, Dallas Touch Memory, 8...18 В, 50 мА, , -40...+60 ⁰С, клеммы для подключения кабеля, корпус 105х50х20 мм, серого цвета (белый, черный и другие цвета - по заказу). | Уточняйте у менеджера | Уточняйте у менеджера
00-00129865 | Считыватель RD 26-EM-Marine-IP54-К АЯКС | Магнито-Контакт | Бесконтактный идентификатор формата EM-Marine, HID ProxCard II, IP54, расстояние считывания до 10 см, интерфейс Wiegand 26, Dallas Touch Memory, 8...18 В, 50 мА, , -40...+60 ⁰С, клеммы для подключения кабеля, корпус с козырьком 105х50х32 мм, серого цвета (белый, черный и другие цвета - по заказу). | Уточняйте у менеджера | Уточняйте у менеджера
00-00129866 | Считыватель RD 26-EM-Marine-IP66 АЯКС | Магнито-Контакт | Бесконтактный идентификатор формата EM-Marine, HID ProxCard II, IP66, расстояние считывания до 10 см, интерфейс Wiegand 26, Dallas Touch Memory, 8...18 В, 50 мА, , -40...+60 ⁰С, корпус 105х50х20 мм серого цвета (белый, черный и другие цвета - по заказу), присоединенный кабель 1м (другая длина по заказу), | 4062.38 | 3906.14
00-00129868 | Считыватель RD 26-EM-Marine-IP66 АЯКС (с каб.10м) | Магнито-Контакт | Бесконтактный идентификатор формата EM-Marine, HID ProxCard II, IP66, расстояние считывания до 10 см, интерфейс Wiegand 26, Dallas Touch Memory, 8...18 В, 50 мА, , -40...+60 ⁰С, корпус 105х50х20 мм, присоединенный кабель 10м (другая длина по заказу). | 5345.61 | 5140.01
00-00129867 | Считыватель RD 26-EM-Marine-IP66-К АЯКС | Магнито-Контакт | Бесконтактный идентификатор формата EM-Marine, HID ProxCard II, IP66, расстояние считывания до 10 см, интерфейс Wiegand 26, Dallas Touch Memory, 8...18 В, 50 мА, , -40...+60 ⁰С, корпус с козырьком 105х50х32 мм серого цвета (белый, черный и другие цвета - по заказу), присоединенный кабель 1м (другая длина по заказу). | 4062.38 | 3906.14
00-00129869 | Считыватель RD 26-EM-Marine-IP66-К АЯКС (с каб.10м | Магнито-Контакт | Бесконтактный идентификатор формата EM-Marine, HID ProxCard II, IP66, расстояние считывания до 10 см, интерфейс Wiegand 26, Dallas Touch Memory, 8...18 В, 50 мА, , -40...+60 ⁰С, корпус с козырьком 105х50х20 мм, присоединенный кабель 10м (другая длина по заказу). | 5345.61 | 5140.01
00-00129870 | Считыватель RD 26-Mifare-IP54 АЯКС | Магнито-Контакт | Бесконтактный идентификатор формата Mifare, интерфейс Wiegand 26/34/42/50/58, Dallas Touch Memory, 8...18 В, 50 м, IP54, расстояние считывания до 5 см, , -40...+60 ⁰С, клеммы для подключения кабеля, корпус 105х50х20 мм | Уточняйте у менеджера | Уточняйте у менеджера
00-00129871 | Считыватель RD 26-Mifare-IP54-К АЯКС | Магнито-Контакт | Бесконтактный идентификатор формата Mifare, интерфейс Wiegand 26/34/42/50/58, Dallas Touch Memory, 8...18 В, 50 м, IP54, расстояние считывания до 5 см, , -40...+60 ⁰С, клеммы для подключения кабеля, корпус с козырьком 105х50х32 мм | Уточняйте у менеджера | Уточняйте у менеджера
00-00129872 | Считыватель RD 26-Mifare-IP66 АЯКС | Магнито-Контакт | Бесконтактный идентификатор формата Mifare, интерфейс Wiegand 26/34/42/50/58, Dallas Touch Memory, 8...18 В, 50 м, IP66, расстояние считывания до 5 см, , -40...+60 ⁰С, корпус 105х50х20 мм, присоединенный кабель 1м (другая длина по заказу). | 4315.03 | 4149.07
00-00129874 | Считыватель RD 26-Mifare-IP66 АЯКС (с каб.10м) | Магнито-Контакт | Бесконтактный идентификатор формата Mifare, интерфейс Wiegand 26/34/42/50/58, Dallas Touch Memory, 8...18 В, 50 м, IP66, расстояние считывания до 5 см, , -40...+60 ⁰С, корпус 105х50х20 мм, присоединенный кабель 10м (другая длина по заказу). | 5605.4 | 5389.81
00-00129873 | Считыватель RD 26-Mifare-IP66-К АЯКС | Магнито-Контакт | Бесконтактный идентификатор формата Mifare, интерфейс Wiegand 26/34/42/50/58, Dallas Touch Memory, 8...18 В, 50 м, IP66, расстояние считывания до 5 см, , -40...+60 ⁰С, корпус с козырьком 105х50х32 мм, присоединенный кабель 1м (другая длина по заказу). | 4315.03 | 4149.07
00-00129875 | Считыватель RD 26-Mifare-IP66-К АЯКС (с каб.10м) | Магнито-Контакт | Бесконтактный идентификатор формата Mifare, интерфейс Wiegand 26/34/42/50/58, Dallas Touch Memory, 8...18 В, 50 м, IP66, расстояние считывания до 5 см, , -40...+60 ⁰С, корпус с козырьком 105х50х32 мм, присоединенный кабель 10м (другая длина по заказу) | 5605.4 | 5389.81
03-00000175 | Считыватель-2 исп.00 | Радий | Считыватель предназначен для использования в системах контроля доступа, для обеспечения контакта электронных идентификаторов "Touch Memory DS1990A".Корпус металлический полированный, нержавеющая сталь.Основание считывателя пластмассовое. | 1226.07 | 1178.39
03-00000269 | Считыватель-2 исп.01 | Радий | Считыватель предназначен для использования в системах контроля доступа, для обеспечения контакта электронных идентификаторов "Touch Memory DS1990A".Корпус металлический крашеный, цвет черный. Основание считывателя пластмассовое. | 951.75 | 914.74
03-00006438 | Считыватель-2 исп.02 | Радий | Считыватель предназначен для использования в системах контроля доступа, для обеспечения контакта электронных идентификаторов "Touch Memory DS1990A".Корпус металлический полированный, нержавеющая сталь.Основание считывателя пластмассовое. | 1226.07 | 1178.39
03-00000225 | Считыватель-3 исп.00 | Радий | Считыватель предназначен для использования в системах контроля доступа, для обеспечения контакта электронных идентификаторов "Touch Memory DS1990A",2-х цветный индикатор. Корпус металлический полированный, нержавеющая сталь.Основание считывателя пластмассовое. | 1226.07 | 1178.39
03-00000310 | Считыватель-3 исп.01 | Радий | Контактное устройство, предназначенное для использования в системах контроля доступа, для обеспечения контакта электронных идентификаторов "Touch Memory DS1990A", 2-х цветный индикатор. Корпус металлический крашеный, цвет черный. Основание считывателя пластмассовое. | 951.75 | 914.74
03-00006439 | Считыватель-3 исп.02 | Радий | Считыватель предназначен для использования в системах контроля доступа, для обеспечения контакта электронных идентификаторов "Touch Memory DS1990A",2-х цветный индикатор. Корпус металлический полированный, нержавеющая сталь.Основание считывателя пластмассовое. | 1226.07 | 1178.39
00-00080799 | STR-RM-A01 (313099) | Рубеж | Бесконтактный считыватель идентификаторов смарт-карт формата Mifare предназначен для работы в системах контроля и управления доступом с интерфейсом Wiegand. Цвет - черный. Считыватель STR-RM-A01 обладает интерфейсом Wiegand-26, что гарантирует совместимость с любой системой контроля доступа, поддерживающей формат Wiegand. Помимо Wigand-26, считыватель поддерживает и Wiegand-34, для чтения идентификаторов с большей длинной кода. Поддерживает формат карт Mifare. Назначение проводов считывателя: Провод Функция Цвет Назначение провода 1 LED Синий Внешнее управление светодиодом 2 Beeper Желтый Внешнее управление звуком 3 D0 Зеленый Линия DATA0 4 D1 Белый Линия DATA1 5 +12V Красный Электропитание + 12В 6 GND Черный Электропитание - 12В (Общий) 7 Wg34 Серый Переключение с Wiegand-26 на Wiegand-34 замыканием на GND | 5850 | 5850
00-00080798 | STR-RM-A01-K (313098) | Рубеж | Бесконтактный считыватель идентификаторов смарт-карт формата Mifare с встроенной клавиатурой предназначен для работы в системах контроля и управления доступом с интерфейсом Wiegand. Цвет - черный. Считыватель STR-RM-A01-K обладает интерфейсом Wiegand-26, что гарантирует совместимость с любой системой контроля доступа, поддерживающей формат Wiegand. Помимо Wigand-26, считыватель поддерживает и Wiegand-34, для чтения идентификаторов с большей длинной кода. Встроенная клавиатура STR-RM-A01-K позволяет организовать разные режимы идентификации пользователей: только карта, карта или ПИН-код, карта и ПИН-код, только ПИН-код. Поддерживает формат карт Mifare. | 6600 | 6600
00-00080800 | STR-RM-B01 (313100) | Рубеж | Бесконтактный считыватель идентификаторов смарт-карт формата Mifare предназначен для работы в системах контроля и управления доступом с интерфейсом Wiegand. Цвет - черный. Считыватель STR-RM-B01 обладает интерфейсом Wiegand-26, что гарантирует совместимость с любой системой контроля доступа, поддерживающей формат Wiegand. Помимо Wigand-26, считыватель поддерживает и Wiegand-34, для чтения идентификаторов с большей длинной кода. Поддерживает формат карт Mifare. | 5850 | 5850
00-00079913 | STR-RM-S01 (313101) | Рубеж | Антивандальный бесконтактный считыватель идентификаторов смарт-карт STR-RM-S01 предназначен для работы в системах контроля и управления доступом с интерфейсом Wiеgand. Антивандальный считыватель STR-RM-S01 обладает интерфейсом Wiegand-26, что гарантирует совместимость с любой системой контроля доступа, поддерживающей формат Wiegand. Помимо Wigand-26, считыватель поддерживает и Wiegand-34, для чтения идентификаторов с большей длинной кода. Металлический корпус с защищенной компаундом электроникой обеспечивает работоспособность в любых погодных условиях и высокий уровень защищенности. Поддерживает формат карт Mifare. | 8100 | 8100
00-00095019 | STR-RMO-H01 (404015) | Рубеж | Адресный, бесконтактный OSDP-считыватель карт Mifare, STR-RMO-H01 предназначен для работы в системах контроля и управления доступом с интерфейсом RS-485 (протокол OSDP) и Wiegand. Благодаря тому, что считыватель STR-RMO-H01 поддерживает протокол OSDP, стало возможным организовать точку доступа типа "дверь" без использования преобразователей, конвертеров и модулей, применяя только OSDP периферию. Данный подход значительно повышает надежность системы благодаря контролю работоспособности линии связи до каждого средства контроля доступа. Также данный подход значительно упрощает монтаж и проектирование СКУД. Преимущества OSDP-считывателей контроль работоспособности всех считывателей в системе; удалённое управление считывателями; экономия на кабельной продукции при монтаже; подключение напрямую к контроллеру (модуль доступа не нужен); упрощение проектирования за счет снижения числа соединений и количества элементов для организации точки доступа. Применение интерфейса RS-485 позволяет об | Уточняйте у менеджера | Уточняйте у менеджера
03-00006886 | Порт TM вер.3 | Сибирский Арсенал | Cчитыватель ключей Touch Memory предназначен для передачи кода электронных ключей Touch Memory (ТМ) на приемно-контрольный прибор, улучшенный контакт, индикация. | 330 | 310
00-00029147 | Считыватель "Портал-Т" | Сибирский Арсенал | Считыватель Proximity-карт. Передает код карты в ПО «Лавина» 6.3.6 и выше и «KeyProg» 2.1.0. Подключение через USB. | 2545 | 2215
00-00028820 | Считыватель Портал-К | Сибирский Арсенал | Считыватель используется для управления постановкой-снятием приемно-контрольных приборов с помощью кнопочной панели, управления звонком, электромагнитным замком или электромеханической защёлкой..Напряжение питания 9…15 В, Степень защиты оболочкой IP30.Настраивается кодами.Используется для считывания кода с кодонаборной панели и управления электрозамком, звонком.Получает питание от приемно-контрольного прибора или отдельного источника 12 В.Кнопки подсвечиваются для лучшей видимости в темноте. Средний потребляемый ток при напряжении 12 В при отключенной подсветке кнопок и режиме снятия поля, не более: 80 мА Средний потребляемый ток при напряжении 12 В при включенной подсветке кнопок и включенном удержании поля, не более: 150 мА Коммутируемый ток по выходам «ЗВ», «ЗМ», не более: 1 А Коммутируемое напряжение по выходам «ЗВ», «ЗМ», не более: 15 В Длина соединительных проводов между считывателем и управляемым прибором, не более: 10 м Время удержания замка в открытом состоянии (по умолчанию): | 1375 | 1190
00-00029146 | Считыватель Портал-Л | Сибирский Арсенал | Кодонаборная панель, считыватель Proximity-карт, радиоканальных брелков БН-Л-33, ключей Touch Memory. Передает код в ПО «Лавина» 6.3.6 и «KeyProg» 2.1.0. Подключение через USB. | 5875 | 5115
00-00028867 | Считыватель Портал-У | Сибирский Арсенал | Кодонаборная панель, считыватель Proximity-карт, радиоканальных брелков БН-Л-33, ключей Touch Memory. Управление звонком, электрозамком. Подсветка кнопок. | 3730 | 3240
00-00013894 | Считыватель Портал, вариант 10 | Сибирский Арсенал | Бесконтактный считыватель Proximity карт, дальность 80 мм, световая индикация. | 1960 | 1700
00-00131831 | УСК-02АВ | Сигма-ИС | Устройство УСК-02АВ предназначено для: считывания кода с Proximity-карт типа HID и Em-marin 4004; передачи кода по интерфейсу Wiegand26. УСК рассчитано на работу в составе приборов приемно-контрольных охранно-пожарных и управления ППКОПУ 01059-1000-3 «Р-08», и работает через сетевой контроллер доступа СК-01. Указанные устройства входят в состав ИСБ ИНДИГИРКА (НЛВТ.425513.111 ТУ). УСК-02АВ обеспечивает также работу с контроллером доступа КД2 совместно с ППК Рубикон, входящих в АСБ Рубикон (ТУ 4372-002-72919476-2014). УСК-02АВ может использоваться и другими системами, поддерживающими интерфейс Wiegand26 По степени защиты от воздействия окружающей среды исполнение УСК IP65. | 17600 | 17600
00-00106103 | УСК-02К | Сигма-ИС | Устройство считывания кода УСК-02К ПРЕДНАЗНАЧЕНО ДЛЯ: · ввода команд управления и пинкода пользователей; · передачи кода в СК-01 по интерфейсу Wiegand26. Для ввода команд и пинкода пользователя УСК-02К имеет клавиатуру. УСК-02К рассчитано на работу в составе приборов приемно-контрольных охранно-пожарных ППКОП 01059-250-1 «Р-07-3», ППКОП 01059-255-2 «Р-07-4», ППКОПУ 01059-1000-3 «Р-08», ППКОП 01059-100-4 «Р-060» и используется для организации СКД или объектового управления охранной сигнализацией. УСК-02К может также использоваться и другими системами, поддерживающими интерфейс Wiegand26. По степени защиты от воздействия окружающей среды исполнение УСК-02К IP20. | 12100 | 12100
00-00131798 | УСК-02КС | Сигма-ИС | Устройство считывания пин-кода сетевое. Для ввода команд и пин-кода пользователя УСК-02КС имеет встроенную клавиатуру. УСК-02КС рассчитано на работу в составе прибора приемно-контрольного охранно-пожарного ППКОПУ 01059-1000-1 «Р-08», ППКОП 01059-100-4 «Р-060». По степени защиты от воздействия окружающей среды исполнение УСК-02КС IP20. | Уточняйте у менеджера | Уточняйте у менеджера
00-00131829 | УСК-02М | Сигма-ИС | Мультиформатный считыватель бесконтактных и мобильных идентификаторов предназначен для применения в ИСБ “ИНДИГИРКА” в системе контроля и управления доступом совместно с сетевым контроллером СК-01, КД2 исп.08, ИД-КДС-01Д. Считыватель поддерживает настройку режимов работы с мобильными идентификаторами (PW-ID) по Bluetooth LE: регулировку дальности взаимодействия от 1 до 15 м и условие передачи идентификатора из мобильного приложения: «свободные руки», «по включению экрана» и «по кнопке в приложении». | 15600 | 15600
00-00131830 | УСК-02М USB | Сигма-ИС | Мультиформатный считыватель бесконтактных и мобильных идентификаторов предназначен для записи идентификаторов пользователей СКУД в ИСБ ИНДИГИРКА. Поддерживается режим персонификации (установка дополнительного режима шифрования SL1 (CRYPTO-1), SL3 (AES),) для мобильных идентификаторов и идентификаторов с Mifare, что позволяет увеличить их крипто и имитостойкость в системах доступа. В настольный USB считыватель можно загрузить 16 пулов мобильных идентификаторов. Каждый пул может содержать до 65 535 лицензий. Каждый пул является динамическим, то есть, нет необходимости приобретать сразу максимальное количество идентификаторов. Можно их приобретать по мере необходимости. Минимальное количество лицензий для приобретения — 10 мобильных идентификаторов. В заводском исполнении в настольный считыватель предустановлены 5 мобильных идентификаторов, которые входят в стоимость считывателя. Считыватель изготовлен в пластмассовом корпусе с покрытием SoftTouch. Имеет кабель USB для подключения к компь | 17500 | 17500
00-00023020 | УСК-02Н | Сигма-ИС | Устройство считывания кода, предназначено для: · считывания кода с Proximity-карт типа ProxCard II HID (Wiegand26); · передачи кода в СК-01 по интерфейсу Wiegand26. Работает в составе ИСБ "Рубеж-08" и АСБ "Рубикон", и используется для организации СКУД или объектового управления охранной сигнализацией. Может использоваться в СКУД других систем, поддерживающих интерфейс Wiegand26. Степен защиты оболочки IP20. Особенности: имеет скрытую кнопку, при помощи которой осуществляется выбор режима работы УСК для организации объектового управления охранной сигнализацией (постановка на охрану/снятие с охраны) при помощи Proximity-карт. металлическое основание, что позволяет ему устойчиво работать на металлических поверхностях. | Уточняйте у менеджера | Уточняйте у менеджера
00-00022348 | УСК-02С | Сигма-ИС | Устройство считывания кода сетевое, содержит считыватель Proximity-карт формата Wiegand26 ProxCard HID и сетевой контроллер для связи с БЦП по интерфейсу RS-485. УСК-02C имеет скрытую кнопку, при помощи которой осуществляется выбор режима работы УСК для организации объектового управления охранной сигнализацией (постановка на охрану/снятие с охраны) при помощи Proximity-карт. УСК-02С рассчитано на работу в составе прибора приемно-контрольного охранно-пожарного ППКОПУ 01059-1000-1 «Р-08», ППКОП 01059-100-4 «Р-060». По степени защиты от воздействия окружающей среды исполнение УСК-02С IP20. | 16400 | 16400
00-00108783 | USB cчитыватель-регистратор ключей TM+NFC | Сократ | Считыватель для автоматизированного внесения кодов ключей Touch Memory и брелоков Приток-NFC разных типов в базу данных АРМ Приток-А. Подключение через USB 1.1, USB 2.0, USB 3.0. Предназначен для работы в составе ПО Приток-А. | 8441.64 | 8119.44
00-00085872 | Приток-СТ-01 | Сократ | Считыватель ключей NFC. Чтение электронных идентификаторов Приток NFC в стандарте MIFARE в режиме защиты от копирования SL2. Поддерживает работу с приложением NFC-ключ Приток-А Подключение к Приток-А-КОП или к Приток-СКД-02 по RS-485. Для управления Приток-А-КОП или идентификации в Системе Приток СКД. Питание 12В. | 7083.43 | 6813.07
03-00004156 | ВЕКТОР-100-СКМ (Белый) | Электротехника и Автоматика | Считыватель с динамическим матричным или двухцветным светодиодным индикатором и контроллером, предназначенные для считывания идентификационного кода Proximity карт и управления блокирующими устройствами. ТУ 4372-030-49518441-08, гарантия 3 года. | 10325 | 9191.26
00-00014515 | ВЕКТОР-100-СКМ (Черный) | Электротехника и Автоматика | Считыватель с динамическим матричным или двухцветным светодиодным индикатором и контроллером, предназначенные для считывания идентификационного кода Proximity карт и управления блокирующими устройствами. ТУ 4372-030-49518441-08, гарантия 3 года. | 10325 | 9191.26
03-00004157 | ВЕКТОР-100-СКС (Белый) | Электротехника и Автоматика | Считыватель со светодиодным индикатором и контроллером предназначен для работы в составе систем контроля и управления доступом в качестве устройства для считывания идентификационного кода Proximity карт и управления электромагнитными или электромеханическими замками, либо другими блокирующими (исполнительными) устройствами. | 6361 | 5678.42
00-00014514 | ВЕКТОР-100-СКС (Черный) | Электротехника и Автоматика | Считыватель со светодиодным индикатором и контроллером предназначен для работы в составе систем контроля и управления доступом в качестве устройства для считывания идентификационного кода Proximity карт и управления электромагнитными или электромеханическими замками, либо другими блокирующими (исполнительными) устройствами. | 6361 | 5678.42
03-00012880 | ВЕКТОР-М черный | Электротехника и Автоматика | Индикатор динамический предназначен для работы в составе систем контроля и управления доступом совместно с ВЕКТОР-СКМ, ВЕКТОР-СКС или анаогичными управляющими устройствами в качестве дополнительного (дублирующего) индикатора. Для отображения режимов работы изделие оснащено матричным дисплеем. | 7046 | 6279.44
00-00014517 | ВЕКТОР-С | Электротехника и Автоматика | Индикатор светодиодный предназначен для работы в составе систем контроля и управления доступом совместно с ВЕКТОР-СКМ, ВЕКТОР-СКС или аналогичными управляющими устройствами в качестве дополнительного (дублирующего) индикатора. | 3284 | 2925.6
00-00057150 | С-1 | ЭЛИС | Считыватель, EM Marine, выход iButton, Wiegand-26, дальность чтения 6-7 см, частота 125 кГц, макс. длина проводов (iButton) 15 м, (Wiegand) 100 м, звуковая и световая индикация, напряжение питания 10-14VDC, ток потребления 35 мА, габариты 96x45x18 мм, ABS пластик, масса 20 г, предназначен для использования в системах контроля и управления доступом, осуществляет бесконтактное считывание кода Proximity-карты и передачу его в контроллер. | 880 | 780
00-00057151 | С-1К | ЭЛИС | Считыватель, встроенный контроллер 1216 ключей, EM Marine, дальность чтения 6-7 см, частота 125 кГц, вход iButton, звуковая и световая индикация, напряжение питания 10-14VDC, ток потребления 35 мА, габариты 96x45x18 мм, ABS пластик, масса 20 г, предназначен для использования в системах контроля и управления доступом для управления электромагнитными и электромеханическими замками и обеспечивает контроль доступа в административные и производственные помещения, подъезды жилых домов. Устройство совмещает в себе контроллер и встроенный считыватель Proximity-карт. | 1320 | 1167.5
00-00126091 | С-2К | ЭЛИС | Считыватель, встроенный контроллер, EM Marine+NFC, дальность чтения 3-4см, частота 125 кГц, 13.56 МГц, вход iButton, выход iButton, Wiegand-2, звуковая и световая индикация, напряжение питания 10-14VDC, ток потребления 35 мА, габариты 113x63x24 мм, ABS пластик | 1320 | 1167.5
00-00081325 | ЭРА-MF v.1 исп. Школа | Эра новых технологий | Считыватель бесконтактных карт стандарта Mifare, Wiegand 8...66, USB, чтение Mifare Classic, Mifare Plus SE, Mifare Plus X, чтение UID карт, NFC (только для Android). Защищенный режим “Код объекта”, Защищенный режим чтения закрытой области, -30…+50°С, 12В, 75мА, 110х48х22 мм. Работает только с контроллером Эра-2000V5! ПРЕДНАЗНАЧЕН ДЛЯ РАБОТЫ ТОЛЬКО В СИСТЕМЕ «ПРОХОД И ПИТАНИЕ» г. МОСКВЫ! | Уточняйте у менеджера | Уточняйте у менеджера
00-00081326 | ЭРА-MF-USB исп. Школа | Эра новых технологий | USB считыватель формат карт Mifare, 13,56 МГц, чтение Mifare Classic, Mifare Plus SE, Mifare Plus X, чтение UID карт, NFC (только для Android). Защищенный режим “Код объекта”, Защищенный режим чтения закрытой области, 0…+45°С, 12В, 75мА, 65х100х10 мм. ПРЕДНАЗНАЧЕН ДЛЯ РАБОТЫ ТОЛЬКО В СИСТЕМЕ «ПРОХОД И ПИТАНИЕ» г. МОСКВЫ! | Уточняйте у менеджера | Уточняйте у менеджера
00-00107580 | ЭРА-USB (MF/EM) | Эра новых технологий | USB считыватель формат карт Mifare, 13,56 МГц, чтение EM-Marine, Mifare Classic, Mifare Plus, Mifare Plus SE и Mifare Plus X, UID карт и/или телефона, закрытой области с указанным кодом, закрытой области с помощью мастер-карт; Поддержка 3-х уровней безопасности (Security Level 1,2,3), 0…+45ºC, 65х100х10 мм. | 7680 | 7680
00-00019138 | TR-R (красный светодиод) | Юнитест | Считыватель "Touch Memory" с одноцветной красной индикацией, накладной, металлический. | 1111.38 | 1089.15
00-00029605 | TR-R/G ЮТ (красно/зеленый светодиод) | Юнитест | Считыватель "Touch Memory" с двухцветной индикацией, накладной, металлический. Используется для модуля ЮНИТРОНИК МА-РК, а так же для системы МИНИТРОНИК А32. | 1111.38 | 1089.15
Турникеты
00-00080873 | SPRUT Tripod-1001 | Бастион | Турникет с функцией "автоматическая антипаника". Ширина прохода 500 мм. Напряжение питания 220 В. Максимальный потребляемый ток 0,2 А. Пропускная способность 30 человек/мин. Диапазон рабочих температур от +5 до +50. Габаритные размеры ШхГхВ 804х783х1011 мм (в установленном виде). Масса 30 кг. Преграждающие планки в комплекте, автоматическая система антипаники. | 46600 | 46600
00-00080874 | SPRUT Tripod-1001-EC | Бастион | Электронная проходная с функцией "автоматическая антипаника". Ширина прохода 500 мм. Напряжение питания 220 В. Максимальный потребляемый ток 0,2 А. Пропускная способность 30 человек/мин. Количество пользовательских ключей до 1000 шт. Диапазон рабочих температур от +5 до +50. Габаритные размеры ШхГхВ 804х783х1011 мм (в установленном виде). Масса 30 кг. Преграждающие планки в комплекте, радиоканальный пульт управления в комплекте, автоматическая система антипаники. | 59000 | 59000
00-00084064 | Ростов-Дон Т283М1 (УТ) (гибка) | РостЕвроСтрой | Турникет-трипод предназначен для эксплуатации внутри помещений. В него установлена новая электроника, которая обеспечивает стыковку с любой системой контроля и управления доступом (СКУД) без дополнительного адаптера (турникет выдает в СКУД релейные сигналы факта прохода «на вход» и «на выход» типа «разомкнутый сухой контакт» и «замкнутый сухой контакт»), а также обеспечивает режим работы «Запрет возврата после прохода наполовину (antipassback)» как при работе от СКУД, так и при работе от пульта охранника. В турникетах этой модификации используется цифровой магнитный датчик углового положения механизма и штанг турникета. Турникет управляется с пульта дистанционного управления (ПДУ) и обеспечивает пропуск в любом из двух направлений как по одному человеку, так и группы людей. | 140380.86 | 133361.82
00-00084065 | Ростов-Дон Т283М1 (УТ) уличный вариант (гибка) | РостЕвроСтрой | Турникет-трипод предназначен для эксплуатации как внутри помещений, так и на улице под навесом. Турникет уличного исполнения крашеный покрывается цинкосодержащим защитным слоем с последующей покраской. Это обеспечивает многолетнюю защиту от коррозии даже в условиях повышенной влажности и хорошее сцепление наружного слоя порошкового покрытия. Также дополнительно производится двойное покрытие плат электроники лаком. Класс защиты IP40. В него установлена новая электроника, которая обеспечивает стыковку с любой системой контроля и управления доступом (СКУД) без дополнительного адаптера (турникет выдает в СКУД релейные сигналы факта прохода «на вход» и «на выход» типа «разомкнутый сухой контакт» и «замкнутый сухой контакт»), а также обеспечивает режим работы «Запрет возврата после прохода наполовину (antipassback)» как при работе от СКУД, так и при работе от пульта охранника. В турникетах этой модификации используется цифровой магнитный датчик углового положения механизма и штанг турникета. | 151447.07 | 143874.72
00-00084074 | Ростов-Дон Т8М1 (гибка) | РостЕвроСтрой | Турникет-трипод предназначен для эксплуатации внутри помещений. В него установлена новая электроника (имеет выносной блок электронного управления), которая обеспечивает стыковку с любой системой контроля и управления доступом (СКУД) без дополнительного адаптера (турникет выдает в СКУД релейные сигналы факта прохода «на вход» и «на выход» типа «разомкнутый сухой контакт» и «замкнутый сухой контакт»), а также обеспечивает режим работы «Запрет возврата после прохода наполовину (antipassback)» как при работе от СКУД, так и при работе от пульта охранника. В турникетах этой модификации используется цифровой магнитный датчик углового положения механизма и штанг турникета. Турникет управляется с пульта дистанционного управления (ПДУ) и обеспечивает пропуск в любом из двух направлений как по одному человеку, так и группы людей. | 67543.71 | 64166.52
00-00084067 | Ростов-Дон Т9М1-02 (гибка) | РостЕвроСтрой | Турникет-трипод предназначен для эксплуатации внутри помещений. В него установлена новая электроника, которая обеспечивает стыковку с любой системой контроля и управления доступом (СКУД) без дополнительного адаптера (турникет выдает в СКУД релейные сигналы факта прохода «на вход» и «на выход» типа «разомкнутый сухой контакт» и «замкнутый сухой контакт»), а также обеспечивает режим работы «Запрет возврата после прохода наполовину (antipassback)» как при работе от СКУД, так и при работе от пульта охранника. В турникетах этой модификации используется цифровой магнитный датчик углового положения механизма и штанг турникета. Турникет управляется с пульта дистанционного управления (ПДУ) и обеспечивает пропуск в любом из двух направлений как по одному человеку, так и группы людей. | 74468.36 | 70744.94
00-00084068 | Ростов-Дон Т9М1-02 уличный вариант (гибка) | РостЕвроСтрой | Турникет-трипод предназначен для эксплуатации как внутри помещений, так и на улице под навесом. Турникет уличного исполнения крашеный покрывается цинкосодержащим защитным слоем с последующей покраской. Это обеспечивает многолетнюю защиту от коррозии даже в условиях повышенной влажности и хорошее сцепление наружного слоя порошкового покрытия. Также дополнительно производится двойное покрытие плат электроники лаком. Класс защиты IP40. В него установлена новая электроника, которая обеспечивает стыковку с любой системой контроля и управления доступом (СКУД) без дополнительного адаптера (турникет выдает в СКУД релейные сигналы факта прохода «на вход» и «на выход» типа «разомкнутый сухой контакт» и «замкнутый сухой контакт»), а также обеспечивает режим работы «Запрет возврата после прохода наполовину (antipassback)» как при работе от СКУД, так и при работе от пульта охранника. В турникетах этой модификации используется цифровой магнитный датчик углового положения механизма и штанг турникета. | 79490.09 | 75515.59
00-00084066 | Ростов-Дон Т9М1-02 Ш (гибка) | РостЕвроСтрой | Турникет-трипод предназначен для эксплуатации внутри помещений. В него установлена новая электроника, которая обеспечивает стыковку с любой системой контроля и управления доступом (СКУД) без дополнительного адаптера (турникет выдает в СКУД релейные сигналы факта прохода «на вход» и «на выход» типа «разомкнутый сухой контакт» и «замкнутый сухой контакт»), а также обеспечивает режим работы «Запрет возврата после прохода наполовину (antipassback)» как при работе от СКУД, так и при работе от пульта охранника. В турникетах этой модификации используется цифровой магнитный датчик углового положения механизма и штанг турникета. Турникет управляется с пульта дистанционного управления (ПДУ) и обеспечивает пропуск в любом из двух направлений как по одному человеку, так и группы людей. | Уточняйте у менеджера | Уточняйте у менеджера
Аксесуары и доп. Оборудование
00-00057360 | MTA-T02 | Beward | Удлиненный адаптер 30 сантиметров для крепления на турникет для терминалов Beward TFR70xxx, TFR80xxx | 4200 | 3800
00-00057361 | MTA-T03 | Beward | Удлиненный адаптер 40 сантиметров для крепления на турникет для терминалов Beward TFR70xxx, TFR80xxx | 4400 | 4000
00-00060605 | MTA-T04 | Beward | Телескопический адаптер 23,5-40 сантиметров для крепления на турникет для терминалов Beward TFR70xxx, TFR80xxx | 5500 | 5000
00-00130093 | TA-03 | CARDDEX | Пульт управления одним турникетом с автоматическими планками (для серии STL) | 2890 | 2890
00-00150942 | TC-06 | CARDDEX | Программируемый универсальный проводной пульт управления турникетом TC-06, устанавливается на рабочем месте оператора и предназначен для организации управления проходом через турникеты CARDDEX. | 6980 | 6980
00-00089925 | TN-01 | CARDDEX | Штанга ограждения из шлифованной нержавеющей стали длиной 1000 мм. | 2590 | 2590
00-00072109 | TW-02 | CARDDEX | Пульт управления турникетом устанавливается на рабочем месте оператора и предназначен для организации управления проходом через турникет серии «STR». | 2240 | 2240
00-00150718 | TWF-03 | CARDDEX | Беспроводной пульт управления турникетом, устанавливается на рабочем месте оператора и предназначен для организации управления проходом через турникеты CARDDEX. Подключение обеспечивается с помощью Wi-Fi, работает с контроллерами турникетов CARDDEX CBU-245WF и CBU-275WF | 8600 | 8600
00-00150868 | Заглушка для стандартных планок | CARDDEX | Заглушка для стандартных планок | 320 | 320
00-00150866 | Каркас отдельностоящего картоприемника KR-01 | CARDDEX | Каркас отдельностоящего картоприемника KR-01 | 8980 | 8980
00-00121084 | 1.2.52.12.10010-000 | Dahua | Электромагнит с монтажной пластиной для ASGG1XXB и ASGG1XXF | 1790 | 1432
00-00139520 | ASF053-ZJ | Dahua | Кронштейн для установки Терминалов доступа на турникет. Совместим с моделями турникетов ASI6, ASI7, ASI8 | 6390 | 5112
00-00104285 | DS-KAB6-ZU1 | HikVision | Кроштейн турникета для терминалов серии DS-K1T331, DS-K1T341C, DS-K1T342, DS-K1T671, DS-K1T642, DS-K1T673, DS-K1T673T, DS-K1T672, DS-K1T680, DS-K1T681, DS-K1T690, DS-K1T981 Доступен для терминала распознавания лиц, поддерживающего установку монтажных коробок 86 на турникеты Материал: AL-6061; размер: 100 мм × 100 мм × 196 мм | 6800.54 | 6800.54
00-00078311 | PERCo-ATG-575 | PERCo | Комплект створок (2 шт.) шириной 575 мм для турникета «Скоростной проход» PERCo-ST-01 и PERCo-STD-01 | 81906 | 81906
00-00078327 | PERCo-BH02 0-05 | PERCo | Стойка для установки кронштейнов на ограждения серии PERCo-BH02 | 18821 | 18821
00-00078328 | PERCo-BH02 0-06 | PERCo | Стойка для установки кронштейнов на ограждения серии PERCo-BH02 | 20618 | 20618
00-00078329 | PERCo-BS1 | PERCo | Комплект кронштейнов (2 шт.) для установки контроллера Suprema BioEntry W2 (P2) на турникеты "Скоростной проход" серии PERCo-ST-01 | 8972 | 8972
00-00078335 | PERCo-BS10 | PERCo | Кронштейн для установки терминала распознавания лиц Suprema-Face-Station2 на турникете | 12146 | 12146
00-00078336 | PERCo-BS11 | PERCo | Кронштейн для установки терминала распознавания лиц Suprema-FaceLite на турникете | 12146 | 12146
00-00078337 | PERCo-BS12 | PERCo | Кронштейн для установки алкотестера Алко-барьер на турникете | 10628 | 10628
00-00078338 | PERCo-BS13 | PERCo | Кронштейн для установки алкотестера Динго на турникете | 10628 | 10628
00-00078339 | PERCo-BS14 | PERCo | Кронштейн для установки другого оборудования | 10213 | 10213
00-00089463 | PERCo-BS16 | PERCo | Кронштейн для установки терминала распознавания лиц Suprema Face Station F2 на турникете | 13113 | 13113
00-00104460 | PERCo-BS19 | PERCo | Кронштейн для установки терминала распознавания лиц Biosmart Quasar на турникете | 15084 | 15084
00-00078330 | PERCo-BS2 | PERCo | Комплект кронштейнов (2 шт.) для установки контроллера Suprema BioEntry W2 (P2) на тумбовом турникете серии PERCo-TTD-03.1 | 7039 | 7039
00-00112568 | PERCo-BS21 | PERCo | Кронштейн для установки терминала распознавания лиц Suprema BioStation 3 на турникете | 14686 | 14686
00-00112569 | PERCo-BS22 | PERCo | Кронштейн для установки платежного терминала Vendotek VX на турникете | 4384 | 4384
00-00060972 | PERCo-BS5 | PERCo | Комплект кронштейнов для крепления контроллеров PERCo-CL15 на турникет "Скоростной проход" PERCo-ST-01 Исполнение: нержавеющая сталь | 11180 | 11180
00-00078333 | PERCo-BS8 | PERCo | Кронштейн для установки терминала распознавания лиц ZKTeco-ProFaceX на турникете | 13113 | 13113
00-00078334 | PERCo-BS9 | PERCo | Кронштейн для установки терминала распознавания лиц SpeedFace V5L на турникете | 13113 | 13113
00-00104461 | PERCo-BSP1.2 | PERCo | Стойка для установки кронштейнов для терминалов распознавания лиц Suprema FaceLite и Suprema Face Station 2 на турникеты. | 14036 | 14036
00-00104462 | PERCo-BSР2.2 | PERCo | Стойка для установки кронштейна на турникеты | 17115 | 17115
00-00104463 | PERCo-BSР3 | PERCo | Стойка для установки кронштейна на турникеты PERCo-ST-02 и PERCo-TTD-03.1 | 17115 | 17115
00-00104464 | PERCo-BSР4 | PERCo | Стойка для установки кронштейна на турникеты PERCo-ST-02 и PERCo-TTD-03.1 | 18749 | 18749
00-00112567 | PERCo-C-10F.1 | PERCo | Крышка для установки биометрического контроллера PERCo-CL15 | 6823 | 6823
00-00104495 | PERCo-C-10Q.1 | PERCo | Крышка со сканером штрих-кода Mertech Т7821 P2D USB | 30871 | 30871
00-00078325 | PERCo-C10P.1 | PERCo | Стойка для установки кронштейнов на тумбовые турникеты серии PERCo-TTD-10A и PERCo-TTD-12A | 18289 | 18289
00-00078326 | PERCo-C10P.2 | PERCo | Стойка для установки кронштейнов на тумбовые турникеты серии PERCo-TTD-10A и PERCo-TTD-12A | 19166 | 19166
00-00089460 | PERCo-C11P.1L | PERCo | Стойка для установки кронштейнов на моторизованные турникеты-триподы серии PERCo-TTD-11A, левое исполнение | 6764 | 6764
00-00089459 | PERCo-C11P.1R | PERCo | Стойка для установки кронштейнов на моторизованные турникеты-триподы серии PERCo-TTD-11A, правое исполнение | 6764 | 6764
00-00089462 | PERCo-C11P.2L | PERCo | Стойка для установки кронштейнов на моторизованные турникеты-триподы серии PERCo-TTD-11A, левое исполнение | 11456 | 11456
00-00089461 | PERCo-C11P.2R | PERCo | Стойка для установки кронштейнов на моторизованные турникеты-триподы серии PERCo-TTD-11A, правое исполнение | 11456 | 11456
00-00078340 | PERCo-FP-01P.1 | PERCo | Передняя панель для установки терминалов распознавания лиц Suprema на турникеты "Скоростной проход" серии PERCo-ST-01 | 53548 | 53548
00-00078341 | PERCo-FP-01P.2 | PERCo | Передняя панель для установки дополнительного оборудования на турникеты "Скоростной проход" серии PERCo-ST-01 | 57353 | 57353
00-00089464 | PERCo-FP-11P.1 | PERCo | Передняя панель для установки терминалов распознавания лиц Suprema FaceLite и Suprema Face Station 2 на турникеты "Скоростной проход" серии PERCo-ST-11 | 53872 | 53872
00-00089465 | PERCo-FP-11P.2 | PERCo | Передняя панель для установки терминалов распознавания лиц ZKTeco и Suprema Face Station F2, а также дополнительного оборудования на турникеты "Скоростной проход" серии PERCo-ST-11 | 57747 | 57747
00-00060970 | PERCo-FP01C (без крышек и створок) | PERCo | Передняя панель со встроенным картоприемником для секции скоростного прохода PERCo-ST-01 Исполнение: нержавеющая сталь | 136556 | 136556
00-00089454 | PERCo-FP11C | PERCo | Передняя панель со встроенным картоприемником для секции скоростного прохода PERCo-ST-11 Исполнение: нержавеющая сталь Панель, крепеж | 136556 | 136556
00-00060949 | PERCo-GCR1 | PERCo | Устройство радиоуправления (приемник) | 3308 | 3308
00-00060950 | PERCo-GCR2 | PERCo | Брелок для радиоуправления | 1458 | 1458
00-00060436 | PERCo-MK-KT02.9 | PERCo | Монтажный комплект для модернизации электронных проходных PERCo-KT02 и PERCo-KT02.3 с целью перехода с карт HID/EM-Marine на карты MIFARE | 29285 | 29285
00-00060930 | PERCo-MK-KT02B | PERCo | Монтажный комплект для модернизации электронных проходных PERCo-KT02, PERCo-KT02.3, PERCo-KT02.7 и PERCo-KT02.7M с целью возможности использования отпечатков пальцев в качестве идентификаторов для прохода. | 125426 | 125426
00-00078269 | PERCo-MK-KT02Q | PERCo | Монтажный комплект для модернизации электронных проходных PERCo-KT02, PERCo-KT02.3, PERCo-KT02.7 и PERCo-KT02.7M с целью возможности использования штрих-кодов в качестве идентификаторов | 69372 | 69372
00-00126100 | PERCo-RF01 0-03 | PERCo | Накладка верхняя для стыковки турникета PERCo-RTD-15 с калиткой PERCo-WHD-15 или секцией ограждения PERCo-MB-15 | 3219 | 3219
00-00138039 | PERCo-RF14 | PERCo | Рама монтажная для турникета роторного полноростового PERCo-RTD-14. Исполнение: сталь, покрытие порошковой краской | 69787 | 69787
00-00126088 | PERCo-SDC-01S-NR | PERCo | Крышка из нержавеющей стали для двусторонней секции PERCo-STD-01 | 73997 | 73997
00-00126090 | PERCo-SDC-11S-NR | PERCo | Крышка из нерж. стали для двусторонней секции Скоростного прохода PERCo-STD-11 | 66654 | 66654
00-00060955 | PERCo-SDС-01G | PERCo | Крышка из закаленного стекла для двусторонней секции PERCo-STD-01 | 56205 | 56205
00-00060957 | PERCo-SDС-01GS | PERCo | Крышка из закаленного стекла с центральной вставкой из нержавеющей стали для двусторонней секции PERCo-STD-01 | 66231 | 66231
00-00060959 | PERCo-SDС-01S | PERCo | Крышка из нержавеющей стали для двусторонней секции PERCo-STD-01 | 73997 | 73997
00-00078283 | PERCo-SDС-11M | PERCo | Крышка из искусственного камня для двусторонней секции PERCo-ST-11 и PERCo-STD-11 | 70467 | 70467
00-00078281 | PERCo-SDС-11S | PERCo | Крышка из нержавеющей стали для двусторонней секции PERCo-ST-11 и PERCo-STD-11. | 66654 | 66654
00-00078312 | PERCo-SG1 | PERCo | Комплект наклеек безопасности (2 шт.) “желтый круг” | 525 | 525
00-00078313 | PERCo-SG2 | PERCo | Комплект наклеек безопасности (2 шт.) “матовое кольцо” | 525 | 525
00-00126089 | PERCo-STC-01S-NR | PERCo | Комплект крышек (2 шт.) из нерж. стали для турникета «Скоростной проход» PERCo-ST-01 | 121163 | 121163
00-00078282 | PERCo-STC-11M | PERCo | Комплект крышек (2 шт) из искусственного камня для турникета «Скоростной проход» PERCo-ST-11 и PERCo-STD-11 | 93063 | 93063
00-00078280 | PERCo-STC-11S | PERCo | Комплект крышек (2 шт)из нержавеющей стали для турникета «Скоростной проход» PERCo-ST-11 и PERCo-STD-11. | 89390 | 89390
00-00126092 | PERCo-STC-11S-NR | PERCo | Комплект крышек (2 шт.) из нерж. стали для Скоростного прохода PERCo-ST-11 | 89390 | 89390
00-00060954 | PERCo-STС-01G | PERCo | Комплект крышек (2 шт)из закаленного стекла для турникета «Скоростной проход» PERCo-ST-01 | 74985 | 74985
00-00060956 | PERCo-STС-01GS | PERCo | Комплект крышек (2 шт)из закаленного стекла с центральной вставкой из нержавеющей стали для турникета «Скоростной проход» PERCo-ST-01 | 88118 | 88118
00-00060958 | PERCo-STС-01S | PERCo | Комплект крышек (2 шт)из нержавеющей стали для турникета «Скоростной проход» PERCo-ST-01 | 121163 | 121163
00-00074149 | Wi-Fi пульт | RusGate | Wi-Fi Пульт управления турникетом для дистанционного управления турникетами по каналу Wi-Fi. Отличается повышенной износоустойчивостью и классом защиты IP54. Может использоваться в качестве как дублирующего, так и основного пульта. | Уточняйте у менеджера | Уточняйте у менеджера
00-00074150 | Контроль доступа под планкой | RusGate | Контроль несанкционированного доступа под планкой осуществляется путем установки дополнительных инфракрасных датчиков в на стойке турникета под планкой и прошивкой платы управления турникета специализированным ПО собственной разработки. | Уточняйте у менеджера | Уточняйте у менеджера
00-00074147 | Модуль памяти на 4000 событий | RusGate | Модуль памяти на 4000 событий предназначен для учета событий в соответствии с временем, установленном внутри модуля, на конкретном турникете. Для работы с полученными данными выполняется выгрузка на ПК или Android устройство по защищенному каналу Wi-Fi в табличном формате *.XML. | Уточняйте у менеджера | Уточняйте у менеджера
00-00074148 | Модуль-счетчик STOP-COVID | RusGate | Счетчик для подсчета проходов и мониторинга количества людей внутри периметра. Турникет автоматически блокирует вход, когда количество людей внутри периметра достигает установленного ограничения. | Уточняйте у менеджера | Уточняйте у менеджера
00-00130375 | SF-AMR-4-DIN (AMR-4-DIN) | Smartec | Адресный модуль управления на 4 контролируемых выхода. Корпус на DIN рейку типа PHOENIX CONTACT. Адресный модуль управления подключается в адресную линию ППКиУ Vesta и применяется для управления техническими средствами пожарной автоматики или исполнительными устройствами. Количество управляемых выходов - 4 шт. (с нагрузкой до 5А каждый). Обеспечивает контроль выхода линии управления с подключенным к ней исполнительным устройством по схеме "нормально-разомкнутая цепь" на обрыв, КЗ и пропадание питания. Питание от адресной линии ППКиУ Vesta. | Уточняйте у менеджера | Уточняйте у менеджера
00-00056277 | БЛОКПОСТ Картоприемник внешний КП 500 | ИРА-ПРОМ | Картоприемник внешний БЛОКПОСТ КП 500, универсальный (Габариты: 170х180х1005, Габариты упаковки: 260х260х1495 мм). Исполнение: нержавеющая сталь SU304 толщиной 1.2 мм без следов сварки снаружи. 3. Полировка деталей картоприемника без царапин и без отличий по структуре и цвету. Комплектация: считыватель влагозащищенный с интерфейсом Wiegand – 1 шт, соленоид механизма приема карт. Вместимость до 500 карт. | 62300 | 62675
00-00131255 | БЛОКПОСТ РСТ 500 серия СПЕКТР V | ИРА-ПРОМ | Модуль для установки РТУ надежно соединяет между собой любой турникет или другое устройство серии СПЕКТР, сокращает время на монтаж и придает единый вид. Внешние габариты (мм) ДхШхВ 1304х1630х2334. Материал корпуса - нержавеющая сталь AISI 304. Материал створок нержавеющая сталь 304, толщина 1,2/1,5 мм. Интерфейс управления- Сухой контакт. Степень защищенности (IP)54. | 404600 | 336950
00-00037845 | Ростов-Дон Английский замок на К2 | РостЕвроСтрой | Замковое устройство «Английский замок» на К2 роторные полуростовые механические турникеты, механические калитки. | 4534.17 | 4307.46
00-00041010 | Ростов-Дон Блок IB v1.1 | РостЕвроСтрой | Ростов-Дон Блок IB v1.1 (0576) | 2868.01 | 2724.61
00-00071546 | Ростов-Дон Блок IB v3.0 | РостЕвроСтрой | Блок IB v3.0 | 5315 | 5049.25
00-00071523 | Ростов-Дон Блок IB v3.1 | РостЕвроСтрой | Блок IB v3.1 | Уточняйте у менеджера | Уточняйте у менеджера
00-00089265 | Ростов-Дон Блок IB v3.2 | РостЕвроСтрой | Блок IB v3.2 | 4590.99 | 4361.44
00-00025663 | Ростов-Дон Датчик RS для триподов (версия 2.1) | РостЕвроСтрой | Магнитный датчик положения дуги или штанг управляемых преграждающих устройств. | Уточняйте у менеджера | Уточняйте у менеджера
00-00071524 | Ростов-Дон Датчик RS для триподов (версия 3.0) | РостЕвроСтрой | Датчик RS для триподов (версия 3.0) | 10103.99 | 9598.79
00-00028450 | Ростов-Дон Датчик RS для триподов (версия 3.1) | РостЕвроСтрой | Магнитный датчик положения дуги или штанг управляемых преграждающих устройств. | 9584 | 9104.8
00-00071525 | Ростов-Дон Датчик RS для триподов (версия 3.2) | РостЕвроСтрой | Датчик RS для триподов (версия 3.2) | 9584 | 9104.8
00-00071547 | Ростов-Дон Индикация Ind версия 1 для триподов Т73 | РостЕвроСтрой | Индикация Ind версия 1 для триподов Т73М1 | Уточняйте у менеджера | Уточняйте у менеджера
00-00071526 | Ростов-Дон Индикация Ind версия 2 для триподов Т9М | РостЕвроСтрой | Индикация Ind версия 2 для триподов Т9М1 | 1781.99 | 1692.89
00-00071512 | Ростов-Дон Крышка для турникета Т83 | РостЕвроСтрой | Крышка для турникета Т83 | 2785 | 2645.75
00-00071513 | Ростов-Дон Механизм турникета Т283М | РостЕвроСтрой | Механизм турникета Т283М | 100697.01 | 95662.16
00-00071514 | Ростов-Дон Механизм турникета Т4 | РостЕвроСтрой | Механизм турникета Т4 | Уточняйте у менеджера | Уточняйте у менеджера
00-00071515 | Ростов-Дон Механизм турникета Т83М | РостЕвроСтрой | Механизм турникета Т83М | 50349.01 | 47831.56
00-00071527 | Ростов-Дон Модуль BM v2 | РостЕвроСтрой | Модуль BM v2 | Уточняйте у менеджера | Уточняйте у менеджера
00-00089266 | Ростов-Дон Модуль BM v3.1 | РостЕвроСтрой | Универсальный контроллер предназначен для управления любыми электромеханическими изделиями. Имеет 8 TTL-входов, 8 TTL-выходов, 8 входов с диодной защитой, 8 усиленных выходов с током коммутации до 1А и один порт для подключения магнитного датчика положения дуги или штанг управляемых преграждающих устройств. | 7487.99 | 7113.59
00-00071548 | Ростов-Дон Модуль Ind v1 | РостЕвроСтрой | Модуль Ind v1 | Уточняйте у менеджера | Уточняйте у менеджера
00-00071549 | Ростов-Дон Модуль Ind v3 | РостЕвроСтрой | Модуль Ind v3 | 3050 | 2897.5
00-00071550 | Ростов-Дон Модуль OPD 6mm | РостЕвроСтрой | Модуль OPD 6mm | 2725 | 2588.75
00-00071551 | Ростов-Дон Модуль TK02 с конденсаторами | РостЕвроСтрой | Модуль TK02 с конденсаторами | Уточняйте у менеджера | Уточняйте у менеджера
00-00084092 | Ростов-Дон Модуль TK02 с конденсаторами | РостЕвроСтрой | Контроллер для управления преграждающими электромеханическими устройствами с двумя запорными механизмами. Имеет схему автоматического размагничивания сердечника магнита запорного механизма. | 10400 | 9880
00-00046539 | Ростов-Дон Модуль TNO | РостЕвроСтрой | Контроллер для управления преграждающими электромеханическими устройствами с одним запорным механизмом. | Уточняйте у менеджера | Уточняйте у менеджера
00-00071553 | Ростов-Дон Модуль TNO | РостЕвроСтрой | Модуль TNO | 10400 | 9880
00-00030726 | Ростов-Дон Модуль ВМ v3 | РостЕвроСтрой | Универсальный контроллер предназначен для управления любыми электромеханическими изделиями. Имеет 8 TTL-входов, 8 TTL-выходов, 8 входов с диодной защитой, 8 усиленных выходов с током коммутации до 1А и один порт для подключения магнитного датчика положения дуги или штанг управляемых преграждающих устройств. | Уточняйте у менеджера | Уточняйте у менеджера
00-00047987 | Ростов-Дон Модуль ТК-02 v4 | РостЕвроСтрой | Контроллер для управления преграждающими электромеханическими устройствами с двумя запорными механизмами. | 10400 | 9880
00-00037710 | Ростов-Дон Опция "Колеса" | РостЕвроСтрой | Опция "Колеса" Состав: 2 колеса с креплениями, материал: резина, сталь, от -30С° до+50С°(использование навеса обязательно). | 5152.46 | 4894.84
00-00059640 | Ростов-Дон Опция "Ограждение" | РостЕвроСтрой | Опция Ограждение. Материал ограждения: хромированная сталь Диапазон рабочих температур: от -30С° до+50С°(использование навеса обязательно). | 20311.73 | 19296.14
00-00037848 | Ростов-Дон Опция "Свой-чужой" для Т283М1 | РостЕвроСтрой | Опция включает в себя четыре бесконтактных считывателя и модуль памяти для хранения 3173 карт. Опция позволяет заносить новые или удалять заблокированные карты посредством только одного из считывателей, установленных на турникете. | 80585 | 76555.75
00-00037849 | Ростов-Дон Опция "Свой-чужой" для Т83М1 | РостЕвроСтрой | Опция включает в себя два бесконтактных считывателя и модуль памяти для хранения 3173 карт. Опция позволяет заносить новые или удалять заблокированные карты посредством только одного из считывателей, установленных на турникете. | 40122.99 | 38116.84
00-00037779 | Ростов-Дон ОС2акс | РостЕвроСтрой | Пара колесная (с муфтами под горизонтальную перемычку ф25мм), корпус стоек: крашеная сталь, цвет "серебряный антик", от 0ºС до +50ºС. | 22748.12 | 21610.71
00-00071529 | Ростов-Дон Пружина 115 ГОСТ 13774-86 | РостЕвроСтрой | Пружина 115 ГОСТ 13774-86 механизма стопорениятурникетовтриподов(кроме Т4)нормально открытых (выпуск с 2008г.), а также полноростовых турникетов нормально открытых (выпуск с 09.2012г.) | Уточняйте у менеджера | Уточняйте у менеджера
00-00071530 | Ростов-Дон Пружина 115 ГОСТ 13774-86 (Цинкование) | РостЕвроСтрой | Пружина 115 ГОСТ 13774-86 (Цинкование) механизма стопорениятурникетовтриподов(кроме Т4)нормально открытых (выпуск с 2008г.), а также полноростовых турникетов нормально открытых (выпуск с 09.2012г.) | 265 | 251.75
00-00071531 | Ростов-Дон Пружина 14 ГОСТ 13768-86 | РостЕвроСтрой | Пружина 14 ГОСТ 13768-86 коромысла (доводки) турникетовтриподов(кроме Т4), калиток АК160 и К160. | Уточняйте у менеджера | Уточняйте у менеджера
00-00071532 | Ростов-Дон Пружина 14 ГОСТ 13768-86 (Цинкование) | РостЕвроСтрой | Пружина 14 ГОСТ 13768-86 (Цинкование) коромысла (доводки) турникетовтриподов(кроме Т4), калиток АК160 и К160 | 300 | 285
00-00111128 | 0939-01 | РостЕвроСтрой | Пружина 14-01 ГОСТ 13768-86 (Цинкование) | 220 | 209
00-00071533 | Ростов-Дон Пружина 205 ГОСТ 13766-86 | РостЕвроСтрой | Пружина 205 ГОСТ 13766-86 стопора турникета-триподаТ4, калиток К32, К32М, роторных турникетов Р2 (все модели), а также нормально закрытых полноростовых турникетов выпуска до 2012г | 205.01 | 194.76
00-00071534 | Ростов-Дон Пружина 205 ГОСТ 13766-86 (Цинкование) | РостЕвроСтрой | Пружина 205 ГОСТ 13766-86 (Цинкование) стопора турникета-триподаТ4, калиток К32, К32М, роторных турникетов Р2 (все модели), а также нормально закрытых полноростовых турникетов выпуска до 2012г | Уточняйте у менеджера | Уточняйте у менеджера
00-00024501 | Ростов-Дон Пульт П2П-0-0В | РостЕвроСтрой | Пульт предназначен для дистанционного управления режимами работы управляемых преграждающих устройств с устаревшими контроллерами управления (модуль TNO, модуль TK02, модуль TK02 v4 и т.п.). | 8949.99 | 8502.49
00-00021788 | Ростов-Дон Пульт П2П-0-ОГ | РостЕвроСтрой | Пульт предназначен для дистанционного управления режимами работы управляемых преграждающих устройств. | 8687 | 8252.65
00-00071517 | Ростов-Дон Световой барьер | РостЕвроСтрой | Световой барьер | Уточняйте у менеджера | Уточняйте у менеджера
00-00071518 | Ростов-Дон Спецэлектромагнит В | РостЕвроСтрой | Электромагнит для турникета-триподаТ4, калиток К32, К32М, роторных турникетов Р2 (все модели) выпуска после 2008г. | 19093 | 18138.35
00-00071519 | Ростов-Дон Спецэлектромагнит В с кронштейном | РостЕвроСтрой | Электромагнит скронштейном для турникетатрипода Т4, калиток К32, К32М, роторных турникетов Р2 (все модели) выпуска до 2008г. | 19532 | 18555.4
00-00028451 | Ростов-Дон Спецэлектромагнит Т | РостЕвроСтрой | Электромагнит для турникетов триподов(кроме Т4), а также для калиток К32Д, К32ДМ, АК82М, АК160, К160 всех модификаций. | 18236 | 17324.2
00-00071520 | Ростов-Дон Спецэлектромагнит Т с кронштейном | РостЕвроСтрой | Электромагнит для турникетов триподов с кронштейном(кроме Т4), а также для калиток К32Д, К32ДМ, АК82М, АК160, К160 всех модификаций. | 18769 | 17830.55
00-00059665 | Ростов-Дон Штанга (диаметр 32 мм.) L=700 мм | РостЕвроСтрой | Штанга из нержавеющей стали ф32 мм, длина 700 мм. Не используется с турникетами серии "Ростов-Дон ТТ10М1/ТТ10М1КП". | 3977.3 | 3778.44
00-00037846 | Ростов-Дон Штырь на К2 | РостЕвроСтрой | Замковое устройство «Штырь» на механические калитки. | 3003.92 | 2853.72
00-00037847 | Ростов-Дон Штырь на Р3 | РостЕвроСтрой | Замковое устройство «Штырь» на роторные полуростовые механические турникеты. | 3003.92 | 2853.72
Картоприемник
00-00082669 | KR-01 | CARDDEX | Картоприемник без считывателя, ёмкость накопителя карт 1000 шт, -10...+50 C°, 12 В, 1,2 А, 1000х200х200 мм, 19 кг. | 43690 | 43690
00-00135306 | KR-01E | CARDDEX | Картоприемник со считывателем Em-marin, Wiegand 26, 34, ёмкость накопителя карт 1000 шт, -10...+50 C°, 12 В, 1,2 А, 1000х200х200 мм, 19кг. | 45900 | 45900
00-00135291 | KR-01M | CARDDEX | Картоприемник со считывателем Mifare, Wiegand 26, 34, ёмкость накопителя карт 1000 шт, -10...+50 C°, 12 В, 1,2 А, 1000х200х200 мм, 19 кг. | 45900 | 45900
00-00040166 | PERCo-IC05 | PERCo | Картоприемник. | 145339 | 145339
00-00079235 | ST-TS001CEM | Smartec | Картоприемник со считывателем EM, нержавеющая сталь, индикатор. Питание 220 В AC, 20 Вт. Размеры 1005х180х170 мм. -30°+55°С, IP54. | 61600 | 61600
00-00037707 | Ростов-Дон КП1 | РостЕвроСтрой | Картоприемник, корпус: крашеная сталь, цвет "серебряный антик" , от 0ºС до + 50ºС для карт стандарта EM. | 69624.31 | 66143.09
00-00037708 | Ростов-Дон КП1 НЕРЖ | РостЕвроСтрой | Картоприемник, корпус: нержавеющая сталь, от 0ºС до + 50ºС для карт стандарта EM. | 108247.34 | 102834.97
00-00037709 | Ростов-Дон КПМ | РостЕвроСтрой | Картоприемник, корпус: крашеная сталь, цвет "серебряный антик", от 0ºС до + 50ºС для карт стандарта EM. | 60565.81 | 57537.52
00-00084059 | Ростов-Дон КПМ НЕРЖ | РостЕвроСтрой | Картоприемник предназначен для чтения, сбора и хранения бесконтактных карт доступа и позволяет организовать управление пропуском на контролируемую территорию с использованием постоянных, временных и разовых карт доступа. | 90987.6 | 86438.22
00-00015556 | SA-310K | Сибирский Арсенал | Устройство автоматического сбора Proximity-карт, встроенный считыватель, 500 карт. Совместим с большинством контроллеров системы и контроля доступом (СКУД), устанавливается совместно с турникетом или калиткой.Возможны варианты цвета: серый, черный. | 76605 | 68095
Комплект
00-00139730 | PPA-07L | CARDDEX | Комплект автоматических преграждающих планок Антипаника | 14140 | 14140
00-00139731 | PPS-07L | CARDDEX | Комплект автоматических преграждающих планок Антипаника | 15040 | 15040
00-00135331 | STL-01AEC | CARDDEX | Комплект компактной автономной проходной; ширина прохода - 550 мм; 12В DC; 3000 мА; 760х759х1040 мм с планками; 35 кг; в комплекте: автономная проходная «STL-01AE» со встроенными считывателями EM-Marin и автономным контроллером «CBU-260»; комплект автоматических преграждающих планок Антипаника «PPA-07X»; проводной стационарный пульт «TA-03» | 120670 | 120670
00-00135315 | STL-01C | CARDDEX | Комплект компактного турникета, ширина прохода - 550 мм; 12В DC; 3000 мА; +1…+50°C; 760х759х1040 мм с планками; 35 кг; в комплекте: компактный турникет «STL-01», комплект автоматических преграждающих планок Антипаника «PPA-07X», проводной стационарный пульт «TA-03». | 108780 | 108780
00-00135335 | STL-01NEC | CARDDEX | Комплект компактной сетевой проходной; бесконтактные считыватели EM-Marin; сетевой контроллер «CBU-290» работает по сети Ethernet; бесплатное ПО CARDDEX «TimeWork»; ширина прохода - 550 мм; 12В DC; 3000 мА; +1…+50°C; 760х759х1040 мм с планками; 35 кг; в комплекте: компактная сетевая проходная «STL-01NE»; комплект автоматических преграждающих планок Антипаника «PPA-07X»; проводной стационарный пульт «TA-03» | 127850 | 127850
00-00135456 | STL-03AEC | CARDDEX | Комплект тумбовой автономной проходной со встроенным считывателем EM-Marin и автономным контроллером «CBU-260»; ширина прохода 550 мм; 12В DC; 1,5 А; IP41; +1...+50°C; 890х756х1054 мм с планками; 38 кг; в комплекте: тумбовая автономная проходная «STL-03AE»; комплект автоматических преграждающих планок Антипаника «PPA-07X» проводной пульт управления турникетом с автоматическими планками «TA-03». | 209070 | 209070
00-00135352 | STL-03C | CARDDEX | Комплект тумбового турникета; ширина прохода 550 мм; 12В DC; 1,5 А; IP41; +1...+50°C; 890х756х1054 мм с планками; 38 кг; в комплекте: тумбовый турникет «STL-03»; комплект автоматических преграждающих планок Антипаника «PPA-07X» проводной пульт управления турникетом с автоматическими планками «TA-03» | 193900 | 193900
00-00135501 | STL-03NEC | CARDDEX | Комплект тумбовой сетевой проходной со встроенным считывателем EM-Marin и сетевым контроллером «CBU-290», работает по сети Ethernet; бесплатное ПО CARDDEX «TimeWork»; ширина прохода 550 мм; 12В DC; 1,5 А; IP41; +1...+50°C; 890х756х1054 мм с планками; 38 кг; в комплекте: тумбовая сетевая проходная «STL-03NE»; комплект автоматических преграждающих планок Антипаника «PPA-07X» проводной пульт управления турникетом с автоматическими планками «TA-03». | 247850 | 247850
00-00135203 | STR-01AEC | CARDDEX | Комплект компактной автономной проходной; считыватели формата EM-Marin; автономный контроллер «CBU-260»; ширина прохода 500 мм; 12В DC; 1500 мА; +1…+50°C; IP41; габаритные размеры с планками 750х785х955 мм; 30 кг; в комплекте: автономная проходная «STR-01AE»; комплект преграждающих планок Антипаника «PPA-06R»; проводной пульт управления турникетом «TW-02». | 81460 | 81460
00-00135288 | STR-01C | CARDDEX | Комплект турникета:; - Компактный турникет «STR-01» - Комплект преграждающих планок Антипаника «PPA-06R» - Проводной пульт управления турникетом «TW-02» Стойка компактного турникета с механизмом ТМ-1; контроллер турникета "CBU-240", ширина прохода 500 мм; 12В DC; 1500 мА; +1…+50°C; IP41; наработка на отказ 5 млн проходов, габаритные размеры с планками 783х744х957 мм; без планок 279x257x957 мм, 30 кг. | 69980 | 69980
00-00135310 | STR-01NEC | CARDDEX | Комплект компактной сетевой проходной; считыватели EM-Marin; сетевой контроллер «CBU-290» работает по сети Ethernet с бесплатным ПО CARDDEX «TimeWork»; ширина прохода 500 мм; 12В DC; 1500 мА; +1…+50°C; IP41; габаритные размеры с планками 750х785х955 мм; 30 кг; в комплекте: сетевая проходная «STR-01NE»; комплект преграждающих планок Антипаника «PPA-06R»; проводной пульт управления турникетом «TW-02». | 85430 | 85430
00-00135337 | STR-03AEC | CARDDEX | Комплект тумбовой автономной проходной; считыватели формата EM-Marin; автономный контроллер «CBU-260»; ширина прохода 500 мм; 12В DC; 3000 мА; +1...+50°C; IP41; 140х938х1052 мм; 45 кг; в комплекте: тумбовый турникет «STR-03», комплект преграждающих планок Антипаника «PPA-06R», проводной пульт управления турникетом «TW-02». | 145040 | 145040
00-00135311 | STR-03C | CARDDEX | Комплект тумбового турникета предназначен для организации контроля доступа на объекте; ширина прохода 500 мм; 12В DC; 3000 мА; +1...+50°C; IP41; 140х938х1052 мм; 45 кг; в комплекте: тумбовый турникет «STR-03», комплект преграждающих планок Антипаника «PPA-06R», проводной пульт управления турникетом «TW-02». | 129690 | 129690
00-00090439 | ST-RC111RL | Smartec | Комплект управления по радиоканалу (приемник + брелок), память до 30 брелоков, реле НЗ/НР, триггерный и импульсный режимы, частота 433 МГц, 12 В DC, 12 мА | 1320 | 1320
00-00095012 | ST-RC117RR | Smartec | Комплект управления по радиоканалу | 1520 | 1520
00-00095044 | ST-RC121RL | Smartec | Комплект управления по радиоканалу (приемник + брелок), 2 канала, память до 30 брелоков, 2 реле НЗ/НР, триггерный и импульсный режимы, частота 433 МГц, 12 В DC, 12 мА | 1510 | 1510
00-00094709 | ST-RC127RR | Smartec | Комплект управления по радиоканалу | 1700 | 1700
00-00090754 | ST-RC247RR | Smartec | Комплект управления по радиоканалу с динамическим кодом (приемник + брелок), память до 10 брелоков, 4 реле НЗ/НР, триггерный, следящий и импульсный режимы, частота 433 МГц, 12 В DC / 24 В DC, 125 мА / 70 мА | 2400 | 2400
Ограждения, крыши
00-00104960 | TK-02 | CARDDEX | Штанга ограждения выполнена из стали с полимерным покрытием, в базовом исполнении длина составляет 1000 мм, диаметр — 32 мм. По желанию клиента длина может быть индивидуальной. Используется для формирования зон прохода в составе ограждений прохода серии «RT». Позволяет получить зону прохода под любые желания клиента, а также исходя из технических заданий и размера пропускного пункта. фитинги приобретаются отдельно. | 2320 | 2320
00-00019911 | PERCo-C-03G black | PERCo | Крышка турникета, с двумя индикаторами, искусственный камень, черный цвет, для TTD-03.1G, TTD-03.1S | 60879 | 60879
00-00019910 | PERCo-C-03G blue | PERCo | Крышка турникета, с двумя индикаторами, искусственный камень, синий цвет, для TTD-03.1G, TTD-03.1S | 60879 | 60879
00-00104118 | Крыша полноростовых турникетов ПР1/ПР1Л | РостЕвроСтрой | Крыша может устанавливаться на все однопроходные и однопроходные легкие турникеты серии «РОСТОВ-ДОН ПР1/М2 и ПР1Л/М2» уличного исполнения: трехлопастные и четырехлопастные окрашенные порошковой краской и из нержавеющей стали. Изделие (крыша) соответствуют группе УХЛ 2 по ГОСТ 15150-69 и предназначена для эксплуатации вне помещения при температуре от -40°С до +50°С и относительной влажности до 98%. Корпус изделия и отдельные детали покрываются цинкосодержащим защитным слоем с последующей покраской в нужный цвет по RAL (стандартный цвет - «белый антик») и покрываются лаком. | 212484.4 | 201860.18
00-00104119 | Крыша полноростовых турникетов ПР2 | РостЕвроСтрой | Крыша может устанавливаться на все двухпроходные турникеты серии «РОСТОВ-ДОН ПР2/М2 » уличного исполнения: трехлопастные и четырехлопастные окрашенные порошковой краской и из нержавеющей стали. Изделие (крыша) соответствуют группе УХЛ 2 по ГОСТ 15150-69 и предназначена для эксплуатации вне помещения при температуре от -40°С до +50°С и относительной влажности до 98%. Корпус изделия и отдельные детали покрываются цинкосодержащим защитным слоем с последующей покраской в нужный цвет по RAL (стандартный цвет - «белый антик») и покрываются лаком. | 279583.33 | 265604.16
Створки, планки, калитки
00-00135418 | PPA-05L | CARDDEX | Комплект преграждающих планок типа «Стандарт» из стали с полимерным покрытием "PPA-05L". Длина 650 мм, диаметр 32 мм, комплект 3 шт. | 7600 | 7600
00-00135340 | PPA-06L | CARDDEX | Комплект преграждающих планок типа "Антипаника" из стали с полимерным покрытием. Длина 650 мм, диаметр 32 мм, комплект 3 шт. | 9360 | 9360
00-00144984 | PPA-06R | CARDDEX | Комплект преграждающих планок Антипаника из стали с полимерным покрытием, длина 500 мм, диаметр 32 мм, комплект 3 шт. | 10390 | 10390
00-00144985 | PPA-07X | CARDDEX | Комплект автоматических преграждающих планок Антипаника, длина 500 мм, диаметр 38 мм, комплект 3 шт. | 14370 | 14370
00-00135445 | PPS-05L | CARDDEX | Комплект преграждающих планок типа «Стандарт» из нержавеющей стали "PPS-05L". Длина 650 мм, диаметр 32 мм, комплект 3 шт. | 10700 | 10700
00-00042161 | PPS-05R | CARDDEX | Комплект из трех преграждающих планок для скоростного усиленного турникета -трипода, материал- нержавеющая сталь. Длина 450 мм, диаметр 32 мм. | 9040 | 9040
00-00135419 | PPS-06L | CARDDEX | Комплект преграждающих планок Антипаника из нержавеющей стали "PPS-06L". Длина 650 мм, диаметр 32 мм, комплект 3 шт. | 12620 | 12620
00-00047667 | PPS-06R | CARDDEX | Комплект из ТРЁХ преграждающих планок антипаника для скоростного усиленного Турникета -трипода, материал- нержавеющая сталь. Длина 450 мм, диаметр 32 мм. | 11250 | 11250
00-00130057 | PPS-07X | CARDDEX | Автоматические преграждающие планки «Антипаника» из шлифованной нержавеющей стали. Позволяют перекрывать зону прохода шириной 500 мм. Исполнение из нержавеющей стали обеспечивает наиболее высокую прочность и эстетичный внешний вид. Планки с легкостью устанавливаются в турникеты и электронные проходные серии «STL». | 14830 | 14830
00-00076463 | RTA-011 | CARDDEX | Секция "Антипаника" из стали с полимерным покрытием и механическим ригельным замком, ширина прохода 1200 мм, размеры: 1460 х 1005 мм, 30 кг. | 27100 | 27100
00-00150900 | Секция Антипаника RTA-021 | CARDDEX | Секция Антипаника RTA-021 | 35300 | 35300
00-00150869 | Стойка петельная RTA-011 | CARDDEX | Стойка петельная RTA-011 | 7200 | 7200
00-00150867 | Стойка петельная XTA-02 | CARDDEX | Стойка петельная XTA-02 | 7030 | 7030
00-00090803 | DS-B220X-Dp90 | HikVision | Пластиковая створка для распашных турникетов DS-K3B220LX (900 мм), 1 пара | 13238.4 | 13238.4
00-00088182 | K3B601-DP950(8mm) | HikVision | Пластиковая створка для распашных турникетов DS-K3B220LX (900 мм) | Уточняйте у менеджера | Уточняйте у менеджера
03-00003447 | PERCo-AA-01 | PERCo | Преграждающие планки Антипаника, комплект 3 шт. | 24648 | 24648
03-00003448 | PERCo-AA-04 | PERCo | Преграждающие планки Антипаника, комплект 3 шт. | 24648 | 24648
03-00008320 | PERCo-AS-01 | PERCo | Стандартные преграждающие планки, комплект 3 шт. | 12324 | 12324
03-00003450 | PERCo-AS-04 | PERCo | Стандартные преграждающие планки, комплект 3 шт. | 12324 | 12324
03-00008754 | PERCo-AS-05 | PERCo | Стандартные преграждающие планки, сталь, покрытие «муар», черный цвет, комплект 3шт. | 7272 | 7272
00-00019876 | PERCo-ATG-300 | PERCo | Комплект створок (2 шт.) шириной 300 мм для турникета «Скоростной проход» серии PERCo-ST-01 и PERCo-STD-01 | 32621 | 32621
00-00019878 | PERCo-ATG-300H | PERCo | Комплект створок (2 шт.) шириной 300 мм увеличенной высоты (1300 мм) для турникета «Скоростной проход» для PERCo-ST-01 и PERCo-STD-01 | 58747 | 58747
00-00019877 | PERCo-ATG-425 | PERCo | Комплект створок (2 шт.) шириной 425 мм для турникета «Скоростной проход» PERCo-ST-01 и PERCo-STD-01 | 49144 | 49144
00-00104444 | PERCo-ATG-425H | PERCo | Комплект створок (2 шт.) шириной 425 мм увеличенной высоты (1500 мм) для турникета «Скоростной проход» PERCo-ST01 | 70375 | 70375
00-00019875 | PERCo-STD-01 (без крышек и створок) | PERCo | Секция двусторонняя турникета "Скоростной проход" (без крышки и створок) для эксплуатации внутри помещений. Исполнение: нержавеющая сталь. Комплект поставки: Секция двусторонняя, пульт управления. | 700856 | 700856
00-00131254 | БЛОКПОСТ КЛ М1 серия СПЕКТР V | ИРА-ПРОМ | Полноростовая механическая калитка. Пропускная способность (чел/мин) 12-15. Напряжение индикаторной лампы (В)12. Степень защищенности (IP) 54. | 275700 | 241500
00-00131253 | БЛОКПОСТ СПЕКТР СТ 8М серия Z | ИРА-ПРОМ | Полноростовая механическая калитка. Ширина прохода (мм)- 1200. Пропускная способность (чел/мин) - 12-15. Степень защищенности (IP)- 54. | 401200 | 352935
00-00037851 | Ростов-Дон Штанга турникета-трипода "антипаника" L | РостЕвроСтрой | Штанга турникета-трипода "антипаника" L=700мм. | 5253.99 | 4991.29
03-00006203 | Ростов-Дон Штанга турникета-трипода "антипаника" | РостЕвроСтрой | Штанга турникета-трипода "антипаника" из нержавеющей стали ф32мм. | 3977.3 | 3778.44
03-00001456 | Ростов-Дон Штанга турникета-трипода (диаметр 32 мм | РостЕвроСтрой | Штанга турникета-трипода (диаметр 32 мм) из нержавеющей стали. | 3252.62 | 3089.99
00-00017231 | Ростов-Дон Штанга турникета-трипода диамагнитная д | РостЕвроСтрой | Штанга турникета-трипода диамагнитная диэлектрическая из полимерного немагнитного материала. | 5492.01 | 5217.41
Турникет
00-00086579 | STL-01 | CARDDEX | Электромеханический турникет-трипод, с автоматической системой «Антипаника», окрашенная сталь, световая индикация, ширина прохода 550 мм, 12 В, 1,5 А, IP41, +1…+45 °С, 740х759х1045 мм, 35 кг. БЕЗ преграждающих планок | 95290 | 95290
00-00135405 | STL-01AE | CARDDEX | Компактная автономная проходная; в комплекте: стойка компактного турникета с механизмом ТМ-2; контроллер турникета «CBU-260»; встроенные бесконтактные считыватели EM-Marin; 12В DC; 3000 мА; 436х258х1040 мм; 35 кг; БЕЗ ПЛАНОК | 107180 | 107180
00-00135442 | STL-01AM | CARDDEX | Компактная автономная проходная; в комплекте: стойка компактного турникета с механизмом ТМ-2; контроллер турникета «CBU-260»; встроенные бесконтактные считыватели Mifare; 12В DC; 3000 мА; 436х258х1040 мм; 35 кг; БЕЗ ПЛАНОК | 107180 | 107180
00-00135453 | STL-01NE | CARDDEX | Компактная сетевая проходная; в комплекте: стойка компактного турникета с механизмом ТМ-2; встроенные бесконтактные считыватели EM-Marin; контроллер турникета «CBU-290», работает по сети Ethernet с бесплатным ПО CARDDEX «TimeWork»; 12В DC; 3000 мА; +1…+50°C; 436х258х1040 мм ; 35 кг; БЕЗ ПЛАНОК | 114360 | 114360
00-00135494 | STL-01NM | CARDDEX | Компактная сетевая проходная в комплекте: стойка компактного турникета с механизмом ТМ-2; контроллер турникета «CBU-290», работает по сети Ethernet с бесплатным ПО CARDDEX «TimeWork», встроенные бесконтактные считыватели Mifare; 12В DC; 3000 мА; +1…+50°C; 436х258х1040 мм ; 35 кг; БЕЗ ПЛАНОК | 114360 | 114360
00-00150729 | STL-01W | CARDDEX | Турникеты CARDDEX серии «STL» сочетают в себе элегантный дизайн и широкий функционал. Разнообразие вариантов исполнения в этой серии позволяет подобрать оборудование для любой задачи. Мягкость и бесшумность работы турникетных механизмов CARDDEX, которыми оснащается оборудование данной серии, способны вас удивить. Гидравлический демпфер повышает плавность и долговечность, а встроенный блок оптических датчиков в сочетании с системой доворота, всегда четко возвращает преграждающие планки турникета в исходное положение. | 98970 | 98970
00-00150728 | STL-01WC | CARDDEX | Турникеты CARDDEX серии «STL» сочетают в себе элегантный дизайн и широкий функционал. Разнообразие вариантов исполнения в этой серии позволяет подобрать оборудование для любой задачи. Мягкость и бесшумность работы турникетных механизмов CARDDEX, которыми оснащается оборудование данной серии, способны вас удивить. Гидравлический демпфер повышает плавность и долговечность, а встроенный блок оптических датчиков в сочетании с системой доворота, всегда четко возвращает преграждающие планки турникета в исходное положение. | 118820 | 118820
00-00135318 | STL-03 | CARDDEX | Электромеханический турникет-трипод в тумбовом корпусе, с автоматической системой «Антипаника», окрашенная сталь, световая индикация, ширина прохода 550 мм, 12 В, 3 А, IP41, +1…+50 °С, 268х890х1054 мм, 45 кг. БЕЗ преграждающих планок. | 180410 | 180410
00-00135439 | STL-03AE | CARDDEX | Тумбовая автономная проходная; 12В DC; 1,5 А; +1...+50°C; IP41; 890х268х1054 мм; 45 кг; в комплекте: стойка тумбового турникета с механизмом ТМ-2; контроллер турникета «CBU-260»; комплект датчиков несанкционированного прохода с сигнальной лампой; встроенные бесконтактные считыватели EM-Marin; БЕЗ ПЛАНОК. | 195580 | 195580
00-00135465 | STL-03AM | CARDDEX | Тумбовая автономная проходная; 12В DC; 1,5 А; +1...+50°C; IP41; 890х268х1054 мм; 45 кг; в комплекте: стойка тумбового турникета с механизмом ТМ-2; контроллер турникета «CBU-260»; комплект датчиков несанкционированного прохода с сигнальной лампой; встроенные бесконтактные считыватели Mifare; БЕЗ ПЛАНОК. | 195580 | 195580
00-00135449 | STL-03NE | CARDDEX | Тумбовая сетевая проходная; 12В DC; 1,5 А; +1...+50°C; IP41; 890х268х1054 мм; 45 кг; в комплекте: стойка тумбового турникета с механизмом ТМ-2, контроллер турникета «CBU-290», работает по сети Ethernet с бесплатным ПО CARDDEX «TimeWork», комплект датчиков несанкционированного прохода с сигнальной лампой, встроенные бесконтактные считыватели EM-Marin; БЕЗ ПЛАНОК. | 234360 | 234360
00-00150731 | STL-03W | CARDDEX | Турникеты CARDDEX серии «STL» сочетают в себе элегантный дизайн и широкий функционал. Разнообразие вариантов исполнения в этой серии позволяет подобрать оборудование для любой задачи. Мягкость и бесшумность работы турникетных механизмов CARDDEX, которыми оснащается оборудование данной серии, способны вас удивить. Гидравлический демпфер повышает плавность и долговечность, а встроенный блок оптических датчиков в сочетании с системой доворота, всегда четко возвращает преграждающие планки турникета в исходное положение. | 184860 | 184860
00-00150730 | STL-03WC | CARDDEX | Турникеты CARDDEX серии «STL» сочетают в себе элегантный дизайн и широкий функционал. Разнообразие вариантов исполнения в этой серии позволяет подобрать оборудование для любой задачи. Мягкость и бесшумность работы турникетных механизмов CARDDEX, которыми оснащается оборудование данной серии, способны вас удивить. Гидравлический демпфер повышает плавность и долговечность, а встроенный блок оптических датчиков в сочетании с системой доворота, всегда четко возвращает преграждающие планки турникета в исходное положение. | 204710 | 204710
00-00150713 | STL-05 | CARDDEX | Компактный турникет c функцией автоматического освобождения прохода при отключении электропитания или в случаях массовой эвакуации, выполнен из нержавеющей стали. Надежный и долговечный нормально-открытый механизм c гидравлическим демпфером и блоком оптических датчиков позволяет добиться максимального комфорта и плавности поворота преграждающих планок. Контроллер турникета "CBU-240" идеально подходит для интеграции с различными СКУД, либо для локального управления проходом с помощью пульта дистанционного управления. Может использоваться с различными типами преграждающих планок (приобретаются отдельно). | 113730 | 113730
00-00150846 | STL-05AE | CARDDEX | Компактная автономная электронная проходная, предназначена для простой организации контроля доступа на объекте. Проход осуществляется по персональным идентификаторам через встроенные бесконтактные считыватели формата EM-Marin. Помимо идентификаторов возможно подключение проводного и беспроводного пульта дистанционного управления (приобретаются отдельно). Автономный контроллер "CBU-275WF" позволяет записывать в свою внутреннюю память до 5 000 идентификаторов пользователей через сервисное ПО с помощью настольного считывателя путем подключения контроллера к общей локальной сети через встроенный Wi-Fi модуль. Также возможно подключение к стороннему СКУД. Турникет c функцией автоматического освобождения прохода при отключении электропитания или в случаях массовой эвакуации, выполнен из нержавеющей стали. Надежный и долговечный нормально-открытый механизм c гидравлическим демпфером и блоком оптических датчиков позволяет добиться максимального комфорта и плавности поворота преграждающих плано | 125620 | 125620
00-00150845 | STL-05AEC | CARDDEX | Комплект компактной автономной электронной проходной, предназначен для простой организации контроля доступа на объекте. Проход осуществляется по персональным идентификаторам через встроенные бесконтактные считыватели формата EM-Marin. Помимо идентификаторов возможно подключение проводного и беспроводного пульта дистанционного управления. Автономный контроллер "CBU-275WF" позволяет записывать в свою внутреннюю память до 5 000 идентификаторов пользователей через сервисное ПО с помощью настольного считывателя путем подключения контроллера к общей локальной сети через встроенный Wi-Fi модуль. Также возможно подключение к стороннему СКУД. Турникет с функцией автоматического освобождения прохода при отключении электропитания или в случаях массовой эвакуации, выполнен из нержавеющей стали. Надежный и долговечный нормально-открытый механизм c гидравлическим демпфером и блоком оптических датчиков позволяет добиться максимального комфорта и плавности поворота преграждающих планок. В состав компл | 143340 | 143340
00-00150864 | STL-05AM | CARDDEX | Компактная автономная электронная проходная, предназначена для простой организации контроля доступа на объекте. Проход осуществляется по персональным идентификаторам через встроенные бесконтактные считыватели формата Mifare. Помимо идентификаторов возможно подключение проводного и беспроводного пульта дистанционного управления (приобретаются отдельно). Автономный контроллер "CBU-275WF" позволяет записывать в свою внутреннюю память до 5 000 идентификаторов пользователей через сервисное ПО с помощью настольного считывателя путем подключения контроллера к общей локальной сети через встроенный Wi-Fi модуль. Также возможно подключение к стороннему СКУД. Турникет c функцией автоматического освобождения прохода при отключении электропитания или в случаях массовой эвакуации, выполнен из нержавеющей стали. Надежный и долговечный нормально-открытый механизм c гидравлическим демпфером и блоком оптических датчиков позволяет добиться максимального комфорта и плавности поворота преграждающих планок | 125620 | 125620
00-00150712 | STL-05C | CARDDEX | Комплект компактного турникета, предназначен для работы турникета как исполнительного устройства. Он отлично подходит для интеграции со СКУД сторонних производителей и управляется оператором через проводной пульт. Турникет с функцией автоматического освобождения прохода при отключении электропитания или в случаях массовой эвакуации, выполнен из нержавеющей стали. Надежный и долговечный нормально-открытый механизм c гидравлическим демпфером и блоком оптических датчиков позволяет добиться максимального комфорта и плавности поворота преграждающих планок. В состав комплекта входит: компактный турникет "STL-05", комплект преграждающих планок Антипаника "PPS-07X" и проводной пульт управления турникетом "TA-03". | 131450 | 131450
00-00150856 | STL-05NE | CARDDEX | Компактная сетевая электронная проходная c функцией автоматического освобождения прохода при отключении электропитания или в случаях массовой эвакуации, выполнена из нержавеющей стали. Надежный и долговечный нормально-открытый механизм c гидравлическим демпфером и блоком оптических датчиков позволяет добиться максимального комфорта и плавности поворота преграждающих планок. Сетевой контроллер «CBU-290» работает по Ethernet под управлением бесплатного ПО CARDDEX «Контур», создавая при этом полноценную систему контроля доступа и учета рабочего времени сотрудников. Проход обеспечивается через встроенные считыватели формата EM-Marin. Может использоваться с различными типами преграждающих планок (приобретаются отдельно). | 132800 | 132800
00-00150855 | STL-05NEC | CARDDEX | Комплект компактной сетевой электронной проходной, предназначен для организации полноценной системы контроля доступа и учета рабочего времени сотрудников на объекте. Проход осуществляется по персональным идентификаторам через встроенные бесконтактные считыватели формата EM-Marin. Сетевой контроллер «CBU-290» работает по сети Ethernet под управлением бесплатного ПО CARDDEX «КОНТУР». Турникет с функцией автоматического освобождения прохода при отключении электропитания или в случаях массовой эвакуации, выполнен из нержавеющей стали. Надежный и долговечный нормально-открытый механизм c гидравлическим демпфером и блоком оптических датчиков позволяет добиться максимального комфорта и плавности поворота преграждающих планок. В состав комплекта входит: компактная сетевая электронная проходная "STL-05NE", комплект автоматических преграждающих планок Антипаника "PPS-07X", проводной пульт управления турникетом "TA-03". | 150520 | 150520
00-00150946 | STL-05NM | CARDDEX | Компактная сетевая электронная проходная c функцией автоматического освобождения прохода при отключении электропитания или в случаях массовой эвакуации, выполнена из нержавеющей стали. Надежный и долговечный нормально-открытый механизм c гидравлическим демпфером и блоком оптических датчиков позволяет добиться максимального комфорта и плавности поворота преграждающих планок. Сетевой контроллер «CBU-290» работает по Ethernet под управлением бесплатного ПО CARDDEX «Контур», создавая при этом полноценную систему контроля доступа и учета рабочего времени сотрудников. Проход обеспечивается через встроенные считыватели формата Mifare. Может использоваться с различными типами преграждающих планок (приобретаются отдельно). | 132800 | 132800
00-00150837 | STL-05W | CARDDEX | Компактный турникет c функцией автоматического освобождения прохода при отключении электропитания или в случаях массовой эвакуации, выполнен из нержавеющей стали. Надежный и долговечный нормально-открытый механизм c гидравлическим демпфером и блоком оптических датчиков позволяет добиться максимального комфорта и плавности поворота преграждающих планок. Контроллер турникета "CBU-245WF" идеально подходит для интеграции с различными СКУД, либо для дистанционного управления проходом с помощью пульта TWF-03 (приобретается отдельно). Может использоваться с различными типами преграждающих планок (приобретаются отдельно). | 117410 | 117410
00-00150836 | STL-05WC | CARDDEX | Комплект компактного турникета, предназначен для работы турникета как исполнительного устройства. Он отлично подходит для интеграции со СКУД сторонних производителей и управляется оператором через беспроводной пульт TWF-03. Турникет с функцией автоматического освобождения прохода при отключении электропитания или в случаях массовой эвакуации, выполнен из нержавеющей стали. Надежный и долговечный нормально-открытый механизм c гидравлическим демпфером и блоком оптических датчиков позволяет добиться максимального комфорта и плавности поворота преграждающих планок. В состав комплекта входит: компактный турникет "STL-05W", комплект преграждающих планок Антипаника "PPS-07X" и беспроводной пульт управления турникетом "TWF-03". | 140840 | 140840
00-00150715 | STL-07 | CARDDEX | Тумбовый турникет с функцией автоматического освобождения прохода при отключении электропитания или в случаях массовой эвакуации, выполнен из нержавеющей стали. Надежный и долговечный нормально-открытый механизм c гидравлическим демпфером и блоком оптических датчиков позволяет добиться максимального комфорта и плавности поворота преграждающих планок. Контроллер турникета "CBU-240" идеально подходит для интеграции с различными СКУД, либо для локального управления проходом с помощью пульта дистанционного управления.. Может использоваться с различными типами преграждающих планок (приобретаются отдельно). | 198850 | 198850
00-00150849 | STL-07AE | CARDDEX | Тумбовая автономная электронная проходная выполнена из нержавеющей стали толщиной от 2-х до 3-х мм. Надежный и долговечный нормально-открытый механизм c гидравлическим демпфером и блоком оптических датчиков позволяет добиться максимального комфорта и плавности поворота преграждающих планок. Контроллер турникета "CBU-275WF" позволяет организовать простой доступ на объект и хранить во внутренней памяти до 5 000 идентификаторов пользователей. Запись пользователей возможна как через мастер-карту, так и через сервисное ПО: контроллер подключается к локальной сети по Wi-Fi, после чего программа обнаруживает устройство и предоставляет полный доступ к управлению, включая быструю загрузку карт доступа. Также предусмотрена возможность интеграции со сторонними контроллерами СКУД и дистанционное управление проходом с помощью пульта TWF-03, работающего через Wi-Fi (приобретается отдельно). Проход обеспечивается через встроенные считыватели формата EM-Marine. Может использоваться с различными типами | 214020 | 214020
00-00150848 | STL-07AEC | CARDDEX | Комплект тумбовой автономной электронной проходной, предназначен для простой организации контроля доступа на объекте. Проход осуществляется по персональным идентификаторам через встроенные бесконтактные считыватели формата EM-Marin. Помимо идентификаторов возможно подключение проводного и беспроводного пульта дистанционного управления. Автономный контроллер "CBU-275WF" позволяет записывать в свою внутреннюю память до 5 000 идентификаторов пользователей через сервисное ПО с помощью настольного считывателя путем подключения контроллера к общей локальной сети через встроенный Wi-Fi модуль. Также возможно подключение к стороннему СКУД. Турникет с функцией автоматического освобождения прохода при отключении электропитания или в случаях массовой эвакуации, выполнен из нержавеющей стали. Надежный и долговечный нормально-открытый механизм c гидравлическим демпфером и блоком оптических датчиков позволяет добиться максимального комфорта и плавности поворота преграждающих планок.В состав комплект | 231740 | 231740
00-00150865 | STL-07AM | CARDDEX | Тумбовая автономная электронная проходная, предназначена для простой организации контроля доступа на объекте. Проход осуществляется по персональным идентификаторам через встроенные бесконтактные считыватели формата Mifare. Помимо идентификаторов возможно подключение проводного и беспроводного пульта дистанционного управления (приобретаются отдельно). Автономный контроллер "CBU-275WF" позволяет записывать в свою внутреннюю память до 5 000 идентификаторов пользователей через сервисное ПО с помощью настольного считывателя путем подключения контроллера к общей локальной сети через встроенный Wi-Fi модуль. Также возможно подключение к стороннему СКУД. Турникет с функцией автоматического освобождения прохода при отключении электропитания или в случаях массовой эвакуации, выполнен из нержавеющей стали. Надежный и долговечный нормально-открытый механизм c гидравлическим демпфером и блоком оптических датчиков позволяет добиться максимального комфорта и плавности поворота преграждающих планок (п | 214020 | 214020
00-00150714 | STL-07C | CARDDEX | Комплект тумбового турникета предназначен для работы турникета как исполнительного устройства. Он отлично подходит для интеграции со СКУД сторонних производителей и управляется оператором через проводной пульт. Турникет с функцией автоматического освобождения прохода при отключении электропитания или в случаях массовой эвакуации, выполнен из нержавеющей стали. Надежный и долговечный нормально-открытый механизм c гидравлическим демпфером и блоком оптических датчиков позволяет добиться максимального комфорта и плавности поворота преграждающих планок. В состав комплекта входит: тумбовый турникет "STL-07", комплект преграждающих планок Антипаника "PPS-07X" и проводной пульт управления турникетом "TA-03" | 216570 | 216570
00-00150858 | STL-07NE | CARDDEX | Тумбовая сетевая электронная проходная с функцией автоматического освобождения прохода при отключении электропитания или в случаях массовой эвакуации, выполнена из нержавеющей стали. Надежный и долговечный нормально-открытый механизм c гидравлическим демпфером и блоком оптических датчиков позволяет добиться максимального комфорта и плавности поворота преграждающих планок. Сетевой контроллер «CBU-290» работает по Ethernet под управлением бесплатного ПО CARDDEX «Контур», создавая при этом полноценную систему контроля доступа и учета рабочего времени сотрудников. Проход обеспечивается через встроенные считыватели формата EM-Marin. Может использоваться с различными типами преграждающих планок (приобретаются отдельно). | 252800 | 252800
00-00150857 | STL-07NEC | CARDDEX | Комплект тумбовой сетевой электронной проходной, предназначен для организации полноценной системы контроля доступа и учета рабочего времени сотрудников на объекте. Проход осуществляется по персональным идентификаторам через встроенные бесконтактные считыватели формата EM-Marin. Сетевой контроллер «CBU-290» работает по сети Ethernet под управлением бесплатного ПО CARDDEX «КОНТУР». Турникет с функцией автоматического освобождения прохода при отключении электропитания или в случаях массовой эвакуации, выполнен из нержавеющей стали. Надежный и долговечный нормально-открытый механизм c гидравлическим демпфером и блоком оптических датчиков позволяет добиться максимального комфорта и плавности поворота преграждающих планок. В состав комплекта входит: тумбовая сетевая электронная проходная "STL-07NE", комплект автоматических преграждающих планок Антипаника "PPS-07X", проводной пульт управления турникетом "TA-03" | 270520 | 270520
00-00150947 | STL-07NM | CARDDEX | Тумбовая сетевая электронная проходная с функцией автоматического освобождения прохода при отключении электропитания или в случаях массовой эвакуации, выполнена из нержавеющей стали. Надежный и долговечный нормально-открытый механизм c гидравлическим демпфером и блоком оптических датчиков позволяет добиться максимального комфорта и плавности поворота преграждающих планок. Сетевой контроллер «CBU-290» работает по Ethernet под управлением бесплатного ПО CARDDEX «Контур», создавая при этом полноценную систему контроля доступа и учета рабочего времени сотрудников. Проход обеспечивается через встроенные считыватели формата Mifare. Может использоваться с различными типами преграждающих планок (приобретаются отдельно). | 252800 | 252800
00-00150839 | STL-07W | CARDDEX | Тумбовый турникет с функцией автоматического освобождения прохода при отключении электропитания или в случаях массовой эвакуации, выполнен из нержавеющей стали. Надежный и долговечный нормально-открытый механизм c гидравлическим демпфером и блоком оптических датчиков позволяет добиться максимального комфорта и плавности поворота преграждающих планок. Контроллер турникета "CBU-245WF" идеально подходит для интеграции с различными СКУД, либо для дистанционного управления проходом с помощью пульта TWF-03 (приобретается отдельно). Может использоваться с различными типами преграждающих планок (приобретаются отдельно) | 203300 | 203300
00-00150838 | STL-07WC | CARDDEX | Комплект тумбового турникета, предназначен для работы турникета как исполнительного устройства. Он отлично подходит для интеграции со СКУД сторонних производителей и управляется оператором через беспроводной пульт TWF-03. Турникет с функцией автоматического освобождения прохода при отключении электропитания или в случаях массовой эвакуации, выполнен из нержавеющей стали. Надежный и долговечный нормально-открытый механизм c гидравлическим демпфером и блоком оптических датчиков позволяет добиться максимального комфорта и плавности поворота преграждающих планок. В состав комплекта входит: тумбовый турникет "STL-07W", комплект преграждающих планок Антипаника "PPS-07X" и беспроводной пульт управления турникетом "TWF-03". | 226730 | 226730
00-00074497 | STR-01 | CARDDEX | Электромеханический турникет-трипод, окрашенная сталь, световая индикация, ширина прохода 550 мм, 12 В, 1,5 А, IP41, +1…+45 °С, 750х785х955 мм, 30 кг. БЕЗ преграждающих планок | 57350 | 57350
00-00135314 | STR-01AE | CARDDEX | Компактная автономная проходная; в комплекте: стойка турникета, автономный контроллер CBU-260, встроенные считыватели формата EM-Marin; БЕЗ ПЛАНОК, 12В DC; 0,2 А; +1…+50°C; IP41; 255х279х955 мм; 30 кг. | 68830 | 68830
00-00135415 | STR-01AM | CARDDEX | Компактная автономная проходная; в комплекте: стойка турникета, автономный контроллер CBU-260, встроенные считыватели формата Mifare; БЕЗ ПЛАНОК, 12В DC; 0,2 А; +1…+50°C; IP41; 255х279х955 мм; 30 кг. | 68830 | 68830
00-00135443 | STR-01NE | CARDDEX | Компактная сетевая проходная в комплекте: считыватели EM-Marin; сетевой контроллер «CBU-290» работает по сети Ethernet с бесплатным ПО CARDDEX «TimeWork»; 12В DC; 0,2 А; +1…+50°C; IP41; 255х278х955 мм; 30 кг; БЕЗ ПЛАНОК. | 72800 | 72800
00-00135320 | STR-01NM | CARDDEX | Компактная сетевая проходная; в комплекте: считыватели Mifare; сетевой контроллер «CBU-290» работает по сети Ethernet с бесплатным ПО CARDDEX «TimeWork»; 12В DC; 0,2 А; +1…+50°C; IP41; 255х278х955 мм; 30 кг; БЕЗ ПЛАНОК. | 72800 | 72800
00-00150717 | STR-01W | CARDDEX | Компактный турникет выполнен из стали с полимерным покрытием толщиной от 2-х до 3-х мм. Надежный и долговечный нормально-открытый механизм c гидравлическим демпфером и блоком оптических датчиков позволяет добиться максимального комфорта и плавности поворота преграждающих планок. Контроллер турникета "CBU-245WF" идеально подходит для интеграции с различными СКУД, а также для дистанционного управления проходом с помощью беспроводного пульта TWF-03 (приобретается отдельно). Может использоваться с различными типами преграждающих планок (приобретаются отдельно). | 60690 | 60690
00-00150716 | STR-01WC | CARDDEX | Комплект компактного турникета, предназначен для работы турникета как исполнительного устройства. Он отлично подходит для интеграции со СКУД сторонних производителей и управляется оператором через беспроводной пульт TWF-03. Турникет выполнен из стали с полимерным покрытием толщиной от 2-х до 3-х мм. Надежный и долговечный нормально-открытый механизм c гидравлическим демпфером и блоком оптических датчиков позволяет добиться максимального комфорта и плавности поворота преграждающих планок. В состав комплекта входит: компактный турникет "STR-01W", комплект преграждающих планок Антипаника "PPA-06R" и беспроводной пульт управления турникетом "TWF-03". | 79680 | 79680
00-00135295 | STR-03 | CARDDEX | Электромеханический турникет-трипод в тумбовом корпусе, окрашенная сталь, световая индикация, ширина прохода 550 мм, 12 В, 1,5 А, IP41, +1…+50 °С, 740х938х1052 мм, 45 кг. БЕЗ преграждающих планок. | 117060 | 117060
00-00135480 | STR-03AE | CARDDEX | Тумбовая автономная проходная; в комплекте: считыватели формата EM-Marin; автономный контроллер «CBU-260»; 12В DC; 3000 мА; +1...+50°C; IP41; 240х938х1052 мм; 45 кг; БЕЗ ПЛАНОК. | 132410 | 132410
00-00135365 | STR-03AM | CARDDEX | Тумбовая автономная проходная; в комплекте: считыватели формата Mifare; автономный контроллер «CBU-260»; 12В DC; 3000 мА; +1...+50°C; IP41; 240х938х1052 мм; 45 кг; БЕЗ ПЛАНОК. | 132410 | 132410
00-00135491 | STR-03NE | CARDDEX | Тумбовая сетевая проходная в комплекте: считыватели EM-Marin; сетевой контроллер «CBU-290» работает по сети Ethernet с бесплатным ПО CARDDEX «TimeWork»; 12В DC; 3000 мА; +1...+50°C; IP41; 240х938х1052 мм; 45 кг; БЕЗ ПЛАНОК. | 136800 | 136800
00-00135462 | STR-03NEC | CARDDEX | Комплект тумбовой сетевой проходной; считыватели EM-Marin; сетевой контроллер «CBU-290» работает по сети Ethernet с бесплатным ПО CARDDEX «TimeWork»; ширина прохода 500 мм; 12В DC; 3000 мА; +1...+50°C; IP41; 140х938х1052 мм; 45 кг; в комплекте: тумбовый турникет «STR-03», комплект преграждающих планок Антипаника «PPA-06R», проводной пульт управления турникетом «TW-02». | 149430 | 149430
00-00135490 | STR-03NM | CARDDEX | Тумбовая сетевая проходная; в комплекте: считыватели EM-Marin; сетевой контроллер «CBU-290» работает по сети Ethernet с бесплатным ПО CARDDEX «TimeWork»; 12В DC; 3000 мА; +1...+50°C; IP41; 240х938х1052 мм; 45 кг; БЕЗ ПЛАНОК. | 136800 | 136800
00-00150720 | STR-03W | CARDDEX | Тумбовый турникет, выполнен из стали с полимерным покрытием толщиной от 2-х до 3-х мм. Надежный и долговечный нормально-открытый механизм c гидравлическим демпфером и блоком оптических датчиков позволяет добиться максимального комфорта и плавности поворота преграждающих планок. Контроллер турникета "CBU-245WF" идеально подходит для интеграции с различными СКУД, а также для дистанционного управления проходом с помощью беспроводного пульта TWF-03 (приобретается отдельно). Может использоваться с различными типами преграждающих планок (приобретаются отдельно). | 121530 | 121530
00-00150719 | STR-03WC | CARDDEX | Комплект тумбового турникета предназначен для работы турникета как исполнительного устройства. Он отлично подходит для интеграции со СКУД сторонних производителей и управляется оператором через беспроводной пульт TWF-03. Турникет выполнен из стали с полимерным покрытием толщиной от 2-х до 3-х мм. Надежный и долговечный нормально-открытый механизм c гидравлическим демпфером и блоком оптических датчиков позволяет добиться максимального комфорта и плавности поворота преграждающих планок. В состав комплекта входит: тумбовый турникет "STR-03W", комплект преграждающих планок Антипаника "PPA-06R" и беспроводной пульт управления турникетом "TWF-03" | 140520 | 140520
00-00150709 | STR-05 | CARDDEX | Компактный турникет с функцией автоматического освобождения прохода при отключении электропитания или в случаях массовой эвакуации, выполнен из стали с полимерным покрытием толщиной от 2-х до 3-х мм. Надежный и долговечный нормально-открытый механизм c гидравлическим демпфером и блоком оптических датчиков позволяет добиться максимального комфорта и плавности поворота преграждающих планок. Контроллер турникета "CBU-240" идеально подходит для интеграции с различными СКУД, либо для локального управления проходом с помощью пульта дистанционного управления. Может использоваться с различными типами преграждающих планок (приобретаются отдельно) | 79980 | 79980
00-00150842 | STR-05AE | CARDDEX | Компактная автономная электронная проходная, предназначена для простой организации контроля доступа на объекте. Проход осуществляется по персональным идентификаторам через встроенные бесконтактные считыватели формата EM-Marin. Помимо идентификаторов возможно подключение проводного и беспроводного пульта дистанционного управления (приобретаются отдельно). Автономный контроллер "CBU-275WF" позволяет записывать в свою внутреннюю память до 5 000 идентификаторов пользователей через сервисное ПО с помощью настольного считывателя путем подключения контроллера к общей локальной сети через встроенный Wi-Fi модуль. Также возможно подключение к стороннему СКУД. Турникет с функцией автоматического освобождения прохода при отключении электропитания или в случаях массовой эвакуации, выполнен из стали с полимерным покрытием толщиной от 2-х до 3-х мм. Надежный и долговечный нормально-открытый механизм c гидравлическим демпфером и блоком оптических датчиков позволяет добиться максимального комфорта и п | 91930 | 91930
00-00150841 | STR-05AEC | CARDDEX | Комплект компактной автономной электронной проходной, предназначен для простой организации контроля доступа на объекте. Проход осуществляется по персональным идентификаторам через встроенные бесконтактные считыватели формата EM-Marin. Помимо идентификаторов возможно подключение проводного и беспроводного пульта дистанционного управления. Автономный контроллер "CBU-275WF" позволяет записывать в свою внутреннюю память до 5 000 идентификаторов пользователей через сервисное ПО с помощью настольного считывателя путем подключения контроллера к общей локальной сети через встроенный Wi-Fi модуль. Также возможно подключение к стороннему СКУД. Турникет с функцией автоматического освобождения прохода при отключении электропитания или в случаях массовой эвакуации, выполнен из стали с полимерным покрытием толщиной от 2-х до 3-х мм. Надежный и долговечный нормально-открытый механизм c гидравлическим демпфером и блоком оптических датчиков позволяет добиться максимального комфорта и плавности поворота | 109190 | 109190
00-00150860 | STR-05AM | CARDDEX | Компактная автономная электронная проходная, предназначена для простой организации контроля доступа на объекте. Проход осуществляется по персональным идентификаторам через встроенные бесконтактные считыватели формата Mifare. Помимо идентификаторов возможно подключение проводного и беспроводного пульта дистанционного управления (приобретаются отдельно). Автономный контроллер "CBU-275WF" позволяет записывать в свою внутреннюю память до 5 000 идентификаторов пользователей через сервисное ПО с помощью настольного считывателя путем подключения контроллера к общей локальной сети через встроенный Wi-Fi модуль. Также возможно подключение к стороннему СКУД. Турникет с функцией автоматического освобождения прохода при отключении электропитания или в случаях массовой эвакуации, выполнен из стали с полимерным покрытием толщиной от 2-х до 3-х мм. Надежный и долговечный нормально-открытый механизм c гидравлическим демпфером и блоком оптических датчиков позволяет добиться максимального комфорта и пла | 91930 | 91930
00-00150708 | STR-05C | CARDDEX | Комплект компактного турникета предназначен для работы турникета как исполнительного устройства. Он отлично подходит для интеграции со СКУД сторонних производителей и управляется оператором через проводной пульт. Турникет выполнен из стали с полимерным покрытием толщиной от 2-х до 3-х мм. Надежный и долговечный нормально-открытый механизм c гидравлическим демпфером и блоком оптических датчиков позволяет добиться максимального комфорта и плавности поворота преграждающих планок. В состав комплекта входит: компактный турникет "STR-05", комплект преграждающих планок Антипаника "PPA-07X" и проводной пульт управления турникетом "TA-03". | 97240 | 97240
00-00150852 | STR-05NE | CARDDEX | Компактная сетевая электронная проходная с функцией автоматического освобождения прохода при отключении электропитания или в случаях массовой эвакуации, выполнена из стали с полимерным покрытием толщиной от 2-х до 3-х мм. Надежный и долговечный нормально-открытый механизм c гидравлическим демпфером и блоком оптических датчиков позволяет добиться максимального комфорта и плавности поворота преграждающих планок. Сетевой контроллер «CBU-290» работает по Ethernet под управлением бесплатного ПО CARDDEX «КОНТУР», создавая при этом полноценную систему контроля доступа и учета рабочего времени сотрудников. Проход обеспечивается через встроенные считыватели формата EM-Marin. Может использоваться с различными типами преграждающих планок (приобретаются отдельно). | 92440 | 92440
00-00150851 | STR-05NEC | CARDDEX | Комплект компактной сетевой электронной проходной, предназначен для организации полноценной системы контроля доступа и учета рабочего времени сотрудников на объекте. Проход осуществляется по персональным идентификаторам через встроенные бесконтактные считыватели формата EM-Marin. Сетевой контроллер «CBU-290» работает по сети Ethernet под управлением бесплатного ПО CARDDEX «КОНТУР». Турникет с функцией автоматического освобождения прохода при отключении электропитания или в случаях массовой эвакуации, выполнен из стали с полимерным покрытием толщиной от 2-х до 3-х мм. Надежный и долговечный нормально-открытый механизм c гидравлическим демпфером и блоком оптических датчиков позволяет добиться максимального комфорта и плавности поворота преграждающих планок. В состав комплекта входит: компактная сетевая электронная проходная "STR-05NE", комплект преграждающих планок Антипаника "PPA-07X" и проводной пульт управления турникетом "TA-03". | 109700 | 109700
00-00150943 | STR-05NM | CARDDEX | Компактная сетевая электронная проходная с функцией автоматического освобождения прохода при отключении электропитания или в случаях массовой эвакуации, выполнена из стали с полимерным покрытием толщиной от 2-х до 3-х мм. Надежный и долговечный нормально-открытый механизм c гидравлическим демпфером и блоком оптических датчиков позволяет добиться максимального комфорта и плавности поворота преграждающих планок. Сетевой контроллер «CBU-290» работает по Ethernet под управлением бесплатного ПО CARDDEX «КОНТУР», создавая при этом полноценную систему контроля доступа и учета рабочего времени сотрудников. Проход обеспечивается через встроенные считыватели формата Mifare. Может использоваться с различными типами преграждающих планок (приобретаются отдельно). | 92440 | 92440
00-00150722 | STR-05W | CARDDEX | Компактный турникет с функцией автоматического освобождения прохода при отключении электропитания или в случаях массовой эвакуации, выполнен из стали с полимерным покрытием толщиной от 2-х до 3-х мм. Надежный и долговечный нормально-открытый механизм c гидравлическим демпфером и блоком оптических датчиков позволяет добиться максимального комфорта и плавности поворота преграждающих планок. Контроллер турникета "CBU-245WF" идеально подходит для интеграции с различными СКУД, а также для дистанционного управления проходом с помощью беспроводного пульта TWF-03 (приобретается отдельно). Может использоваться с различными типами преграждающих планок (приобретаются отдельно) | 83460 | 83460
00-00150721 | STR-05WC | CARDDEX | Комплект компактного турникета, предназначен для работы турникета как исполнительного устройства. Он отлично подходит для интеграции со СКУД сторонних производителей и управляется оператором через беспроводной пульт TWF-03. Турникет выполнен из стали с полимерным покрытием толщиной от 2-х до 3-х мм. Надежный и долговечный нормально-открытый механизм c гидравлическим демпфером и блоком оптических датчиков позволяет добиться максимального комфорта и плавности поворота преграждающих планок. В состав комплекта входит: компактный турникет "STR-05W", комплект преграждающих планок Антипаника "PPA-07X" и беспроводной пульт управления турникетом "TWF-03". | 106430 | 106430
00-00150711 | STR-07 | CARDDEX | Тумбовый турникет с функцией автоматического освобождения прохода при отключении электропитания или в случаях массовой эвакуации, выполнен из стали с полимерным покрытием толщиной от 2-х до 3-х мм. Надежный и долговечный нормально-открытый механизм c гидравлическим демпфером и блоком оптических датчиков позволяет добиться максимального комфорта и плавности поворота преграждающих планок. Контроллер турникета "CBU-240" идеально подходит для интеграции с различными СКУД, либо для локального управления проходом с помощью пульта дистанционного управления.. Может использоваться с различными типами преграждающих планок (приобретаются отдельно). | 146200 | 146200
00-00150844 | STR-07AE | CARDDEX | Тумбовая автономная электронная проходная с функцией автоматического освобождения прохода при отключении электропитания или в случаях массовой эвакуации, выполнена из стали с полимерным покрытием толщиной от 2-х до 3-х мм. Надежный и долговечный нормально-открытый механизм c гидравлическим демпфером и блоком оптических датчиков позволяет добиться максимального комфорта и плавности поворота преграждающих планок. Контроллер турникета "CBU-275WF" позволяет организовать простой доступ на объект и хранить во внутренней памяти до 5 000 идентификаторов пользователей. Запись пользователей возможна как через мастер-карту, так и через сервисное ПО: контроллер подключается к локальной сети по Wi-Fi, после чего программа обнаруживает устройство и предоставляет полный доступ к управлению, включая быструю загрузку карт доступа. Также предусмотрена возможность интеграции со сторонними контроллерами СКУД и дистанционное управление проходом с помощью пульта TWF-03, работающего через Wi-Fi (приобретаетс | 158740 | 158740
00-00150843 | STR-07AEC | CARDDEX | Комплект тумбовой автономной электронной проходной, предназначен для простой организации контроля доступа на объекте. Проход осуществляется по персональным идентификаторам через встроенные бесконтактные считыватели формата EM-Marin. Помимо идентификаторов возможно подключение проводного и беспроводного пульта дистанционного управления. Автономный контроллер "CBU-275WF" позволяет записывать в свою внутреннюю память до 5 000 идентификаторов пользователей через сервисное ПО с помощью настольного считывателя путем подключения контроллера к общей локальной сети через встроенный Wi-Fi модуль. Также возможно подключение к стороннему СКУД. Турникет с функцией автоматического освобождения прохода при отключении электропитания или в случаях массовой эвакуации, выполнен из стали с полимерным покрытием толщиной от 2-х до 3-х мм. Надежный и долговечный нормально-открытый механизм c гидравлическим демпфером и блоком оптических датчиков позволяет добиться максимального комфорта и плавности поворота п | 176000 | 176000
00-00150863 | STR-07AM | CARDDEX | Тумбовая автономная электронная проходная, выполнена из стали с полимерным покрытием толщиной от 2-х до 3-х мм. Надежный и долговечный нормально-открытый механизм c гидравлическим демпфером и блоком оптических датчиков позволяет добиться максимального комфорта и плавности поворота преграждающих планок. Контроллер турникета "CBU-275WF" позволяет организовать простой доступ на объект и хранить во внутренней памяти до 5 000 идентификаторов пользователей. Запись пользователей возможна как через мастер-карту, так и через сервисное ПО: контроллер подключается к локальной сети по Wi-Fi, после чего программа обнаруживает устройство и предоставляет полный доступ к управлению, включая быструю загрузку карт доступа. Также предусмотрена возможность интеграции со сторонними контроллерами СКУД и дистанционное управление проходом с помощью пульта TWF-03, работающего через Wi-Fi (приобретается отдельно). Проход обеспечивается через встроенные считыватели формата Mifare. Может использоваться с различны | 158740 | 158740
00-00150710 | STR-07C | CARDDEX | Комплект тумбового турникета, предназначен для работы турникета как исполнительного устройства. Он отлично подходит для интеграции со СКУД сторонних производителей и управляется оператором через проводной пульт. Турникет выполнен из стали с полимерным покрытием толщиной от 2-х до 3-х мм. Надежный и долговечный нормально-открытый механизм c гидравлическим демпфером и блоком оптических датчиков позволяет добиться максимального комфорта и плавности поворота преграждающих планок. В состав комплекта входит: тумбовый турникет "STR-07", комплект преграждающих планок Антипаника "PPA-07X" и проводной пульт управления турникетом "TA-03". | 163460 | 163460
00-00150854 | STR-07NE | CARDDEX | Тумбовая сетевая электронная проходная с функцией автоматического освобождения прохода при отключении электропитания или в случаях массовой эвакуации, выполнена из стали с полимерным покрытием толщиной от 2-х до 3-х мм. Надежный и долговечный нормально-открытый механизм c гидравлическим демпфером и блоком оптических датчиков позволяет добиться максимального комфорта и плавности поворота преграждающих планок. Сетевой контроллер «CBU-290» работает по Ethernet под управлением бесплатного ПО CARDDEX «Контур», создавая при этом полноценную систему контроля доступа и учета рабочего времени сотрудников. Проход обеспечивается через встроенные считыватели формата EM-Marin. Может использоваться с различными типами преграждающих планок (приобретаются отдельно). | 164800 | 164800
00-00150853 | STR-07NEC | CARDDEX | Комплект тумбовой сетевой электронной проходной, предназначен для организации полноценной системы контроля доступа и учета рабочего времени сотрудников на объекте. Проход осуществляется по персональным идентификаторам через встроенные бесконтактные считыватели формата EM-Marin. Сетевой контроллер «CBU-290» работает по сети Ethernet под управлением бесплатного ПО CARDDEX «КОНТУР». Турникет с функцией автоматического освобождения прохода при отключении электропитания или в случаях массовой эвакуации, выполнен из стали с полимерным покрытием толщиной от 2-х до 3-х мм. Надежный и долговечный нормально-открытый механизм c гидравлическим демпфером и блоком оптических датчиков позволяет добиться максимального комфорта и плавности поворота преграждающих планок. В состав комплекта входит: тумбовая сетевая электронная проходная "STR-07NE", комплект преграждающих планок Антипаника "PPA-07X" и проводной пульт управления турникетом "TA-03". | 182060 | 182060
00-00150945 | STR-07NM | CARDDEX | Тумбовая сетевая электронная проходная с функцией автоматического освобождения прохода при отключении электропитания или в случаях массовой эвакуации, выполнена из стали с полимерным покрытием толщиной от 2-х до 3-х мм. Надежный и долговечный нормально-открытый механизм c гидравлическим демпфером и блоком оптических датчиков позволяет добиться максимального комфорта и плавности поворота преграждающих планок. Сетевой контроллер «CBU-290» работает по Ethernet под управлением бесплатного ПО CARDDEX «Контур», создавая при этом полноценную систему контроля доступа и учета рабочего времени сотрудников. Проход обеспечивается через встроенные считыватели формата Mifare. Может использоваться с различными типами преграждающих планок (приобретаются отдельно). | 164800 | 164800
00-00150724 | STR-07W | CARDDEX | Тумбовый турникет с функцией автоматического освобождения прохода при отключении электропитания или в случаях массовой эвакуации, выполнен из стали с полимерным покрытием толщиной от 2-х до 3-х мм. Надежный и долговечный нормально-открытый механизм c гидравлическим демпфером и блоком оптических датчиков позволяет добиться максимального комфорта и плавности поворота преграждающих планок. Контроллер турникета "CBU-245WF" идеально подходит для интеграции с различными СКУД, а также для дистанционного управления проходом с помощью пульта TWF-03 (приобретается отдельно). Может использоваться с различными типами преграждающих планок (приобретаются отдельно). | 148030 | 148030
00-00150723 | STR-07WC | CARDDEX | Комплект тумбового турникета, предназначен для работы турникета как исполнительного устройства. Он отлично подходит для интеграции со СКУД сторонних производителей и управляется оператором через беспроводной пульт TWF-03. Турникет выполнен из стали с полимерным покрытием толщиной от 2-х до 3-х мм. Надежный и долговечный нормально-открытый механизм c гидравлическим демпфером и блоком оптических датчиков позволяет добиться максимального комфорта и плавности поворота преграждающих планок. В состав комплекта входит: тумбовый турникет "STR-07W", комплект преграждающих планок Антипаника "PPA-07X" и беспроводной пульт управления турникетом "TWF-03". | 171000 | 171000
00-00108115 | DHI-ASGB110K-L | Dahua | Распашной турникет, корпус из нержавеющей стали 304 толщиной 1,0 мм. 4 пары встроенных ИК-детекторов. Бесщеточный серводвигатель постоянного тока. Автоматическое закрытие, если никто не входит в турникет по истечении заданного времени. Аудио и визуальная сигнализация. MCBF (среднее количество циклов наработки на отказ) составляет более 3 миллионов раз. Защита от сдавливания и предотвращения столкновений. 9 комбинаций режимов прохода. Настройка скорости открытия и закрытия, время прохода и время до закрытия. Поддерживает вторую аутентификацию и запоминание передаваемых данных для входа и выхода. Несколько методов аутентификации: лицо, отпечаток пальца, QR-код и их комбинации. Левая стойка без отверстия для ASI | 130490 | 104392
00-00108116 | DHI-ASGB110K-R | Dahua | Распашной турникет, корпус из нержавеющей стали 304 толщиной 1,0 мм. 4 пары встроенных ИК-детекторов. Бесщеточный серводвигатель постоянного тока. Автоматическое закрытие, если никто не входит в турникет по истечении заданного времени. Аудио и визуальная сигнализация. MCBF (среднее количество циклов наработки на отказ) составляет более 3 миллионов раз. Защита от сдавливания и предотвращения столкновений. 9 комбинаций режимов прохода. Настройка скорости открытия и закрытия, время прохода и время до закрытия. Поддерживает вторую аутентификацию и запоминание передаваемых данных для входа и выхода. Несколько методов аутентификации: лицо, отпечаток пальца, QR-код и их комбинации. Правая стойка без отверстия для ASI. | 130490 | 104392
00-00108117 | DHI-ASGB120K-D | Dahua | Распашной турникет, корпус из нержавеющей стали 304 толщиной 1,0 мм. 4 пары встроенных ИК-детекторов. Бесщеточный серводвигатель постоянного тока. Автоматическое закрытие, если никто не входит в турникет по истечении заданного времени. Аудио и визуальная сигнализация. MCBF (среднее количество циклов наработки на отказ) составляет более 3 миллионов раз. Защита от сдавливания и предотвращения столкновений. 9 комбинаций режимов прохода. Настройка скорости открытия и закрытия, время прохода и время до закрытия. Поддерживает вторую аутентификацию и запоминание передаваемых данных для входа и выхода. Несколько методов аутентификации: лицо, отпечаток пальца, QR-код и их комбинации. Центральная стойка распашного турникета без отверстия ASI. | 179090 | 143272
00-00121075 | DHI-ASGG100BL | Dahua | Турникет трипод Холоднокатаная сталь Питание 100-240В AC Потребление до 17Вт До 2-х направлений прохода Пропускная способность от 20 до 30 ч/мин Ширина прохода 600мм Срок службы более 1млн. раз | 46090 | 36872
00-00121077 | DHI-ASGG100FL | Dahua | Турникет трипод Сталь SUS304 Питание 100-240В AC Потребление до 17Вт До 2-х направлений прохода Пропускная способность от 20 до 30 ч/мин Ширина прохода 600мм Срок службы более 1млн. раз | 56290 | 45032
00-00121078 | DHI-ASGG101FL | Dahua | Турникет трипод Сталь SUS304 Питание 100-240В AC Потребление до 17Вт До 2-х направлений прохода Пропускная способность от 20 до 30 ч/мин Ширина прохода 600мм Срок службы более 1млн. Раз C отверстием для ASI | 56290 | 45032
00-00121076 | DHI-ASGG120B | Dahua | Турникет трипод Холоднокатаная сталь Питание 100-240В AC Потребление до 17Вт До 2-х направлений прохода Пропускная способность от 20 до 30 ч/мин Ширина прохода 600мм Срок службы более 1млн. раз Встроенные считыватель и контроллер | 58890 | 47112
00-00121079 | DHI-ASGG120F | Dahua | Турникет трипод Сталь SUS304 Питание 100-240В AC Потребление до 17Вт До 2-х направлений прохода Пропускная способность от 20 до 30 ч/мин Ширина прохода 600мм Срок службы более 1млн. раз Встроенные считыватель и контроллер | 71690 | 57352
00-00108118 | DHI-ASGG120T | Dahua | Турникет трипод Сталь SUS304 0.8mm Питание 220В AC, 50/60Гц Потребление до 40Вт До 2-х направлений прохода Пропускная способность от 20 до 30 ч/мин Ширина прохода 800мм Срок службы более 1млн. раз Интегрируется с модулями распознавания лиц, отпечатков пальцев и QR-кода для различных методов разблокировки | 92090 | 73672
00-00121080 | DHI-ASGG121F | Dahua | Турникет трипод Сталь SUS304 Питание 100-240В AC Потребление до 17Вт До 2-х направлений прохода Пропускная способность от 20 до 30 ч/мин Ширина прохода 600мм Срок службы более 1млн. раз Встроенные считыватель и контроллер C отверстием для ASI | 76790 | 61432
00-00088179 | DS-K3B220LX-L/Dp65 | HikVision | Турникет с распашными створками (левая часть) 4 пар датчиков прохода; скорость прохода 20-60 чел/мин; ширина прохода 650 мм; 900 мм (отдельно заказать створку); материал корпуса: SUS304, Сигнализация о незнакомого персонала; защита от слежения; функция защиты от защемления, Функция предотвращения столкновений; дверь автоматически открывается при выключении питания, Использование для внутреннего и наружного применения; | Уточняйте у менеджера | Уточняйте у менеджера
00-00088180 | DS-K3B220LX-M/Dp65 | HikVision | Турникет с распашными створками (Средняя часть) 4 пар датчиков прохода; скорость прохода 20-60 чел/мин; ширина прохода 650 мм; 900 мм (отдельно заказать створку); материал корпуса: SUS304, Сигнализация о незнакомого персонала; защита от слежения; функция защиты от защемления, Функция предотвращения столкновений; дверь автоматически открывается при выключении питания, Использование для внутреннего и наружного применения; | 149693.24 | 149693.24
00-00088181 | DS-K3B220LX-R/Dp65 | HikVision | Турникет с распашными створками (Правая часть) 4 пар датчиков прохода; скорость прохода 20-60 чел/мин; ширина прохода 650 мм; 900 мм (отдельно заказать створку); материал корпуса: SUS304, Сигнализация о незнакомого персонала; защита от слежения; функция защиты от защемления, Функция предотвращения столкновений; дверь автоматически открывается при выключении питания, Использование для внутреннего и наружного применения; | Уточняйте у менеджера | Уточняйте у менеджера
00-00104275 | DS-K3G200LX-R/Dm55 | HikVision | Турникет-трипод, скорость прохода более 25 чел/мин, ширина прохода 550 мм, Нержавеющая сталь SUS304, толщина корпуса: 1,2 мм, толщина боковой двери: 0,8 мм, 110~230VAC MCBF: 2 миллион проходов, антипаника Использование в помещении | Уточняйте у менеджера | Уточняйте у менеджера
00-00104274 | DS-K3G200LX-R/Dm55adapter | HikVision | Турникет-трипод, скорость прохода более 30 чел/мин, ширина прохода 550 мм, Нержавеющая сталь SUS304, толщина корпуса: 1,2 мм, толщина боковой двери: 0,8 мм, 12 В DC 3 А MCBF: 2 миллион проходов, антипаника Версия c адаптером способна выдерживать температуру от -5 до 45°C и подходит для использования исключительно в помещениях. Использование в помещении | Уточняйте у менеджера | Уточняйте у менеджера
00-00104276 | DS-K3G200LX-R/Pg-Dm55 | HikVision | Турникет-трипод, скорость прохода более 30 чел/мин, ширина прохода 550 мм, Нержавеющая сталь SUS304, толщина корпуса: 1,2 мм, толщина боковой двери: 0,8 мм, 12 В DC 3 А MCBF: 2 миллион проходов, антипаника На верхнем покрытии имеют отверстия для установки для терминала Hikvision с разпознаванием лиц Кронштейн для терминала Hikvision с разпознаванием лиц нужно отдельно заказать Использование в помещении | Уточняйте у менеджера | Уточняйте у менеджера
00-00104277 | DS-K3G200X-R/M-Dm55 | HikVision | Турникет-трипод, скорость прохода более 25 чел/мин, ширина прохода 550 мм, Нержавеющая сталь SUS304, толщина корпуса: 1,2 мм, толщина боковой двери: 0,8 мм, 110~230VAC MCBF: 2 миллион проходов, антипаника Встроенные контроллер доступа DS-K2802 и считыватели Mifare 1K Использование в помещении | Уточняйте у менеджера | Уточняйте у менеджера
00-00088176 | DS-K3G201-R/Dm55 | HikVision | Турникет-трипод, скорость прохода более 25 чел/мин, ширина прохода 550 мм, Нержавеющая сталь SUS304, толщина корпуса: 1,2 мм, толщина боковой двери: 0,8 мм, 110~230VAC MCBF: 1 миллион проходов Встроенные контроллер доступа DS-K2802 и считыватель M1 Использование в помещении | Уточняйте у менеджера | Уточняйте у менеджера
00-00088178 | DS-K3G201-R/M-Dm55 | HikVision | Турникет-трипод, скорость прохода более 25 чел/мин, ширина прохода 550 мм, Нержавеющая сталь SUS304, толщина корпуса: 1,2 мм, толщина боковой двери: 0,8 мм, 110~230VAC MCBF: 1 миллион проходов Встроенные контроллер доступа DS-K2802 и считыватель M1 Использование в помещении | Уточняйте у менеджера | Уточняйте у менеджера
00-00088177 | DS-K3G201-R/Pa-Dm55 | HikVision | Турникет-трипод, скорость прохода более 30 чел/мин, ширина прохода 550 мм, Нержавеющая сталь SUS304, толщина корпуса: 1,2 мм, толщина боковой двери: 0,8 мм, 12 В DC 3 А MCBF: 1 миллион проходов В комплекте 2 шт. кронштейна для терминала Hikvision с разпознаванием лиц (терминал необходимо заказывать отдельно) Использование в помещении | Уточняйте у менеджера | Уточняйте у менеджера
00-00104271 | DS-K3G201X-R/Dm55 | HikVision | Турникет-трипод, скорость прохода более 25 чел/мин, ширина прохода 550 мм, Нержавеющая сталь SUS304, толщина корпуса: 1,2 мм, толщина боковой двери: 0,8 мм, 110~230VAC MCBF: 1 миллион проходов, антипаника Использование в помещении | Уточняйте у менеджера | Уточняйте у менеджера
00-00104272 | DS-K3G201X-R/E-Dm55 | HikVision | Турникет-трипод, скорость прохода более 25 чел/мин, ширина прохода 550 мм, Нержавеющая сталь SUS304, толщина корпуса: 1,2 мм, толщина боковой двери: 0,8 мм, 110~230VAC MCBF: 1 миллион проходов, антипаника Встроенные контроллер доступа DS-K2802 и считыватель Em-marine Использование в помещении | Уточняйте у менеджера | Уточняйте у менеджера
00-00104273 | DS-K3G201X-R/M-Dm55 | HikVision | Турникет-трипод, скорость прохода более 25 чел/мин, ширина прохода 550 мм, Нержавеющая сталь SUS304, толщина корпуса: 1,2 мм, толщина боковой двери: 0,8 мм, 110~230VAC MCBF: 1 миллион проходов, антипаника Встроенные контроллер доступа DS-K2802 и считыватели Mifare 1K Использование в помещении | Уточняйте у менеджера | Уточняйте у менеджера
00-00104270 | DS-K3G201X-R/Pa-Dm55 | HikVision | Турникет-трипод, скорость прохода более 30 чел/мин, ширина прохода 550 мм, Нержавеющая сталь SUS304, толщина корпуса: 1,2 мм, толщина боковой двери: 0,8 мм, 12 В DC 3 А MCBF: 1 миллион проходов, антипаника На верхнем покрытии имеет отверстия для установки для терминала Hikvision с разпознаванием лиц В комплекте 2 шт. кронштейна для терминала Hikvision с разпознаванием лиц (терминал необходимо заказывать отдельно) Использование в помещении | Уточняйте у менеджера | Уточняйте у менеджера
00-00148500 | F-TG-2101LR | iFLOW | Турникет - левый и правый модули. 4 пары инфракрасных датчиков, частота прохода - от 20 до 60 человек в минуту, ширина прохода 650 мм - 900 мм (максимум); Корпус из нержавеющей стали SUS304, среднее количество срабатываний до отказа (MCBF) ≥ 3 000 000; Дверные створки: акриловое стекло (модель DS-KSD24-P series); Сигнализация о проходе неавторизованных лиц, контроль "антихвост" (Anti-trailing), функция защиты от защемления; Функция антиколлизии, автоматический свободный проход при аварийной ситуации (Fail safe); Дверные створки (заказываются отдельно) переводятся в свободный режим при отключении питания; Подходит для установки внутри и снаружи помещений (водозащищён); Без створки двери; Встроенная плата управления проходом | 204190 | 204190
00-00148502 | F-TG-2101LRO | iFLOW | Турникет - левый и правый модули с двумя отверстиями для установки терминалов распознавания лиц. 4 пары инфракрасных датчиков, частота прохода - от 20 до 60 человек в минуту, ширина прохода 650 мм - 900 мм (максимум); Корпус из нержавеющей стали SUS304, среднее количество срабатываний до отказа (MCBF) ≥ 3 000 000; Дверные створки: акриловое стекло (модель DS-KSD24-P series); Сигнализация о проходе неавторизованных лиц, контроль "антихвост" (Anti-trailing), функция защиты от защемления; Функция антиколлизии, автоматический свободный проход при аварийной ситуации (Fail safe); Дверные створки (заказываются отдельно) переводятся в свободный режим при отключении питания; Подходит для установки внутри и снаружи помещений (водозащищён); Без створки двери; Встроенная плата управления проходом; С одним отверстием для установки терминала распознавания лиц на каждую секцию; Терминал распознавания лиц в комплект не входит, заказывается отдельно. | 204190 | 204190
00-00148499 | F-TG-2101M | iFLOW | Турникет - центральный модуль.4 пары инфракрасных датчиков, частота прохода - от 20 до 60 человек в минуту, ширина прохода 650 мм - 900 мм (максимум); Корпус из нержавеющей стали SUS304, среднее количество срабатываний до отказа (MCBF) ≥ 3 000 000; Дверные створки: акриловое стекло (модель DS-KSD24-P series); Сигнализация о проходе неавторизованных лиц, контроль "антихвост" (Anti-trailing), функция защиты от защемления; Функция антиколлизии, автоматический свободный проход при аварийной ситуации (Fail safe); Дверные створки (заказываются отдельно) переводятся в свободный режим при отключении питания; Подходит для установки внутри и снаружи помещений (водозащищён); Без створки двери; Встроенная плата управления проходом. | 138590 | 138590
00-00148501 | F-TG-2101MO | iFLOW | Турникет - центральный модуль с двумя отверстиями для установки терминалов распознавания лиц. 4 пары инфракрасных датчиков, частота прохода - от 20 до 60 человек в минуту, ширина прохода 650 мм - 900 мм (максимум); Корпус из нержавеющей стали SUS304, среднее количество срабатываний до отказа (MCBF) ≥ 3 000 000; Дверные створки: акриловое стекло (модель DS-KSD24-P series); Сигнализация о проходе неавторизованных лиц, контроль "антихвост" (Anti-trailing), функция защиты от защемления; Функция антиколлизии, автоматический свободный проход при аварийной ситуации (Fail safe); Дверные створки (заказываются отдельно) переводятся в свободный режим при отключении питания; Подходит для установки внутри и снаружи помещений (водозащищён); Без створки двери; Встроенная плата управления проходом; С двумя отверстиями для установки терминалов распознавания лиц; Терминал распознавания лиц в комплект не входит, заказывается отдельно | 138590 | 138590
00-00040170 | PERCo-C-10B | PERCo | Крышка для TTD-10AB, TTD-10AC, TTD-10AP | 2781 | 2781
00-00040174 | PERCo-C-10F | PERCo | Крышка для установки биометрического считывателя, для TTD-10AB, TTD-10AC, TTD-10AP. | 6437 | 6437
00-00040171 | PERCo-C-10R | PERCo | Крышка для установки встроенного RFID-считывателя, для TTD-10AB, TTD-10AC, TTD-10AP | 5413 | 5413
00-00126094 | PERCo-FP-01Q.2 | PERCo | Панель передняя со встроенным сканером штрих-кода RCQ-700 | 48574 | 48574
00-00126095 | PERCo-FP-11Q.2 | PERCo | Панель передняя со встроенным сканером штрих-кода RCQ-700 | 48574 | 48574
00-00078266 | PERCo-KT02.9 (без планок) | PERCo | Электронная проходная для карт EMM/HID, карт MIFARE стандарта ISO 14443 с опцией защиты от копирования, смартфонов. (планки AS-01 или AA-01 приобретаются отдельно) | 91180 | 91180
00-00078263 | PERCo-KT02.9 с актив.ПО PERCo-SS01 (без планок) | PERCo | Электронная проходная для карт EMM/HID, карт MIFARE стандарта ISO 14443 с опцией защиты от копирования, смартфонов в комплекте с активированным ПО "Школа" Базовое . (планки AS-01 или AA-01 приобретаются отдельно) | Уточняйте у менеджера | Уточняйте у менеджера
00-00078261 | PERCo-KT02.9 с акт.ПО PERCo-WS,мод.ПО PERCo-WM01 | PERCo | Электронная проходная для карт EMM/HID, карт MIFARE стандарта ISO 14443 с опцией защиты от копирования, смартфонов в комплекте с активированным стандартным пакетом ПО PERCo-WS с модулем ПО PERCo-WM-01 «Учет рабочего времени». (планки AS-01 или AA-01 приобретаются отдельно) | Уточняйте у менеджера | Уточняйте у менеджера
00-00078268 | PERCo-KT02.9B (без планок) | PERCo | Электронная проходная со встроенными сканерами отпечатков пальцев. (планки AS-01 или AA-01 приобретаются отдельно) | 246962 | 246962
00-00078265 | PERCo-KT02.9B с актив.ПО PERCo-SS01 | PERCo | Электронная проходная со встроенными сканерами отпечатков пальцев в комплекте с активированным ПО "Школа" Базовое. (планки AS-01 или AA-01 приобретаются отдельно) | Уточняйте у менеджера | Уточняйте у менеджера
00-00058126 | PERCo-KT02.9B с акт.ПО PERCo-WS,мод.ПО PERCo-WM01 | PERCo | Электронная проходная со встроенными сканерами отпечатков пальцев в комплекте с активированным стандартным пакетом ПО PERCo-WS с модулем ПО PERCo-WM-01 «Учет рабочего времени». (планки AS-01 или AA-01 приобретаются отдельно) | Уточняйте у менеджера | Уточняйте у менеджера
00-00078267 | PERCo-KT02.9Q (без планок) | PERCo | Электронная проходная со встроенными сканерами штрих-кодов. (планки AS-01 или AA-01 приобретаются отдельно) | 184123 | 184123
00-00057862 | PERCo-KT05.9А Антипаника | PERCo | Электронная проходная с автоматическими преграждающими планками Антипаника для карт EMM/HID, карт Mifare стандарта ISO 14443 с опцией защиты от копирования, смартфонов. | 323985 | 323985
00-00138079 | PERCo-KT08.9A | PERCo | Электронная проходная с автоматическими преграждающими планками "Антипаника" для карт EMM/HID, карт MIFARE стандарта ISO 14443 с опцией защиты от копирования, смартфонов и банковских карт с NFC | 295046 | 295046
00-00060931 | PERCo-KTC01.9A Антипаника | PERCo | Электронная проходная с автоматическими преграждающими планками Антипаника и встроенным картоприемником для карт EMM/HID, карт Mifare стандарта ISO 14443 с опцией защиты от копирования, смартфонов | 428741 | 428741
00-00019922 | PERCo-RF01 0-01 | PERCo | Рама монтажная для турникета роторного полноростового RTD-15.1R, RTD-15.2R, исполнение: сталь, покрытие порошковой краской. | 70081 | 70081
00-00019926 | PERCo-RF01 0-03 | PERCo | Накладка верхняя для стыковки турникета PERCo-RTD-15 с калиткой PERCo-WHD-15 или секцией ограждения PERCo-MB-15. | 3219 | 3219
00-00019932 | PERCo-RF01 0-09 | PERCo | Кронштейн для стыковки турникета PERCo-RTD-15 с крышей PERCo-RTC-15, калиткой PERCo-WHD-15 или секцией ограждения PERCo-MB-15. | 3219 | 3219
00-00019934 | PERCo-RF01 0-11 | PERCo | Кронштейн для стыковки турникета PERCo-RTD-15 со стеной. | 3219 | 3219
00-00029168 | PERCo-RF16 | PERCo | Рама монтажная для турникета роторного полноростового для RTD-16.1, RTD-16.1S, RTD-16.2, RTD-16.2S, исполнение: сталь, покрытие порошковой краской. | 69787 | 69787
00-00031955 | PERCo-RF20 | PERCo | Рама монтажная для турникета роторного полноростового для RTD-20.1, RTD-20.1S, RTD-20.2, RTD-20.2S, исполнение: сталь, покрытие порошковой краской. | 118654 | 118654
00-00019921 | PERCo-RTC-15R | PERCo | Крыша турникета RTD-15.1R, RTD-15.2R, исполнение: стойки и каркас крыши – алюминиевые конструкции, покрытие «муар», светло-бежевый цвет с эффектом слюды, заполнение крыши –поликарбонатный пластик. Четыре вертикальные стойки, свод крыши из двух частей | 351132 | 351132
00-00029167 | PERCo-RTC-16 | PERCo | Крыша турникета для RTD-16.1, RTD-16.1S, RTD-16.2, RTD-16.2S, исполнение: стойки и каркас крыши – оцинкованная сталь, синий цвет, заполнение крыши – поликарбонатный пластик. Четыре вертикальные стойки, свод крыши из двух частей. | 316959 | 316959
00-00031954 | PERCo-RTC-20 | PERCo | Крыша турникета для RTD-20.1, RTD-20.1S, RTD-20.2, RTD-20.2S, исполнение: стойки и каркас крыши – оцинкованная сталь, синий цвет, заполнение крыши – поликарбонатный пластик. Четыре вертикальные стойки, свод крыши из двух частей. | 406311 | 406311
00-00138053 | PERCo-RTD-14.1 | PERCo | Полноростовый четырехлопастной моторизованный роторный турникет RTD-14.1 предназначен для полного перекрытия зоны прохода. Возможна эксплуатация турникета как внутри помещений, так и на открытом воздухе. Турникет RTD-14.1 применяется для управления доступом на объектах с повышенными требованиями к контролю доступа. Исполнение турникета из стали с комбинированным антикоррозийным покрытием (оцинкованная сталь и порошковая окраска), а также герметичная защита балки привода со степенью IP66 обеспечивает эксплуатацию турникета в условиях неблагоприятного воздействия окружающей среды, в том числе в регионах как с влажным, так и жарким сухим климатом. | 888427 | 888427
00-00138054 | PERCo-RTD-14.1S | PERCo | Полноростовый четырехлопастной моторизованный роторный турникет RTD-14.1S предназначен для полного перекрытия зоны прохода. Возможна эксплуатация турникета как внутри помещений, так и на открытом воздухе. Турникет RTD-14.1S применяется для управления доступом на объектах с повышенными требованиями к контролю доступа. Исполнение турникета из стали с комбинированным антикоррозийным покрытием (оцинкованная сталь и порошковая окраска), а также герметичная защита балки привода со степенью IP66 обеспечивает эксплуатацию турникета в условиях неблагоприятного воздействия окружающей среды, в том числе в регионах как с влажным, так и жарким сухим климатом. Модификации турникета с индексом «S» указывает, что турникет комплектуется ротором полностью выполненным из нержавеющей стали. | 921629 | 921629
00-00019919 | PERCo-RTD-15.1R (без крыши и монтажной рамы) | PERCo | Полноростовый роторный турникет с электромеханическим приводом. Для эксплуатации внутри помещений и на открытом воздухе. (рама PERCo-RF01 0-01 и крыша PERCo-RTC-15R приобретаются отдельно) | 1120843 | 1120843
00-00019920 | PERCo-RTD-15.2R (без крыши и монтажной рамы) | PERCo | Полноростовый роторный турникет с механическим приводом. Для эксплуатации внутри помещений и на открытом воздухе. (рама PERCo-RF01 0-01 и крыша PERCo-RTC-15R приобретаются отдельно) | 964297 | 964297
00-00029163 | PERCo-RTD-16.1 (без крыши и монтажной рамы) | PERCo | Полноростовый роторный турникет с электромеханическим приводом. Для эксплуатации внутри помещений и на открытом воздухе. | 837743 | 837743
00-00029164 | PERCo-RTD-16.1S (без крыши и монтажной рамы) | PERCo | Полноростовый роторный турникет с электромеханическим приводом. Для эксплуатации внутри помещений и на открытом воздухе. | 869051 | 869051
00-00029165 | PERCo-RTD-16.2 (без крыши и монтажной рамы) | PERCo | Полноростовый роторный турникет с механическим приводом. Для эксплуатации внутри помещений и на открытом воздухе. | 740304 | 740304
00-00029166 | PERCo-RTD-16.2S (без крыши и монтажной рамы) | PERCo | Полноростовый роторный турникет с механическим приводом. Для эксплуатации внутри помещений и на открытом воздухе. | 771466 | 771466
00-00031950 | PERCo-RTD-20.1 (без крыши и монтажной рамы) | PERCo | Сдвоенный полноростовый роторный турникет с электромеханическим приводом. Для эксплуатации внутри помещений и на открытом воздухе. | 1394288 | 1394288
00-00031951 | PERCo-RTD-20.1S (без крыши и монтажной рамы) | PERCo | Сдвоенный полноростовый роторный турникет с электромеханическим приводом. Для эксплуатации внутри помещений и на открытом воздухе. | 1522303 | 1522303
00-00031952 | PERCo-RTD-20.2 (без крыши и монтажной рамы) | PERCo | Сдвоенный полноростовый роторный турникет с механическим приводом. Для эксплуатации внутри помещений и на открытом воздухе. | 1257346 | 1257346
00-00031953 | PERCo-RTD-20.2S (без крыши и монтажной рамы) | PERCo | Сдвоенный полноростовый роторный турникет с механическим приводом. Для эксплуатации внутри помещений и на открытом воздухе. | 1385509 | 1385509
00-00081093 | PERCo-ST-01 (без крышек и створок) | PERCo | Турникет "Скоростной проход" (без крышек и створок) для эксплуатации внутри помещений. Исполнение: нержавеющая сталь. Комплектация: секция-MASTER, секция-SLAVE, пульт управления. | 917199 | 917199
00-00040177 | PERCo-ST-02.600 | PERCo | Турникет "Скоростной проход" для эксплуатации в закрытых помещениях. Для организации зон прохода с шириной 600 мм Исполнение: нержавеющая сталь. Секция-MASTER, секция-SLAVE, комплект створок из закаленного стекла, пульт управления. | 1342202 | 1342202
00-00040179 | PERCo-ST-02.600/900 | PERCo | Турникет "Скоростной проход" для эксплуатации в закрытых помещениях. Для организации проходной со смежными зонами прохода разной ширины (600 и 900 мм). Исполнение: нержавеющая сталь. Секция-MASTER, секция-SLAVE, комплект створок из закаленного стекла, пульт управления. | 1467148 | 1467148
00-00040178 | PERCo-ST-02.900 | PERCo | Турникет "Скоростной проход" для эксплуатации в закрытых помещениях. Для организации зон прохода с шириной 900 мм Исполнение: нержавеющая сталь. Секция-MASTER, секция-SLAVE, комплект створок из закаленного стекла, пульт управления. | 1450030 | 1450030
00-00078278 | PERCo-ST-11 (без крышек и преграждающих створок) | PERCo | Турникет "Скоростной проход" (без крышек и створок) для эксплуатации внутри помещений. Исполнение: нержавеющая сталь. Комплект поставки: Секция-MASTER, секция-SLAVE, пульт управления. Предназначен для работы внутри помещений. Подходит для организации VIP-проходных с повышенными требованиями к дизайну и комфортности прохода. Система слежения снабжена двумя уровнями инфракрасных датчиков, 24 пары расположены на верхнем уровне и 24 на нижнем, что гарантирует безопасность прохода при высокой пропускной способности, а также защиту от прохода двух и более человек одновременно. | 805639 | 805639
00-00040180 | PERCo-STD-02.600 | PERCo | Секция двусторонняя турникета "Скоростной проход" для эксплуатации в закрытых помещениях. Для организации зон прохода с шириной 600 мм | 990338 | 990338
00-00040181 | PERCo-STD-02.900 | PERCo | Секция двусторонняя турникета "Скоростной проход" для эксплуатации в закрытых помещениях. Для организации зон прохода с шириной 900 мм | 1140156 | 1140156
00-00078279 | PERCo-STD-11 (без крышек и преграждающих створок) | PERCo | Секция двусторонняя турникета "Скоростной проход" (без крышки и створок) для эксплуатации внутри помещений Исполнение: нержавеющая сталь. Комплект поставки: Секция двусторонняя, пульт управления. Предназначен для управления потоками людей на проходных административных учреждений, в банках, магазинах, вокзалах, аэропортах и т.п. | 602146 | 602146
03-00003466 | PERCo-T-5 (без планок) | PERCo | Турникет эл/мех для эксплуатации внутри помещений, светло-серый цвет (RAL 7035), шагрень, БЕЗ преграждающих планок. (Планки PERCo-AS-05, PERCo-AS-04 или PERCo-AA-04 приобретаются отдельно). Предназначен для управления потоками людей на проходных промышленных предприятий, в банках, административных учреждениях, магазинах, вокзалах, аэропортах и т.п. | 42629 | 42629
00-00137926 | PERCo-T-5 (без планок) | PERCo | Турникет-трипод является экономичным решением для обеспечения контроля доступа на проходных предприятий и организаций, где требуется полнофункциональное преграждающее устройство при ограниченном бюджете на оснащение проходной. | 42629 | 42629
00-00089769 | PERCo-TB01.9A | PERCo | Турникет тумбовый электромеханический с автоматическими преграждающими планками "Антипаника" и встроенными считывателями для карт EMM/HID, карт MIFARE стандарта ISO 14443 с опцией защиты от копирования, смартфонов, для эксплуатации внутри помещений, нержавеющая сталь | 307894 | 307894
00-00070179 | PERCo-TTD-03.1G (без планок и крышки) | PERCo | Турникет-трипод тумбовый эл/мех, для эксплуатации внутри помещений, темно-серый цвет. (планки AS-01 или AA-01, а также крышка приобретаются отдельно). Предназначен для управления потоками людей на проходных промышленных предприятий, в банках, административных учреждениях, магазинах, вокзалах, аэропортах и т.п. Количество турникетов, необходимое для обеспечения быстрого и удобного прохода людей, рекомендуется определять исходя из расчета пропускной способности турникета. | 188014 | 188014
00-00070180 | PERCo-TTD-03.1S (без планок и крышки) | PERCo | Турникет-трипод тумбовыйэл/мех, для эксплуатации внутри помещений, нержавеющая сталь. (планки AS-01 или AA-01, а также крышка приобретаются отдельно). Предназначен для управления потоками людей на проходных промышленных предприятий, в банках, административных учреждениях, магазинах, вокзалах, аэропортах и т.п. Количество турникетов, необходимое для обеспечения быстрого и удобного прохода людей, рекомендуется определять исходя из расчета пропускной способности турникета. | 243180 | 243180
00-00046247 | PERCo-TTD-03.2G (без планок) | PERCo | Турникет-трипод тумбовый электромеханический, для эксплуатации внутри помещений, со встроенным блоком управления, верхняя крышка из нержавеющей стали с двумя индикаторами, пульт управления. Исполнение: стойка – сталь, покрытие «муар», темно-серый цвет с эффектом слюды. Турникет может работать как автономно, от пульта управления или устройства радиоуправления, так и под управлением системы контроля доступа. Трехкнопочный пульт управления входит в стандартный комплект поставки. Для индикации разрешенного направления прохода на крышке стойки турникета расположены два светодиодных блока с яркими пиктограммами в виде зеленой стрелки или красного креста. Дополнительно, на плате встроенной электроники, есть выходы для подключения выносных индикаторов направления прохода. Управление турникетом осуществляется независимо для каждого направления прохода, т.е. задание режима прохода в одном направлении, не изменяет заданный режим прохода для другого направления. При работе в составе СКУД турникет | 217602 | 217602
00-00026683 | PERCo-TTD-03.2S (без планок) | PERCo | Турникет-трипод тумбовый электромеханический, для эксплуатации внутри помещений, со встроенным блоком управления, верхняя крышка из нержавеющей стали с двумя индикаторами, пульт управления. Исполнение: стойка – нержавеющая сталь. Турникет может работать как автономно, от пульта управления или устройства радиоуправления, так и под управлением системы контроля доступа. Для индикации разрешенного направления прохода на крышке стойки турникета расположены два светодиодных блока с яркими пиктограммами в виде зеленой стрелки или красного креста. Дополнительно, на плате встроенной электроники, есть выходы для подключения выносных индикаторов направления прохода. Управление турникетом осуществляется независимо для каждого направления прохода, т.е. задание режима прохода в одном направлении, не изменяет заданный режим прохода для другого направления. При работе в составе СКУД турникет поддерживает два режима управления – импульсный и потенциальный. Это обеспечивает корректную работу турникета в | 275951 | 275951
00-00019895 | PERCo-TTD-08A | PERCo | Турникет-трипод тумбовый электромеханический с автоматическими преграждающими планками Антипаника для эксплуатации на открытом воздухе. Турникет с преграждающими планками, со встроенным блоком управления, пульт управления, преграждающие планки. Автоматические преграждающие планки Антипаника, предназначен для организации двусторонней точки прохода на контролируемую территорию. Корпус турникета выполнен из нержавеющей стали. Допускается установка турникета на открытом воздухе. Современный дизайн и функциональные возможности турникета, отвечающие самым высоким требованиям к безопасности и удобству эксплуатации, позволяют отнести модель к элитному классу изделий. Количество турникетов, необходимое для обеспечения быстрого и удобного прохода людей, рекомендуется определять, исходя из пропускной способности турникета. Изготовителем рекомендуется устанавливать по одному турникету на каждые 500 человек, работающих в одну смену, или из расчета пиковой нагрузки 30 человек в минуту. | 368835 | 368835
00-00040167 | PERCo-TTD-10AB (без крышки) | PERCo | Турникет тумбовый электромеханический для эксплуатации на открытом воздухе с автоматическими преграждающими планками Антипаника, пульт управления. Рекомендуется устанавливать по одному турникету на каждые 500 человек, работающих в одну смену, или из расчета пиковой нагрузки 30 человек в минуту. Турникеты могут комплектоваться ограждениями. | 418287 | 418287
00-00040168 | PERCo-TTD-10AC (без крышки) | PERCo | Турникет тумбовый электромеханический с встроенным картоприемником для эксплуатации в закрытых помещениях, с автоматическими преграждающими планками Антипаника, пульт управления. Рекомендуется устанавливать по одному турникету на каждые 500 человек, работающих в одну смену, или из расчета пиковой нагрузки 30 человек в минуту. Турникеты могут комплектоваться ограждениями. | 472712 | 472712
00-00078316 | PERCo-TTD-12AB (без крышки) | PERCo | Турникет-трипод тумбовый моторизованный с автоматическими преграждающими планками "Антипаника", для эксплуатации на открытом воздухе. Крышка приоборетается отдельно. Предназначен для организации двусторонней точки прохода на контролируемую территорию. Для более комфортного прохода через турникет доворот преграждающих планок осуществляется при помощи электропривода. Также в турникете предусмотрена возможность быстрого открытия зоны прохода в экстренных ситуациях (функция автоматической «антипаники»). Отличительной особенностью данного изделия является его модульность, что дает возможность встраивания в турникет широкого спектра дополнительного оборудования: картоприемника, считывателей бесконтактных карт, биометрических считывателей, считывателей штрихкода, алкотестера и др. | 485587 | 485587
00-00078317 | PERCo-TTD-12AC (без крышки) | PERCo | Турникет-трипод тумбовый моторизованный с автоматическими преграждающими планками "Антипаника", со встроенным картоприемником для эксплуатации внутри помещений. Крышка приоборетается отдельно. Предназначен для организации двусторонней точки прохода на контролируемую территорию. Для более комфортного прохода через турникет доворот преграждающих планок осуществляется при помощи электропривода. Также в турникете предусмотрена возможность быстрого открытия зоны прохода в экстренных ситуациях (функция автоматической «антипаники»). Отличительной особенностью данного изделия является его модульность, что дает возможность встраивания в турникет широкого спектра дополнительного оборудования: картоприемника, считывателей бесконтактных карт, биометрических считывателей, считывателей штрихкода, алкотестера и др. | 540159 | 540159
03-00008899 | PERCo-TTR-04.1G (без планок) | PERCo | Турникет электромеханический для эксплуатации внутри помещений, темно-серый цвет. (планки AS-04 или AA-04 приобретаются отдельно). Предназначен для управления потоками людей на проходных промышленных предприятий, в банках, административных учреждениях, магазинах, вокзалах, аэропортах и т.п. | 123981 | 123981
00-00044930 | PERCo-TTR-04.1R (без планок) | PERCo | Турникет электромеханический для эксплуатации внутри помещений, светло-бежевый цвет. (планки AS-04 или AA-04 приобретаются отдельно). Предназначен для управления потоками людей на проходных промышленных предприятий, в банках, административных учреждениях, магазинах, вокзалах, аэропортах и т.п. | 123981 | 123981
00-00019889 | PERCo-TTR-04CW | PERCo | Турникет-трипод электромеханический со стандартными планками для эксплуатации на открытом воздухе. Исполнение: стойка – оцинкованная сталь, покрытие «муар», светло-бежевый цвет с эффектом слюды.Стойка с системой термо-регуляции, со встроеннымблоком управления, три стандартные преграждающие планки, пульт управления, предназначен для управления потоками людей на проходных промышленных предприятий, в банках, административных учреждениях, магазинах, вокзалах, аэропортах и т.п. Количество турникетов, необходимое для обеспечения быстрого и удобного прохода людей, рекомендуется определять исходя из расчета пропускной способности турникета. Изготовителем рекомендуется устанавливать по одному турникету на каждые 500 человек, работающих в одну смену, или из расчета пиковой нагрузки 30 человек в минуту. | 163108 | 163108
03-00011546 | PERCo-TTR-07.1G | PERCo | Турникет-трипод электромеханический с автоматическими планками Антипаника для эксплуатации в закрытых помещениях. Исполнение: стойка – сталь, покрытие «муар», темно-серый цвет с эффектом слюды. Стойка с автоматическими планками Антипаника, со встроенным блоком управления, пульт управления, предназначен для управления потоками людей на проходных промышленных предприятий, в банках, административных учреждениях, магазинах, вокзалах, аэропортах и т.п. с возможностью быстрой организации режима эвакуации в экстренных ситуациях. Количество турникетов, необходимое для обеспечения быстрого и удобного прохода людей, рекомендуется определять исходя из расчета пропускной способности турникета. Рекомендуется устанавливать по одному турникету на каждые 500 человек, работающих в одну смену, или из расчета пиковой нагрузки –30 человек в минуту. | 165900 | 165900
03-00007774 | PERCo-TTR-08A | PERCo | Турникет-трипод электромеханический с автоматическими планками Антипаника для эксплуатации на открытом воздухе. Исполнение: стойка – нержавеющая сталь. Стойка с автоматическими планками Антипаника, со встроенным блоком управления, пульт управления, предназначен для управления потоками людей на проходных промышленных предприятий, в банках, административных учреждениях, магазинах, вокзалах, аэропортах и т.п. В турникете предусмотрена возможность быстрого открытия зоны прохода для организации эвакуации в экстренных ситуациях. Количество турникетов, необходимое для обеспечения быстрого и удобного прохода людей, рекомендуется определять исходя из расчета пропускной способности турникета. Например, рекомендуется устанавливать по одному турникету на каждые 500 человек, работающих в одну смену, или из расчета пиковой нагрузки 30 человек в минуту. | 253618 | 253618
00-00060975 | PERCo-TTR-10AB Автомат. прегр. планки Антипаника | PERCo | Турникет-трипод электромеханический моторизованный для эксплуатации на открытом воздухе, предназначен для установки на полу и применяется в качестве компактного преграждающего устройства для управления потоками людей на проходных промышленных предприятий, в банках, административных учреждениях, магазинах, вокзалах, аэропортах. | 335509 | 335509
00-00060976 | PERCo-TTR-10AK Автомат. прегр. планки Антипаника | PERCo | Турникет-трипод электромеханический моторизованный для эксплуатации на открытом воздухе с креплением на стену, предназначен для настенного крепления и применяется в качестве компактного преграждающего устройства для управления потоками людей на проходных промышленных предприятий, в банках, административных учреждениях, магазинах, вокзалах, аэропортах. | 271818 | 271818
00-00060977 | PERCo-TTR-10AT Автомат. прегр. планки Антипаника | PERCo | Турникет-трипод электромеханический моторизованный для эксплуатации на транспорте с креплением на вертикальные трубы. | 282481 | 282481
00-00081094 | PERCo-TTR-11A | PERCo | Моторизованный турникет эл/мех для эксплуатации на открытом воздухе, с автоматическими преграждающими планками "Антипаника", пультом управления. | 379725 | 379725
00-00089458 | PERCo-ТВС01.9А | PERCo | Турникет тумбовый электромеханический с автоматическими преграждающими планками Антипаника, встроенным картоприемником и считывателями для карт EMM/HID, карт MIFARE стандарта ISO 14443 с опцией защиты от копирования, смартфонов, для эксплуатации внутри помещений, нержавеющая сталь Автоматические преграждающие планки "Антипаника". Предназначен для организации прохода на территорию объекта сотрудников / посетителей по постоянным / разовым пропускам на основе бесконтактных идентификаторов. При работе в составе СКУД турникет позволяет организовать изъятие пропусков – бесконтактных карт по различным признакам (разовые пропуска, пропуска, идущие с нарушением времени и/ или местоположения) при выходе с территории объекта. | 393587 | 393587
00-00085202 | P2-M v.1 | RusGate | Турникет-дуопод тумбовый с планками Антипаника в комплекте. Базовая модель со встроенными цветовыми индикаторами прохода с возможностью настройки по палитре RGB. Встроенный в турникет Wi-Fi модуль для дистанционного управления через Android приложение. Проводной пульт управления. | Уточняйте у менеджера | Уточняйте у менеджера
00-00085203 | P2-M v.1.2 | RusGate | Турникет-счетчик тумбовый STOP-COVID с планками Антипаника в комплекте. Базовая модель дополнена автономной аппаратной и программной возможностью подсчета проходов и мониторинга количества людей внутри периметра. Турникет автоматически блокирует вход, когда количество людей внутри периметра достигает установленного ограничения. Проводной пульт управления. | Уточняйте у менеджера | Уточняйте у менеджера
00-00085204 | P2-M v.2 EM+MF | RusGate | Автономный модуль с планками Антипаника в комплекте. Модель со считывателями EM-Marine+Mifare, позволяющая в автономном режиме осуществлять контроль доступа до 4000 пользователей. Фирменное Android приложение "МАСТЕР КАРТ". Проводной пульт управления. | Уточняйте у менеджера | Уточняйте у менеджера
00-00085205 | P2-M v.2.1 EM+MF | RusGate | Автономная проходная со встроенным модулем учета рабочего времени (УРВ), автономной памятью на 4000 пользователей, памятью на 4000 событий, считывателями EM-Marine+Mifare. с планками Антипаника в комплекте. Фирменное Android приложение "МАСТЕР КАРТ". Проводной пульт управления. | Уточняйте у менеджера | Уточняйте у менеджера
00-00085194 | P2-M-Slim v.1 | RusGate | Турникет-дуопод с планками Антипаника в комплекте. Базовая модель со встроенными цветовыми индикаторами прохода с возможностью настройки по палитре RGB. Встроенный в турникет Wi-Fi модуль для дистанционного управления через Android приложение. Проводной пульт управления. | Уточняйте у менеджера | Уточняйте у менеджера
00-00085195 | P2-M-Slim v.1.2 | RusGate | Турникет-счетчик STOP-COVID с планками Антипаника в комплекте. Базовая модель дополнена автономной аппаратной и программной возможностью подсчета проходов и мониторинга количества людей внутри периметра. Турникет автоматически блокирует вход, когда количество людей внутри периметра достигает установленного ограничения. Проводной пульт управления. | Уточняйте у менеджера | Уточняйте у менеджера
00-00085196 | P2-M-Slim v.2 EM+MF | RusGate | Автономный модуль с планками Антипаника в комплекте. Модель со считывателями EM-Marine+Mifare, позволяющая в автономном режиме осуществлять контроль доступа до 4000 пользователей. Фирменное Android приложение "МАСТЕР КАРТ". Проводной пульт управления. | Уточняйте у менеджера | Уточняйте у менеджера
00-00085197 | P2-M-Slim v.2.1 EM+MF | RusGate | Автономная проходная со встроенным модулем учета рабочего времени (УРВ), автономной памятью на 4000 пользователей, памятью на 4000 событий, считывателями EM-Marine+Mifare. с планками Антипаника в комплекте. Фирменное Android приложение "МАСТЕР КАРТ". Проводной пульт управления. | Уточняйте у менеджера | Уточняйте у менеджера
00-00085198 | P3-NO v.1 | RusGate | Турникет-трипод тумбовый с планками Антипаника в комплекте. Базовая модель со встроенными цветовыми индикаторами прохода с возможностью настройки по палитре RGB. Встроенный в турникет Wi-Fi модуль для дистанционного управления через Android приложение. Проводной пульт управления. | Уточняйте у менеджера | Уточняйте у менеджера
00-00085199 | P3-NO v.1.2 | RusGate | Турникет-счетчик тумбовый STOP-COVID с планками Антипаника в комплекте. Базовая модель дополнена автономной аппаратной и программной возможностью подсчета проходов и мониторинга количества людей внутри периметра. Турникет автоматически блокирует вход, когда количество людей внутри периметра достигает установленного ограничения. Проводной пульт управления. | Уточняйте у менеджера | Уточняйте у менеджера
00-00085200 | P3-NO v.2 EM+MF | RusGate | Автономный модуль с планками Антипаника в комплекте. Модель со считывателями EM-Marine+Mifare, позволяющая в автономном режиме осуществлять контроль доступа до 4000 пользователей. Фирменное Android приложение "МАСТЕР КАРТ". Проводной пульт управления. | Уточняйте у менеджера | Уточняйте у менеджера
00-00085201 | P3-NO v.2.1 EM+MF | RusGate | Автономная проходная со встроенным модулем учета рабочего времени (УРВ), автономной памятью на 4000 пользователей, памятью на 4000 событий, считывателями EM-Marine+Mifare. с планками Антипаника в комплекте. Фирменное Android приложение "МАСТЕР КАРТ". Проводной пульт управления. | Уточняйте у менеджера | Уточняйте у менеджера
00-00085190 | P3-NO-Slim v.1 | RusGate | Турникет-трипод с планками Антипаника в комплекте. Базовая модель со встроенными цветовыми индикаторами прохода с возможностью настройки по палитре RGB. Встроенный в турникет Wi-Fi модуль для дистанционного управления через Android приложение. Проводной пульт управления. "Дизайнерские турникеты Premier выполнены ПОЛНОСТЬЮ из нержавеющей стали со специальным покрытием, на котором не остаются отпечатки рук. Производятся в 2-х длинах 770 мм и 1178 мм. При установке нескольких турникетов в ряд , можно обойтись без дополнительных ограничений. Турникет предназначен для управления потоками людей на проходных. Количество турникетов для обеспечения быстрого и удобного прохода необходимо определять исходя из расчета пропускной способности турникета. Рекомендуется устанавливать один турникет на каждые 500 человек, работающих в одну смену, или из расчета пиковой нагрузки 30 человек в минуту. Турникет по устойчивости к воздействию климатических факторов соответствует условиям УХЛ4 по ГОСТ 15150-69 | Уточняйте у менеджера | Уточняйте у менеджера
00-00085191 | P3-NO-Slim v.1.2 | RusGate | Турникет-счетчик STOP-COVID с планками Антипаника в комплекте. Базовая модель дополнена автономной аппаратной и программной возможностью подсчета проходов и мониторинга количества людей внутри периметра. Турникет автоматически блокирует вход, когда количество людей внутри периметра достигает установленного ограничения. Проводной пульт управления. | Уточняйте у менеджера | Уточняйте у менеджера
00-00085192 | P3-NO-Slim v.2 EM+MF | RusGate | Автономный модуль с планками Антипаника в комплекте. Модель со считывателями EM-Marine+Mifare, позволяющая в автономном режиме осуществлять контроль доступа до 4000 пользователей. Фирменное Android приложение "МАСТЕР КАРТ". Проводной пульт управления. "Дизайнерские турникеты Premier выполнены ПОЛНОСТЬЮ из нержавеющей стали со специальным покрытием, на котором не остаются отпечатки рук. Производятся в 2-х длинах 770 мм и 1178 мм. При установке нескольких турникетов в ряд , можно обойтись без дополнительных ограничений. Турникет предназначен для управления потоками людей на проходных. Количество турникетов для обеспечения быстрого и удобного прохода необходимо определять исходя из расчета пропускной способности турникета. Рекомендуется устанавливать один турникет на каждые 500 человек, работающих в одну смену, или из расчета пиковой нагрузки 30 человек в минуту. Турникет по устойчивости к воздействию климатических факторов соответствует условиям УХЛ4 по ГОСТ 15150-69 (в закрытом помещени | Уточняйте у менеджера | Уточняйте у менеджера
00-00085193 | P3-NO-Slim v.2.1 EM+MF | RusGate | Автономная проходная со встроенным модулем учета рабочего времени (УРВ), автономной памятью на 4000 пользователей, памятью на 4000 событий, считывателями EM-Marine+Mifare. с планками Антипаника в комплекте. Фирменное Android приложение "МАСТЕР КАРТ". Проводной пульт управления. "Дизайнерские турникеты Premier выполнены ПОЛНОСТЬЮ из нержавеющей стали со специальным покрытием, на котором не остаются отпечатки рук. Производятся в 2-х длинах 770 мм и 1178 мм. При установке нескольких турникетов в ряд , можно обойтись без дополнительных ограничений." Турникет предназначен для управления потоками людей на проходных. Количество турникетов для обеспечения быстрого и удобного прохода необходимо определять исходя из расчета пропускной способности турникета. Рекомендуется устанавливать один турникет на каждые 500 человек, работающих в одну смену, или из расчета пиковой нагрузки 30 человек в минуту. Турникет по устойчивости к воздействию климатических факторов соответствует условиям УХЛ4 по ГОСТ 1 | Уточняйте у менеджера | Уточняйте у менеджера
00-00077673 | T2-M-BF v.1 | RusGate | Турникет-двупод двухстоечный с планками Антипаника в комплекте. Базовая модель со встроенными цветовыми индикаторами прохода с возможностью настройки по палитре RGB. Встроенный в турникет Wi-Fi модуль для дистанционного управления через Android приложение. Проводной пульт управления. | Уточняйте у менеджера | Уточняйте у менеджера
00-00077674 | T2-M-BF v.1.1 | RusGate | Турникет-счетчик двухстоечный с планками Антипаника в комплекте. Базовая модель дополнена автономным модулем памяти на 4000 событий для контроля и учета доступа персонала. Встроенный в турникет Wi-Fi модуль для дистанционного управления через Android приложение. Проводной пульт управления. | Уточняйте у менеджера | Уточняйте у менеджера
00-00077675 | T2-M-BF v.1.2 | RusGate | Турникет-счетчик двухстоечный STOP-COVID с планками Антипаника в комплекте. Базовая модель дополнена автономной аппаратной и программной возможностью подсчета проходов и мониторинга количества людей внутри периметра. Турникет автоматически блокирует вход, когда количество людей внутри периметра достигает установленного ограничения. Проводной пульт управления. | Уточняйте у менеджера | Уточняйте у менеджера
00-00077676 | T2-M-BF v.2 EM | RusGate | Автономный модуль двухстоечный с планками Антипаника в комплекте. Модель со считывателями EM-Marine, позволяющая в автономном режиме осуществлять контроль доступа до 1500 пользователей. Фирменное Android приложение "МАСТЕР КАРТ". Проводной пульт управления. | Уточняйте у менеджера | Уточняйте у менеджера
00-00077678 | T2-M-BF v.2 EM+MF | RusGate | Автономный модуль двухстоечный с планками Антипаника в комплекте. Модель со считывателями EM-Marine+Mifare, позволяющая в автономном режиме осуществлять контроль доступа до 1500 пользователей. Фирменное Android приложение "МАСТЕР КАРТ". Проводной пульт управления. | Уточняйте у менеджера | Уточняйте у менеджера
00-00077677 | T2-M-BF v.2 MF | RusGate | Автономный модуль двухстоечный с планками Антипаника в комплекте. Модель со считывателями Mifare, позволяющая в автономном режиме осуществлять контроль доступа до 1500 пользователей. Фирменное Android приложение "МАСТЕР КАРТ". Проводной пульт управления. | Уточняйте у менеджера | Уточняйте у менеджера
00-00077679 | T2-M-BF v.2.1 EM | RusGate | Автономная проходная двухстоечная с планками Антипаника в комплекте. Модель со считывателями EM-Marine, позволяющая в автономном режиме осуществлять контроль доступа до 1500 пользователей. Установленный автономный модуль памяти на 4000 событий. Фирменное Android приложение "МАСТЕР КАРТ". Проводной пульт управления. | Уточняйте у менеджера | Уточняйте у менеджера
00-00077681 | T2-M-BF v.2.1 EM+MF | RusGate | Автономная проходная двухстоечная с планками Антипаника в комплекте. Модель со считывателями EM-Marine+Mifare, позволяющая в автономном режиме осуществлять контроль доступа до 1500 пользователей. Установленный автономный модуль памяти на 4000 событий. Фирменное Android приложение "МАСТЕР КАРТ". Проводной пульт управления. | Уточняйте у менеджера | Уточняйте у менеджера
00-00077680 | T2-M-BF v.2.1 MF | RusGate | Автономная проходная двухстоечная с планками Антипаника в комплекте. Модель со считывателями Mifare, позволяющая в автономном режиме осуществлять контроль доступа до 1500 пользователей. Установленный автономный модуль памяти на 4000 событий. Фирменное Android приложение "МАСТЕР КАРТ". Проводной пульт управления. | Уточняйте у менеджера | Уточняйте у менеджера
00-00077664 | T2-M-SF v.1 | RusGate | Турникет-двупод с планками Антипаника в комплекте. Базовая модель со встроенными цветовыми индикаторами прохода с возможностью настройки по палитре RGB. Встроенный в турникет Wi-Fi модуль для дистанционного управления через Android приложение. Проводной пульт управления. | Уточняйте у менеджера | Уточняйте у менеджера
00-00077665 | T2-M-SF v.1.1 | RusGate | Турникет-счетчик с планками Антипаника в комплекте. Базовая модель дополнена автономным модулем памяти на 4000 событий для контроля и учета доступа персонала. Встроенный в турникет Wi-Fi модуль для дистанционного управления через Android приложение. Проводной пульт управления. | Уточняйте у менеджера | Уточняйте у менеджера
00-00077666 | T2-M-SF v.1.2 | RusGate | Турникет-счетчик STOP-COVID с планками Антипаника в комплекте. Базовая модель дополнена автономной аппаратной и программной возможностью подсчета проходов и мониторинга количества людей внутри периметра. Турникет автоматически блокирует вход, когда количество людей внутри периметра достигает установленного ограничения. Проводной пульт управления. | Уточняйте у менеджера | Уточняйте у менеджера
00-00077667 | T2-M-SF v.2 EM | RusGate | Автономный модуль с планками Антипаника в комплекте. Модель со считывателями EM-Marine, позволяющая в автономном режиме осуществлять контроль доступа до 1500 пользователей. Фирменное Android приложение "МАСТЕР КАРТ". Проводной пульт управления. | Уточняйте у менеджера | Уточняйте у менеджера
00-00077669 | T2-M-SF v.2 EM+MF | RusGate | Автономный модуль с планками Антипаника в комплекте. Модель со считывателями EM-Marine+Mifare, позволяющая в автономном режиме осуществлять контроль доступа до 1500 пользователей. Фирменное Android приложение "МАСТЕР КАРТ". Проводной пульт управления. | Уточняйте у менеджера | Уточняйте у менеджера
00-00077668 | T2-M-SF v.2 MF | RusGate | Автономный модуль с планками Антипаника в комплекте. Модель со считывателями Mifare, позволяющая в автономном режиме осуществлять контроль доступа до 1500 пользователей. Фирменное Android приложение "МАСТЕР КАРТ". Проводной пульт управления. | Уточняйте у менеджера | Уточняйте у менеджера
00-00077670 | T2-M-SF v.2.1 EM | RusGate | Автономная проходная с планками Антипаника в комплекте. Модель со считывателями EM-Marine, позволяющая в автономном режиме осуществлять контроль доступа до 1500 пользователей. Установленный автономный модуль памяти на 4000 событий. Фирменное Android приложение "МАСТЕР КАРТ". Проводной пульт управления. | Уточняйте у менеджера | Уточняйте у менеджера
00-00077672 | T2-M-SF v.2.1 EM+MF | RusGate | Автономная проходная с планками Антипаника в комплекте. Модель со считывателями EM-Marine+Mifare, позволяющая в автономном режиме осуществлять контроль доступа до 1500 пользователей. Установленный автономный модуль памяти на 4000 событий. Фирменное Android приложение "МАСТЕР КАРТ". Проводной пульт управления. | Уточняйте у менеджера | Уточняйте у менеджера
00-00077671 | T2-M-SF v.2.1 MF | RusGate | Автономная проходная с планками Антипаника в комплекте. Модель со считывателями Mifare, позволяющая в автономном режиме осуществлять контроль доступа до 1500 пользователей. Установленный автономный модуль памяти на 4000 событий. Фирменное Android приложение "МАСТЕР КАРТ". Проводной пульт управления. | Уточняйте у менеджера | Уточняйте у менеджера
00-00074026 | T3-NO-BF V.1 | RusGate | Турникет-трипод двухстоечный с планками Антипаника в комплекте. Базовая модель со встроенными цветовыми индикаторами прохода с возможностью настройки по палитре RGB. Встроенный в турникет Wi-Fi модуль для дистанционного управления через Android приложение. Проводной пульт управления. | Уточняйте у менеджера | Уточняйте у менеджера
00-00074027 | T3-NO-BF V.1.1 | RusGate | Турникет-счетчик двухстоечный с планками Антипаника в комплекте. Базовая модель дополнена автономным модулем памяти на 4000 событий для контроля и учета доступа персонала. Встроенный в турникет Wi-Fi модуль для дистанционного управления через Android приложение. Проводной пульт управления. | Уточняйте у менеджера | Уточняйте у менеджера
00-00074142 | T3-NO-BF v.1.2 | RusGate | Турникет-счетчик двухстоечный STOP-COVID с планками Антипаника в комплекте. Базовая модель дополнена автономной аппаратной и программной возможностью подсчета проходов и мониторинга количества людей внутри периметра. Турникет автоматически блокирует вход, когда количество людей внутри периметра достигает установленного ограничения. Проводной пульт управления. | Уточняйте у менеджера | Уточняйте у менеджера
00-00074028 | T3-NO-BF V.2 EM | RusGate | Автономный модуль двухстоечный с планками Антипаника в комплекте. Модель со считывателями EM-Marine, позволяющая в автономном режиме осуществлять контроль доступа до 1500 пользователей. Фирменное Android приложение "МАСТЕР КАРТ". Проводной пульт управления. | Уточняйте у менеджера | Уточняйте у менеджера
00-00074144 | T3-NO-BF V.2 EM+MF | RusGate | Автономный модуль двухстоечный с планками Антипаника в комплекте. Модель со считывателями EM-Marine+Mifare, позволяющая в автономном режиме осуществлять контроль доступа до 1500 пользователей. Фирменное Android приложение "МАСТЕР КАРТ". Проводной пульт управления. | Уточняйте у менеджера | Уточняйте у менеджера
00-00074143 | T3-NO-BF V.2 MF | RusGate | Автономный модуль двухстоечный с планками Антипаника в комплекте. Модель со считывателями Mifare, позволяющая в автономном режиме осуществлять контроль доступа до 1500 пользователей. Фирменное Android приложение "МАСТЕР КАРТ". Проводной пульт управления. | Уточняйте у менеджера | Уточняйте у менеджера
00-00074029 | T3-NO-BF V.2.1 EM | RusGate | Автономная проходная двухстоечная с планками Антипаника в комплекте. Модель со считывателями EM-Marine, позволяющая в автономном режиме осуществлять контроль доступа до 1500 пользователей. Установленный автономный модуль памяти на 4000 событий. Фирменное Android приложение "МАСТЕР КАРТ". Проводной пульт управления. | Уточняйте у менеджера | Уточняйте у менеджера
00-00074146 | T3-NO-BF V.2.1 EM+MF | RusGate | Автономная проходная двухстоечная с планками Антипаника в комплекте. Модель со считывателями EM-Marine+Mifare, позволяющая в автономном режиме осуществлять контроль доступа до 1500 пользователей. Установленный автономный модуль памяти на 4000 событий. Фирменное Android приложение "МАСТЕР КАРТ". Проводной пульт управления. | Уточняйте у менеджера | Уточняйте у менеджера
00-00074145 | T3-NO-BF V.2.1 MF | RusGate | Автономная проходная двухстоечная с планками Антипаника в комплекте. Модель со считывателями Mifare, позволяющая в автономном режиме осуществлять контроль доступа до 1500 пользователей. Установленный автономный модуль памяти на 4000 событий. Фирменное Android приложение "МАСТЕР КАРТ". Проводной пульт управления. | Уточняйте у менеджера | Уточняйте у менеджера
00-00074022 | T3-NO-SF V.1 | RusGate | Турникет-трипод с планками Антипаника в комплекте. Базовая модель со встроенными цветовыми индикаторами прохода с возможностью настройки по палитре RGB. Встроенный в турникет Wi-Fi модуль для дистанционного управления через Android приложение. Проводной пульт управления. Турникет предназначен для управления потоками людей на проходных. Количество турникетов для обеспечения быстрого и удобного прохода необходимо определять исходя из расчета пропускной способности турникета. Рекомендуется устанавливать один турникет на каждые 500 человек, работающих в одну смену, или из расчета пиковой нагрузки 30 человек в минуту. Турникет по устойчивости к воздействию климатических факторов соответствует условиям УХЛ4 по ГОСТ 15150-69 (в закрытом помещении с искусственным регулированием климатических условий). Эксплуатация турникета разрешается при температуре окружающего воздуха от +1 до +40 градусов по Цельсию и относительной влажности 80% при +25 градусов (без конденсации). Встроенные цветовые инди | Уточняйте у менеджера | Уточняйте у менеджера
00-00074023 | T3-NO-SF V.1.1 | RusGate | Турникет-счетчик с планками Антипаника в комплекте. Базовая модель дополнена автономным модулем памяти на 4000 событий для контроля и учета доступа персонала. Встроенный в турникет Wi-Fi модуль для дистанционного управления через Android приложение. Проводной пульт управления. | Уточняйте у менеджера | Уточняйте у менеджера
00-00074137 | T3-NO-SF v.1.2 | RusGate | Турникет-счетчик STOP-COVID с планками Антипаника в комплекте. Базовая модель дополнена автономной аппаратной и программной возможностью подсчета проходов и мониторинга количества людей внутри периметра. Турникет автоматически блокирует вход, когда количество людей внутри периметра достигает установленного ограничения. Проводной пульт управления. | Уточняйте у менеджера | Уточняйте у менеджера
00-00074024 | T3-NO-SF V.2 EM | RusGate | Турникет-трипод Rusgate T3-NO-SF v.2 EM с автономной памятью на 4000 пользователей, встроенными считывателями RFID карт формата EM-Marine и планками Антипаника. Турникет предназначен для управления потоками людей на проходных. Количество турникетов для обеспечения быстрого и удобного прохода необходимо определять исходя из расчета пропускной способности турникета. Рекомендуется устанавливать один турникет на каждые 500 человек, работающих в одну смену, или из расчета пиковой нагрузки 30 человек в минуту. Турникет по устойчивости к воздействию климатических факторов соответствует условиям УХЛ4 по ГОСТ 15150-69 (в закрытом помещении с искусственным регулированием климатических условий). Эксплуатация турникета разрешается при температуре окружающего воздуха от +1 до +40 градусов по Цельсию и относительной влажности 80% при +25 градусов (без конденсации). Особенности • Встроенные считыватели для карт доступа стандарта E-Marine совмещены с цветовыми индикаторами прохода, имеющими возможн | Уточняйте у менеджера | Уточняйте у менеджера
00-00074139 | T3-NO-SF V.2 EM+MF | RusGate | Автономный модуль с планками Антипаника в комплекте. Модель со считывателями EM-Marine+Mifare, позволяющая в автономном режиме осуществлять контроль доступа до 1500 пользователей. Фирменное Android приложение "МАСТЕР КАРТ". Проводной пульт управления. | Уточняйте у менеджера | Уточняйте у менеджера
00-00074138 | T3-NO-SF V.2 MF | RusGate | Автономный модуль с планками Антипаника в комплекте. Модель со считывателями Mifare, позволяющая в автономном режиме осуществлять контроль доступа до 1500 пользователей. Фирменное Android приложение "МАСТЕР КАРТ". Проводной пульт управления. | Уточняйте у менеджера | Уточняйте у менеджера
00-00074025 | T3-NO-SF V.2.1 EM | RusGate | Автономная проходная с планками Антипаника в комплекте. Модель со считывателями EM-Marine, позволяющая в автономном режиме осуществлять контроль доступа до 1500 пользователей. Установленный автономный модуль памяти на 4000 событий. Фирменное Android приложение "МАСТЕР КАРТ". Проводной пульт управления. Турникет предназначен для управления потоками людей на проходных. Количество турникетов для обеспечения быстрого и удобного прохода необходимо определять исходя из расчета пропускной способности турникета. Рекомендуется устанавливать один турникет на каждые 500 человек, работающих в одну смену, или из расчета пиковой нагрузки 30 человек в минуту. Турникет по устойчивости к воздействию климатических факторов соответствует условиям УХЛ4 по ГОСТ 15150-69 (в закрытом помещении с искусственным регулированием климатических условий). Эксплуатация турникета разрешается при температуре окружающего воздуха от +1 до +40 градусов по Цельсию и относительной влажности 80% при +25 градусов (без конденс | Уточняйте у менеджера | Уточняйте у менеджера
00-00074141 | T3-NO-SF V.2.1 EM+MF | RusGate | Автономная проходная с планками Антипаника в комплекте. Модель со считывателями EM-Marine+Mifare, позволяющая в автономном режиме осуществлять контроль доступа до 1500 пользователей. Установленный автономный модуль памяти на 4000 событий. Фирменное Android приложение "МАСТЕР КАРТ". Проводной пульт управления. | Уточняйте у менеджера | Уточняйте у менеджера
00-00074140 | T3-NO-SF V.2.1 MF | RusGate | Автономная проходная с планками Антипаника в комплекте. Модель со считывателями Mifare, позволяющая в автономном режиме осуществлять контроль доступа до 1500 пользователей. Установленный автономный модуль памяти на 4000 событий. Фирменное Android приложение "МАСТЕР КАРТ". Проводной пульт управления. | Уточняйте у менеджера | Уточняйте у менеджера
00-00078777 | ST-TS010 | Smartec | Трехштанговый турникет серии предназначен для организации санкционированного доступа людей через проходную на территорию охраняемого объекта. Встроенная плата управления модели ST-TS010 имеет входы/выходы управления для использования с любой системой контроля доступа. Может быть реализована любая логика работы: контролируемый проход в обе стороны, контролируемый проход только в одну сторону или свободный проход в обе стороны при разблокировке. При замыкании выделенного управляющего входа или при потере питания преграждающая штанга падает автоматически, разблокируя проход для беспрепятственной эвакуации персонала. Верхняя часть турникета имеет 2 окна, защищенных пластиковыми вставками для устнановки проксимити считывателей сторонних призводителей. Турникет имеет установочное место со стойками для монтажа платы контроллера ST-NC221. Для доступа ко всем внутренним компонентам турникет имеет дверку из нержавеющей стали, запираемую на ключ. | 68000 | 68000
00-00033315 | ST-TS101EF | Smartec | Трехштанговый турникет электромеханический, нержавеющая сталь, индикаторы прохода, автоматическая система антипаники. Питание 220 В AC, 60 Вт. Размеры 980х740х780 мм. -30°+55°С, IP54. В комплекте 2 встроенных считывателя отпечатков пальцев с поддержкой EM карт, встроенный контроллер. На один турникет возможно использовать ПО Таймекс для СКД в бесплатной редакции (скачивается с сайта www.smartec-security.com). На базе этих устройств можно реализовать любую логику работы проходной: регулируемый проход в обе стороны, регулируемый проход только в одну сторону или свободный проход в обе стороны при разблокировке устройства. При возникновении экстренных ситуаций турникет замыкает по команде специально выделенный управляющий вход, в результате чего автоматически «падает» преграждающая штанга и проход разблокируется для беспрепятственной эвакуации персонала. Ту же самую логику автоматической разблокировки трипод использует в случае потери электропитания. Для доступа к внутренним компонентам ту | 147000 | 147000
03-00007493 | ST-TS101EM | Smartec | Электронная проходная в составе: электромеханический турникет с планками антипаника и индикатором прохода, 2 встроенных считывателя карт EM-Marin, встроенный контроллер ST-NC240B, 220В, 60 Вт, 980х740х780 мм, -30…+55 °С, IP54, ПО Timex. | 108000 | 108000
00-00040584 | ST-TS200 | Smartec | Трехштанговый турникет электромеханический, нержавеющая сталь, индикаторы прохода, автоматическая система антипаники. Питание 220 В AC, 60 Вт. Размеры 1110х760х980 мм. -30°+55°С, IP54. | 108000 | 108000
00-00131241 | БЛОКПОСТ VECTOR 300 | ИРА-ПРОМ | Турникет РАСПАШНОЙ автоматический. Внешние габариты (ДхШхВ) 1000х130х600 мм; Ширина прохода 650 мм; | 746200 | 659870
00-00131250 | БЛОКПОСТ VECTOR 300 C | ИРА-ПРОМ | Турникет РАСПАШНОЙ автоматический, средняя секция для VECTOR 300. Внешние габариты (ДхШхВ) 1000х130х600 мм; Ширина прохода 650 мм; | 592800 | 524285
00-00131251 | БЛОКПОСТ VECTOR 500 | ИРА-ПРОМ | Турникет РАСПАШНОЙ автоматический. Внешние габариты (ДхШхВ) 1400х130х1550 мм; Ширина прохода 650 мм; | 928600 | 821560
00-00131252 | БЛОКПОСТ VECTOR 500 С | ИРА-ПРОМ | Турникет РАСПАШНОЙ автоматический, средняя секция для VECTOR 500. Внешние габариты (ДхШхВ) 1400х130х1550 мм; Ширина прохода 650 мм; | 708900 | 626865
00-00108868 | БЛОКПОСТ БС 500 | ИРА-ПРОМ | Турникет БЛОКПОСТ БС 500 изготовлен из окрашенной стали. Внешние габариты 1530х390х970 мм. Длина штанги 570 мм. При обустройстве входной зоны, скоростные турникеты серии ЭПР рекомендуется располагать параллельно друг другу в одну линию. Расстояние между турникетами, в зависимости от размера помещения. Индивидуальная упаковка служит для защиты оборудования от серьезных повреждений во время транспортировки и хранения. Упаковка представляет собой прочный деревянный короб, а внутри пенопластовые перегородки, которые располагаются между элементами оборудования и у внешних стенок. Турникет БЛОКПОСТ БС 500 можно перевозить в гермокабинах самолетов, автомобильным и железнодорожным транспортом. Устройство необходимо защитить от влаги, пыли и различных атмосферных осадков, соблюдая правила перевозки, хранения и эксплуатации грузов. | 283500 | 246560
00-00108869 | БЛОКПОСТ БС 600 | ИРА-ПРОМ | Турникет БЛОКПОСТ БС 600 изготовлен из окрашенной стали. Внешние габариты 1530х390х970 мм. Длина штанги 570 мм. При обустройстве входной зоны, скоростные турникеты серии ЭПР рекомендуется располагать параллельно друг другу в одну линию. Расстояние между турникетами, в зависимости от размера помещения. Индивидуальная упаковка служит для защиты оборудования от серьезных повреждений во время транспортировки и хранения. Упаковка представляет собой прочный деревянный короб, а внутри пенопластовые перегородки, которые располагаются между элементами оборудования и у внешних стенок. Турникет БЛОКПОСТ БС 500 можно перевозить в гермокабинах самолетов, автомобильным и железнодорожным транспортом. Устройство необходимо защитить от влаги, пыли и различных атмосферных осадков, соблюдая правила перевозки, хранения и эксплуатации грузов. | 442500 | 384790
00-00056258 | БЛОКПОСТ РСП 1000 | ИРА-ПРОМ | Турникет распашной автоматический (Габариты: 1400х185х1020, Габариты упаковки: 1485х270х1120 мм), с автоматической функцией "антипаника". Исполнение: нержавеющая сталь, Комплектация: комплект считывателей (HID, E-Marine), створки - стекло, пульт управления с кабелем, ИК-пульт, "сухие контакты на плате управления", экспортная упаковка. ЦЕНА ЗА СРЕДНЮЮ СЕКЦИЮ. | Уточняйте у менеджера | Уточняйте у менеджера
00-00056260 | БЛОКПОСТ РСП 1200 | ИРА-ПРОМ | Турникет распашной автоматический (Габариты: 1400х180х1000, Габариты упаковки: 1500х260х1100 мм), с автоматической функцией "антипаника". Исполнение: нержавеющая сталь, Комплектация: комплект считывателей (HID, E-Marine), створки - стекло, пульт управления с кабелем, ИК-пульт, "сухие контакты на плате управления", экспортная упаковка. ЦЕНА ЗА СРЕДНЮЮ СЕКЦИЮ. | Уточняйте у менеджера | Уточняйте у менеджера
00-00056262 | БЛОКПОСТ РСП 1400 | ИРА-ПРОМ | Турникет распашной автоматический (Габариты: 1500х150х980, Габариты упаковки: 1580х355х1030 мм), с автоматической функцией "антипаника". Исполнение: нержавеющая сталь, Комплектация: комплект считывателей (HID, E-Marine), створки - стекло, пульт управления с кабелем, ИК-пульт, "сухие контакты на плате управления", экспортная упаковка. ЦЕНА ЗА СРЕДНЮЮ СЕКЦИЮ. | Уточняйте у менеджера | Уточняйте у менеджера
00-00056264 | БЛОКПОСТ РСП 1600 | ИРА-ПРОМ | Турникет распашной автоматический (Габариты: 1600х120х1020, Габариты упаковки: 1700х300х1130 мм), с автоматической функцией "антипаника". Исполнение: нержавеющая сталь, Комплектация: комплект считывателей (HID, E-Marine), створки - стекло, пульт управления с кабелем, ИК-пульт, "сухие контакты на плате управления", экспортная упаковка. ЦЕНА ЗА СРЕДНЮЮ СЕКЦИЮ. | Уточняйте у менеджера | Уточняйте у менеджера
00-00056266 | БЛОКПОСТ РСП 1800 | ИРА-ПРОМ | Турникет распашной автоматический (Габариты: 1300х120х1000 мм), с автоматической функцией "антипаника". Исполнение: нержавеющая сталь, Комплектация: комплект считывателей (HID, E-Marine), створки - стекло, пульт управления с кабелем, ИК-пульт, "сухие контакты на плате управления", экспортная упаковка. ЦЕНА ЗА СРЕДНЮЮ СЕКЦИЮ. | Уточняйте у менеджера | Уточняйте у менеджера
00-00056255 | БЛОКПОСТ РСП 400 | ИРА-ПРОМ | Турникет распашной автоматический (Габариты: 1210х210х1000) , с автоматической функцией "антипаника". Исполнение: нержавеющая сталь, Комплектация: комплект считывателей (HID, E-Marine), створки - стекло, пульт управления с кабелем, ИК-пульт, "сухие контакты на плате управления", экспортная упаковка. ЦЕНА ЗА ОДНУ СЕКЦИЮ (ПРАВУЮ ИЛИ ЛЕВУЮ). | Уточняйте у менеджера | Уточняйте у менеджера
00-00056257 | БЛОКПОСТ РСП 500 | ИРА-ПРОМ | Турникет распашной автоматический (Габариты: 1400х185х1020, Габариты упаковки: 1485х270х1120 мм), с автоматической функцией "антипаника". Исполнение: нержавеющая сталь, Комплектация: комплект считывателей (HID, E-Marine), створки - стекло, пульт управления с кабелем, ИК-пульт, "сухие контакты на плате управления", экспортная упаковка. ЦЕНА ЗА ОДНУ СЕКЦИЮ (ПРАВУЮ ИЛИ ЛЕВУЮ). | Уточняйте у менеджера | Уточняйте у менеджера
00-00056259 | БЛОКПОСТ РСП 600 | ИРА-ПРОМ | Турникет распашной автоматический (Габариты: 1400х180х1000, Габариты упаковки: 1500х260х1100 мм), с автоматической функцией "антипаника". Исполнение: нержавеющая сталь, Комплектация: комплект считывателей (HID, E-Marine), створки - стекло, пульт управления с кабелем, ИК-пульт, "сухие контакты на плате управления", экспортная упаковка. ЦЕНА ЗА ОДНУ СЕКЦИЮ (ПРАВУЮ ИЛИ ЛЕВУЮ). | 1010500 | 878715
00-00056261 | БЛОКПОСТ РСП 700 | ИРА-ПРОМ | Турникет распашной автоматический (Габариты: 1500х150х980, Габариты упаковки: 1580х280х1030 мм), с автоматической функцией "антипаника". Исполнение: нержавеющая сталь, Комплектация: комплект считывателей (HID, E-Marine), створки - стекло, пульт управления с кабелем, ИК-пульт, "сухие контакты на плате управления", экспортная упаковка. ЦЕНА ЗА ОДНУ СЕКЦИЮ (ПРАВУЮ ИЛИ ЛЕВУЮ). | Уточняйте у менеджера | Уточняйте у менеджера
00-00056263 | БЛОКПОСТ РСП 800 | ИРА-ПРОМ | Турникет распашной автоматический (Габариты: 1600х120х1020, Габариты упаковки: 1700х300х1130 мм), с автоматической функцией "антипаника". Исполнение: нержавеющая сталь, Комплектация: комплект считывателей (HID, E-Marine), створки - стекло, пульт управления с кабелем, ИК-пульт, "сухие контакты на плате управления", экспортная упаковка. ЦЕНА ЗА ОДНУ СЕКЦИЮ (ПРАВУЮ ИЛИ ЛЕВУЮ). | Уточняйте у менеджера | Уточняйте у менеджера
00-00056256 | БЛОКПОСТ РСП 800 С | ИРА-ПРОМ | Турникет распашной автоматический (Габариты: 1210х210х1000. Габариты упаковки: - мм), с автоматической функцией "антипаника". Исполнение: нержавеющая сталь, Комплектация: комплект считывателей (HID, E-Marine), створки - стекло, пульт управления с кабелем, ИК-пульт, "сухие контакты на плате управления", экспортная упаковка. ЦЕНА ЗА СРЕДНЮЮ СЕКЦИЮ. | Уточняйте у менеджера | Уточняйте у менеджера
00-00056251 | БЛОКПОСТ РСТ 1200 | ИРА-ПРОМ | Турникет полноростовый двухпроходный (Габариты: 2100х1500х2310. Габариты упаковки: 1700х800х2200 мм) эл/мех Исполнение: нержавеющая сталь, Комплектация: комплект считывателей (HID, E-Marine), планки 550мм, пульт управления с кабелем, ИК-пульт, всепогодное исполнение, "сухие контакты на плате управления", экспортная упаковка | Уточняйте у менеджера | Уточняйте у менеджера
00-00126589 | БЛОКПОСТ РСТ 1200 серия СПЕКТР V | ИРА-ПРОМ | Роторный сдвоенный турникет – это универсальное решение для организации двух контролируемых проходов в условиях ограниченного пространства. Широко используется на охраняемых объектах при высоких требованиях к безопасности. Двухпроходной турникет оснащен световой индикацией, картосчитывателями, блокировкой обратного хода ротора, автоматической функцией «Антипаника», подсветкой проходной зоны, замками механической разблокировки. Использовать РСТ 1200 вне помещения можно, благодаря антикоррозионной и антивандальной защите, а также надежной конструкции, выполненной из нержавеющей стали AISI 304. | 1290300 | 1096755
00-00056250 | БЛОКПОСТ РСТ 600 | ИРА-ПРОМ | Турникет полноростовый роторный (Габариты: 1400х1200х2310. Габариты упаковки: 1400х650х2200 мм) эл/мех Исполнение: нержавеющая сталь, Комплектация: комплект считывателей (HID, E-Marine), планки 570мм, пульт управления с кабелем, ИК-пульт, всепогодное исполнение, "сухие контакты на плате управления", экспортная упаковка | Уточняйте у менеджера | Уточняйте у менеджера
00-00126588 | БЛОКПОСТ РСТ 600 серия СПЕКТР V | ИРА-ПРОМ | Полноростовой турникет применяется для ограничения прохода на территории с повышенными требованиями к безопасности охраняемого объекта. Модель РСТ 600 широко используется на проходных промышленных, административных, общественных зданий. Всепогодное исполнение, коррозионная стойкость, жесткость конструкции, изготовленной из нержавеющей стали AISI 304, надежность, антивандальная защита – всё это обеспечивает безотказную работу на длительный срок, позволяет использовать турникет как внутри помещения, так и снаружи (под навесом). | 706900 | 609730
00-00056252 | БЛОКПОСТ РСТ 700 | ИРА-ПРОМ | Турникет полноростовый роторный (Габариты: 1400х1395х2220. Габариты упаковки: 1975х1085х935 и 2100х1435х735 мм) эл/мех Исполнение: нержавеющая сталь, Комплектация: комплект считывателей (HID, E-Marine), планки 500мм, пульт управления с кабелем, ИК-пульт, всепогодное исполнение, "сухие контакты на плате управления", экспортная упаковка | 891400 | 775100
00-00082149 | БЛОКПОСТ СДВ 1000 | ИРА-ПРОМ | Распашные турникеты предназначены для организации проходных с повышенными требованиями к дизайну и комфортабельности прохода. СДВ 1000 достаточно компактная модель с высокой проходимостью, которая подойдет для применения в интенсивных условиях эксплуатации. Турникет СДВ 1000 — это преграждающая конструкция, имеющая створки, которые закреплены на вертикальных валиках и могут распахиваться как в одну сторону, так и в другую. Распашной турникет оборудован функцией «Антипаника». Эта функция автоматически освобождает проход в экстренных случаях или при сбое электропитания, также она может быть активирована с пульта ДУ. Конструкция турникета предполагает подключение к оборудованию другого назначения: арочные металлодетекторы, монопанели с односторонним или двусторонним детектированием, пожарная система безопасности и др. При подключении исполнительного устройства к стороннему оборудованию других производителей обеспечивается корректная работа всей пропускной системы. Работу проходной можно д | 459700 | 393070
00-00082148 | БЛОКПОСТ СДВ 500 | ИРА-ПРОМ | Распашные турникеты предназначены для организации проходных с повышенными требованиями к дизайну и комфортабельности прохода. СДВ 500 достаточно компактная модель с высокой проходимостью, которая подойдет для применения в интенсивных условиях эксплуатации. Турникет СДВ 500 — это преграждающая конструкция, имеющая створки, которые закреплены на вертикальных валиках и могут распахиваться как в одну сторону, так и в другую. Распашной турникет оборудован функцией «Антипаника». Эта функция автоматически освобождает проход в экстренных случаях или при сбое электропитания, также она может быть активирована с пульта ДУ. Конструкция турникета предполагает подключение к оборудованию другого назначения: арочные металлодетекторы, монопанели с односторонним или двусторонним детектированием, пожарная система безопасности и др. При подключении исполнительного устройства к стороннему оборудованию других производителей обеспечивается корректная работа всей пропускной системы. Работу проходной можно доп | 1125800 | 979110
00-00056268 | БЛОКПОСТ СКП 1200 | ИРА-ПРОМ | Турникет с раздвижными створками скоростной автоматический (Габариты: 1400х350х985. Габариты упаковки: 1485х435х1035 мм), с автоматической функцией "антипаника". Исполнение: нержавеющая сталь, Комплектация: комплект считывателей (HID, E-Marine), створки - (акрил)стекло, пульт управления с кабелем, ИК-пульт, "сухие контакты на плате управления", экспортная упаковка. ЦЕНА ЗА СРЕДНЮЮ СЕКЦИЮ. | Уточняйте у менеджера | Уточняйте у менеджера
00-00056270 | БЛОКПОСТ СКП 1400 | ИРА-ПРОМ | Турникет с раздвижными створками скоростной автоматический (Габариты: 1200х300х1010. Габариты упаковки: 1400х400х1100 мм), с автоматической функцией "антипаника". Исполнение: нержавеющая сталь, Комплектация: комплект считывателей (HID, E-Marine), створки - (акрил)стекло, пульт управления с кабелем, ИК-пульт, "сухие контакты на плате управления", экспортная упаковка. ЦЕНА ЗА СРЕДНЮЮ СЕКЦИЮ. | Уточняйте у менеджера | Уточняйте у менеджера
00-00056272 | БЛОКПОСТ СКП 1600 | ИРА-ПРОМ | Турникет с раздвижными створками скоростной автоматический (Габариты: 1400х300х1000 мм), с автоматической функцией "антипаника". Исполнение: нержавеющая сталь, Комплектация: комплект считывателей (HID, E-Marine), створки - (акрил)стекло, пульт управления с кабелем, ИК-пульт, "сухие контакты на плате управления", экспортная упаковка. ЦЕНА ЗА СРЕДНЮЮ СЕКЦИЮ. | Уточняйте у менеджера | Уточняйте у менеджера
00-00056267 | БЛОКПОСТ СКП 600 | ИРА-ПРОМ | Турникет с раздвижными створками скоростной автоматический (Габариты: 1400х350х985. Габариты упаковки: 1485х440х1040 мм), с автоматической функцией "антипаника". Исполнение: нержавеющая сталь, Комплектация: комплект считывателей (HID, E-Marine), створки - (акрил)стекло, пульт управления с кабелем, ИК-пульт, "сухие контакты на плате управления", экспортная упаковка. ЦЕНА ЗА ОДНУ СЕКЦИЮ (ПРАВУЮ ИЛИ ЛЕВУЮ). | Уточняйте у менеджера | Уточняйте у менеджера
00-00056269 | БЛОКПОСТ СКП 700 | ИРА-ПРОМ | Турникет с раздвижными створками скоростной автоматический (Габариты: 1200х300х1010. Габариты упаковки: 1400х400х1100 мм), с автоматической функцией "антипаника". Исполнение: нержавеющая сталь, Комплектация: комплект считывателей (HID, E-Marine), створки - (акрил)стекло, пульт управления с кабелем, ИК-пульт, "сухие контакты на плате управления", экспортная упаковка. ЦЕНА ЗА ОДНУ СЕКЦИЮ (ПРАВУЮ ИЛИ ЛЕВУЮ). | 1255600 | 1091810
00-00056271 | БЛОКПОСТ СКП 800 | ИРА-ПРОМ | Турникет с раздвижными створками скоростной автоматический (Габариты: 1400х300х1000 мм), с автоматической функцией "антипаника". Исполнение: нержавеющая сталь, Комплектация: комплект считывателей (HID, E-Marine), створки - (акрил)стекло, пульт управления с кабелем, ИК-пульт, "сухие контакты на плате управления", экспортная упаковка. ЦЕНА ЗА ОДНУ СЕКЦИЮ (ПРАВУЮ ИЛИ ЛЕВУЮ). | Уточняйте у менеджера | Уточняйте у менеджера
00-00121591 | БЛОКПОСТ СПЕКТР СТ 2А серия Z | ИРА-ПРОМ | Турникет полноростовый, материал: 304 Нержавеющая сталь, толщина 1.2/1.5мм . Время разблокировки: 0.2c. Пропускная способность: 35чел/м. Ширина прохода: 600+600мм. Входное напряжение: 100-240V. Рабочее напряжение: 24V . Диапазон рабочих температур: -15-55℃. Потребляемая мощность: 35W. Входящий сигнал : сухие контакты. Когда питание отсутствует, ротор остаётся заблокирован, 10м силовой кабель с евро розеткой 13. Автоматический мотор. Габариты: 2190*1304*2334мм. | 1740200 | 1616210
00-00121592 | БЛОКПОСТ СПЕКТР СТ 3 серия Z | ИРА-ПРОМ | Турникет полноростовый, материал: 304 Нержавеющая сталь, толщина 1.2/1.5мм . Время разблокировки: 0.2c . Пропускная способность: 35чел/м . Ширина прохода:1001+600мм (велосипед+пешеход) . Входное напряжение: 100-240V . Рабочее напряжение: 24V . Диапазон рабочих температур: -15-55℃ . Потребляемая мощность: 35W . Сигнал управления: сухие контакты . Когда питание выключено, ротоп и ворота должна быть заблокированы, 10м силовой кабель с евро розеткой. Габариты: 2600*1304*2334мм (одна створка поворотная, вторая распашная) . | 2166400 | 1746965
00-00108871 | БЛОКПОСТ СПЕКТР СТ1А серия Z | ИРА-ПРОМ | Однопроходной полноростовый турникет БЛОКПОСТ СТ1А предназначен для контроля и ограничения доступа людей на охраняемый объект. Обеспечивает двустороннее движение на вход и выход (поочередно). Полностью исключает несанкционированное проникновение перепрыгиванием или пролезанием через лопасти (штанги), а также проход двух человек одновременно. Используется независимо либо в составе модульной конструкции. В отличии от модели БЛОКПОСТ СПЕКТР СТ1 имеет моторизированный привод. Управление турникетом осуществляется при помощи подключения к СКУД, встроенными считывателями, либо пультом ДУ. Модель полноростового турникета с калиткой обладает высокой проходной способностью (20-35 чел/мин), блокировкой обратного хода (запрещено обратное вращение створок при повороте ротора), автоматической функцией разблокировки ротора при аварийных ситуациях или сбое электропитания, пониженным энергопотреблением. А технические возможности устройства обеспечивают корректную интеграцию в системы СКУД любых произво | 1201200 | 957605
00-00108876 | БЛОКПОСТ СПЕКТР СТ4 М серия Z | ИРА-ПРОМ | Полноростовый турникет с единой дополнительной калиткой и роторным блокиратором движения используется для контроля и ограничения доступа посетителей (в том числе с колясками, велосипедами, и людей с ограниченными возможностями) на объект. Обеспечивает поочередно вход и выход. Основная секция исключает преодоление лопастей (штанг) ротора. Устанавливается как самостоятельным блоком, так и составе модульного заграждения из нескольких турникетов. Управление турникетом осуществляется при помощи подключения к СКУД, встроенными считывателями, либо пультом ДУ. Модель полноростового турникета с калиткой обладает высокой проходной способностью (20-35 чел/мин), блокировкой обратного хода (запрещено обратное вращение створок при повороте ротора), автоматической функцией разблокировки ротора при аварийных ситуациях или сбое электропитания, пониженным энергопотреблением. А технические возможности устройства обеспечивают корректную интеграцию в системы СКУД любых производителей. | 1936600 | 1566185
00-00108875 | БЛОКПОСТ СПЕКТР СТ4 серия Z | ИРА-ПРОМ | Полноростовый турникет с единой калиткой используется для контроля и ограничения доступа посетителей (в том числе с колясками, велосипедами, и людей с ограниченными возможностями) на объект. Обеспечивает поочередно вход и выход. Основная секция предусматривает только проезд инвалидов, людей с колясками и велосипедистов. Устанавливается как самостоятельным блоком, так и составе модульного заграждения из нескольких турникетов. Управление турникетом осуществляется при помощи подключения к СКУД, встроенными считывателями, либо пультом ДУ. Модель полноростового турникета с калиткой обладает высокой проходной способностью (20-35 чел/мин), автоматической функцией разблокировки ротора при аварийных ситуациях или сбое электропитания, пониженным энергопотреблением. А технические возможности устройства обеспечивают корректную интеграцию в системы СКУД любых производителей. | 1321000 | 1063405
00-00108877 | БЛОКПОСТ СПЕКТР СТ5 серия Z | ИРА-ПРОМ | Полноростовый турникет с расширенным проходом и автоматическими створками используется для контроля доступа посетителей (в том числе групп, людей в инвалидных колясках, людей с велосипедами и колясками) на объект. Распашная конструкция обеспечивает эффективную ширину 1200 и высоту 2100 мм. Распашные створки управляют проходом в обе стороны, исключают обход калиток перепрыгиванием и подлезанием под штанги. Предусмотрен монтаж отдельно стоящим блоком либо в составе заграждения из нескольких терминалов. Управление турникетом осуществляется при помощи подключения к СКУД, встроенными считывателями, либо пультом ДУ. Модель полноростового однопроходного турникета с расширенным проходом СПЕКТР обладает высокой проходной способностью (20-35 чел/мин), блокировкой обратного хода (запрещено обратное вращение створок при повороте ротора), автоматической функцией разблокировки ротора при аварийных ситуациях или сбое электропитания, пониженным энергопотреблением. А технические возможности устройства | 1556900 | 1253270
00-00108878 | БЛОКПОСТ СПЕКТР СТ6 серия Z | ИРА-ПРОМ | Полноростовый шлюзовой турникет с двойными автоматическими распашными створками и широким проходом используется для контроля входа/выхода посетителей. Внутренние размеры 1,2 х 1,2 метра при высоте 210 см. Конструкция обеспечивает нахождение человека внутри шлюзовой камеры для дополнительной идентификации, проверки на алкотестере, температурного контроля. Управление турникетом осуществляется при помощи подключения к СКУД, встроенными считывателями, либо пультом ДУ. Модель полноростового турникета с калиткой обладает высокой проходной способностью (20-35 чел/мин), блокировкой обратного хода (запрещено обратное вращение створок при повороте ротора), автоматической функцией разблокировки ротора при аварийных ситуациях или сбое электропитания, пониженным энергопотреблением. А технические возможности устройства обеспечивают корректную интеграцию в системы СКУД любых производителей. | 2583700 | 2108640
00-00108879 | БЛОКПОСТ СПЕКТР СТ7 серия Z | ИРА-ПРОМ | Модуль для монтажа рентгенотелевизионных установок (РТУ) 60х40 и 50х70 (например, ТС-СКАН 6040, Инспектор 55_65 ZX) предназначен для инсталляции в линию контроля входных групп рядом с турникетом, где требуется бесконтактный досмотр ручной клади. | 605500 | 497375
00-00082150 | БЛОКПОСТ ТД 500 | ИРА-ПРОМ | Детский турникет БЛОКПОСТ ТД 500 обеспечит контроль доступа маленьких посетителей в детских развлекательных и образовательных учреждениях. Создан специально с веселым дизайном, чтобы настроить детей на позитивное восприятие места с самого начала его посещения. Надежный механизм турникета гарантирует безопасное прохождение и удобную эксплуатацию для детей. | Уточняйте у менеджера | Уточняйте у менеджера
00-00082151 | БЛОКПОСТ ТД 600 | ИРА-ПРОМ | Детский турникет БЛОКПОСТ ТД 600 для контроля доступа маленьких посетителей в детских развлекательных и образовательных учреждениях. Создан специально с веселым дизайном, чтобы настроить детей на позитивное восприятие места с самого начала его посещения. Надежный механизм турникета ТД 600 гарантирует безопасное прохождение и удобную эксплуатацию для детей. | Уточняйте у менеджера | Уточняйте у менеджера
00-00082152 | БЛОКПОСТ ТД 700 | ИРА-ПРОМ | Детский турникет БЛОКПОСТ ТД 700 для контроля доступа маленьких посетителей в детских развлекательных и образовательных учреждениях. Создан специально с веселым дизайном, чтобы настроить детей на позитивное восприятие места с самого начала его посещения. Надежный механизм турникета ТД 700 гарантирует безопасное прохождение и удобную эксплуатацию для детей. | Уточняйте у менеджера | Уточняйте у менеджера
00-00082153 | БЛОКПОСТ ТД 800 | ИРА-ПРОМ | Детский турникет БЛОКПОСТ ТД 800 позволяет контролировать доступа маленьких посетителей в детских развлекательных и образовательных учреждениях. Создан специально с веселым дизайном, чтобы настроить детей на позитивное восприятие места с самого начала его посещения. Надежный механизм турникета ТД 800 гарантирует безопасное прохождение и удобную эксплуатацию для детей. | Уточняйте у менеджера | Уточняйте у менеджера
00-00056248 | БЛОКПОСТ ТМБ 1100 | ИРА-ПРОМ | Турникет-трипод тумбовый автоматический (Габариты: 1200х300х1010, Габариты упаковки: 1310х420х1100 мм), "антипаника" Исполнение: нержавеющая сталь, Комплектация: комплект считывателей (HID, E-Marine), планки 600мм, пульт управления с кабелем, ИК-пульт, всепогодное исполнение, "сухие контакты на плате управления", экспортная упаковка | 442100 | 384445
00-00056249 | БЛОКПОСТ ТМБ 1200 | ИРА-ПРОМ | Турникет-трипод тумбовый двухпроходной (Габариты: 1120х315х985, Габариты упаковки: 1200х440х1080 мм), "антипаника" Исполнение: нержавеющая сталь, Комплектация: комплект считывателей (HID, E-Marine), планки 600мм, пульт управления с кабелем, ИК-пульт, всепогодное исполнение, "сухие контакты на плате управления", экспортная упаковка | Уточняйте у менеджера | Уточняйте у менеджера
00-00056243 | БЛОКПОСТ ТМБ 600 | ИРА-ПРОМ | Турникет-трипод тумбовый (Габариты: 1250х285х965. Габариты упаковки: 1025х330х1245 мм) эл/мех с автоматическими планками "антипаника" Исполнение: нержавеющая сталь, Комплектация: комплект считывателей (HID, E-Marine), планки 650мм, пульт управления с кабелем, ИК-пульт, всепогодное исполнение, "сухие контакты на плате управления", экспортная упаковка | 121200 | 110860
00-00056245 | БЛОКПОСТ ТМБ 800 | ИРА-ПРОМ | Турникет-трипод тумбовый (Габариты: 1100х280х980. Габариты упаковки: 1195х380х1065 мм) эл/мех с автоматическими планками "антипаника" Исполнение: нержавеющая сталь, Комплектация: комплект считывателей (HID, E-Marine), планки 570мм, пульт управления с кабелем, ИК-пульт, всепогодное исполнение, "сухие контакты на плате управления", экспортная упаковка | 226200 | 226205
00-00056246 | БЛОКПОСТ ТМБ 900 | ИРА-ПРОМ | Турникет-трипод тумбовый (Габариты: 1110х180х980. Габариты упаковки: 1200х280х1080 мм) эл/мех с автоматическими планками "антипаника" Исполнение: нержавеющая сталь, Комплектация: комплект считывателей (HID, E-Marine), планки 600мм, пульт управления с кабелем, ИК-пульт, всепогодное исполнение, "сухие контакты на плате управления", экспортная упаковка | 270400 | 235175
00-00056240 | БЛОКПОСТ ТРД 600 | ИРА-ПРОМ | Турникет-трипод (Габариты: 480х280х960. Габариты упаковки: 560х365х1010 мм) эл/мех с автоматическими планками "антипаника" Исполнение: нержавеющая сталь, Комплектация: комплект считывателей (HID, E-Marine), планки 600мм, пульт управления с кабелем, ИК-пульт, всепогодное исполнение, "сухие контакты на плате управления", экспортная упаковка. | Уточняйте у менеджера | Уточняйте у менеджера
00-00056241 | БЛОКПОСТ ТРД 700 | ИРА-ПРОМ | Турникет-трипод (Габариты: 515х310х1050. Габариты упаковки: 650х435х1080 мм) эл/мех с автоматическими планками "антипаника" Исполнение: нержавеющая сталь, Комплектация: комплект считывателей (HID, E-Marine), планки 600мм, пульт управления с кабелем, ИК-пульт, всепогодное исполнение, "сухие контакты на плате управления", экспортная упаковка | Уточняйте у менеджера | Уточняйте у менеджера
00-00108867 | БЛОКПОСТ ЭПР-500 | ИРА-ПРОМ | Скоростные турникеты серии ЭПР, из-за компактных размеров конструкции, высокой пропускной способности являются самым удобным вариантом для охраны входа предприятий и организаций. Турникет БЛОКПОСТ ЭПР 500 может быть оснащен системой распознавания лиц, счетчиком количества проходов, аппаратным ключом, светофором и пультом управления. В случае аварийной ситуации или сбоя питания срабатывает автоматическое опускание штанги, что гарантирует свободный выход при эвакуации. Турникет оборудован различными режимами пропускной системы контроллера. Есть возможность устанавливать одно- или двунаправленную функцию пропускной системы. Возможно интегрировать стороннее оборудование с использованием реле «сухой контакт». | 250900 | 218155
00-00084076 | Ростов-Дон АП Т283М1 IP (гибка Fly A3 EH) | РостЕвроСтрой | Автоматизированная проходная предназначена для контроля и управления доступом людей. Количество турникетов, необходимое для обеспечения одиночного прохода обученных людей в течение примерно 20 минут, рекомендуется определять исходя из расчета 500 человек на один турникет. Стандартное исполнение турникета – из окрашенной стали (например, Т9М1-IP). По условиям применения турникет соответствует группе УХЛ 4.2 по ГОСТ 15150-69 для эксплуатации внутри помещения при температуре от +1°С до +50°С и относительной влажности до 98%. По способу защиты человека от поражения электрическим током турникет относится к классу защиты I по ГОСТ 12.2.007.0- 75. Турникет не предназначен для эксплуатации во взрывоопасных и пожароопасных зонах (по ПУЭ). | 273099.23 | 259444.27
00-00084078 | Ростов-Дон АП Т283М1 IP ул.вар.(гибка Fly A3 EH) | РостЕвроСтрой | Автоматизированная проходная предназначена для контроля и управления доступом людей. Количество турникетов, необходимое для обеспечения одиночного прохода обученных людей в течение примерно 20 минут, рекомендуется определять исходя из расчета 500 человек на один турникет. Турникет уличного исполнения может быть как крашенный (все модели), так и из нержавеющей стали, при этом детали механизма турникета оцинкованы для защиты от ржавчины, электроника защищена двойным покрытием лаком. Корпуса крашеных турникетов уличного исполнения покрываются цинкосодержащим защитным слоем с последующей покраской в нужный цвет по RAL (стандартный цвет - «серебряный антик») и покрываются лаком. По условиям применения уличный турникет соответствует группе УХЛ 2 по ГОСТ 15150-69 для эксплуатации внутри и вне помещения под навесом при температуре от -30°С до +50°С и относительной влажности до 98%. Класс защиты IP40. | 286821.32 | 272480.25
00-00084080 | Ростов-Дон АП Т9М1 IP (гибка Fly A3 EH) | РостЕвроСтрой | Автоматизированная проходная предназначена для контроля и управления доступом людей. Количество турникетов, необходимое для обеспечения одиночного прохода обученных людей в течение примерно 20 минут, рекомендуется определять исходя из расчета 500 человек на один турникет. Стандартное исполнение турникета – из окрашенной стали (например, Т9М1-IP). По условиям применения турникет соответствует группе УХЛ 4.2 по ГОСТ 15150-69 для эксплуатации внутри помещения при температуре от +1°С до +50°С и относительной влажности до 98%. По способу защиты человека от поражения электрическим током турникет относится к классу защиты I по ГОСТ 12.2.007.0- 75. Турникет не предназначен для эксплуатации во взрывоопасных и пожароопасных зонах (по ПУЭ). | 143224.35 | 136063.13
00-00084081 | Ростов-Дон АП Т9М1 IP (гибка MATRIX-II EH) | РостЕвроСтрой | Автоматизированная проходная предназначена для контроля и управления доступом людей. Количество турникетов, необходимое для обеспечения одиночного прохода обученных людей в течение примерно 20 минут, рекомендуется определять исходя из расчета 500 человек на один турникет. Стандартное исполнение турникета – из окрашенной стали (например, Т9М1-IP). По условиям применения турникет соответствует группе УХЛ 4.2 по ГОСТ 15150-69 для эксплуатации внутри помещения при температуре от +1°С до +50°С и относительной влажности до 98%. По способу защиты человека от поражения электрическим током турникет относится к классу защиты I по ГОСТ 12.2.007.0- 75. Турникет не предназначен для эксплуатации во взрывоопасных и пожароопасных зонах (по ПУЭ). | 143224.35 | 136063.13
00-00084083 | Ростов-Дон АП Т9М1 IP (гибка PROX-13) | РостЕвроСтрой | Автоматизированная проходная предназначена для контроля и управления доступом людей. Количество турникетов, необходимое для обеспечения одиночного прохода обученных людей в течение примерно 20 минут, рекомендуется определять исходя из расчета 500 человек на один турникет. Стандартное исполнение турникета – из окрашенной стали (например, Т9М1-IP). По условиям применения турникет соответствует группе УХЛ 4.2 по ГОСТ 15150-69 для эксплуатации внутри помещения при температуре от +1°С до +50°С и относительной влажности до 98%. По способу защиты человека от поражения электрическим током турникет относится к классу защиты I по ГОСТ 12.2.007.0- 75. Турникет не предназначен для эксплуатации во взрывоопасных и пожароопасных зонах (по ПУЭ). | 152502.37 | 144877.25
00-00084084 | Ростов-Дон АП Т9М1 IP ул.вар.(гибка Fly A3 EH) | РостЕвроСтрой | Автоматизированная проходная предназначена для контроля и управления доступом людей. Количество турникетов, необходимое для обеспечения одиночного прохода обученных людей в течение примерно 20 минут, рекомендуется определять исходя из расчета 500 человек на один турникет. Турникет уличного исполнения может быть как крашенный (все модели), так и из нержавеющей стали, при этом детали механизма турникета оцинкованы для защиты от ржавчины, электроника защищена двойным покрытием лаком. Корпуса крашеных турникетов уличного исполнения покрываются цинкосодержащим защитным слоем с последующей покраской в нужный цвет по RAL (стандартный цвет - «серебряный антик») и покрываются лаком. По условиям применения уличный турникет соответствует группе УХЛ 2 по ГОСТ 15150-69 для эксплуатации внутри и вне помещения под навесом при температуре от -30°С до +50°С и относительной влажности до 98%. Класс защиты IP40. | 149503.73 | 142028.54
00-00084087 | Ростов-Дон АП Т9М1 STEP2 (гибка Fly A3 EH) | РостЕвроСтрой | Автоматизированная проходная предназначена для контроля и управления доступом людей. Она построена на базе турникетов “Ростов-Дон” моделей Т9М1, в качестве контроллера СКУД применяются контроллеры компании “Эра новых технологий” ЭРА-2000V2. Стандартное исполнение турникета – из окрашенной стали (например, АП Т9М1 STEP2). По условиям применения турникет соответствует группе УХЛ 4.2 по ГОСТ 15150-69 для эксплуатации внутри помещения при температуре от +1°С до +50°С и относительной влажности до 98%. По способу защиты человека от поражения электрическим током турникет относится к классу защиты I по ГОСТ 12.2.007.0- 75. Турникет не предназначен для эксплуатации во взрывоопасных и пожароопасных зонах (по ПУЭ). | 110961.56 | 105413.48
00-00084089 | Ростов-Дон АП Т9М1 STEP2 (гибка MATRIX-II EH) | РостЕвроСтрой | Автоматизированная проходная предназначена для контроля и управления доступом людей. Она построена на базе турникетов “Ростов-Дон” моделей Т9М1, в качестве контроллера СКУД применяются контроллеры компании “Эра новых технологий” ЭРА-2000V2. Стандартное исполнение турникета – из окрашенной стали (например, АП Т9М1 STEP2). По условиям применения турникет соответствует группе УХЛ 4.2 по ГОСТ 15150-69 для эксплуатации внутри помещения при температуре от +1°С до +50°С и относительной влажности до 98%. По способу защиты человека от поражения электрическим током турникет относится к классу защиты I по ГОСТ 12.2.007.0- 75. Турникет не предназначен для эксплуатации во взрывоопасных и пожароопасных зонах (по ПУЭ). | 110961.56 | 105413.48
00-00084090 | Ростов-Дон АП Т9М1 STEP2 ул.вар.(гибка Fly A3 EH) | РостЕвроСтрой | Автоматизированная проходная предназначена для контроля и управления доступом людей. Она построена на базе турникетов “Ростов-Дон” моделей Т9М1, в качестве контроллера СКУД применяются контроллеры компании “Эра новых технологий” ЭРА-2000V2. Турникет уличного исполнения может быть как крашенный (АП Т9М1 STEP2 уличный вариант), так и из нержавеющей стали (АП Т9М1 STEP2 НЕРЖ), при этом детали механизма турникета оцинкованы для защиты от ржавчины, электроника защищена двойным покрытием лаком. Корпуса крашеных турникетов уличного исполнения покрываются цинкосодержащим защитным слоем с последующей покраской в нужный цвет по RAL (стандартный цвет - «серебряный антик») и покрываются лаком. По условиям применения уличный турникет соответствует группе УХЛ 2 по ГОСТ 15150-69 для эксплуатации внутри и вне помещения под навесом при температуре от -30°С до +50°С и относительной влажности до 98%. Класс защиты IP40. | 115983.14 | 110183.98
00-00084086 | АП Ростов-Дон Т9М1 STORK (Fly A3 EH) | РостЕвроСтрой | Автоматизированная проходная предназначена для контроля и управления доступом людей. Она построена на базе турникета “Ростов-Дон” модели Т9М1-02, в стойке которого установлен контроллер СКУД STORK NC-6 IP 5000 и два считывателя бесконтактных идентификаторов стандарта EM-Marine/Hid. Стандартное исполнение турникета – из окрашенной стали, цвет “серебряный антик”. По условиям применения турникет соответствует группе УХЛ 4.2 по ГОСТ 15150-69 для эксплуатации внутри помещения при температуре от +1°С до +50°С и относительной влажности до 98%. По способу защиты человека от поражения электрическим током турникет относится к классу защиты I по ГОСТ 12.2.007.0- 75. Турникет не предназначен для эксплуатации во взрывоопасных и пожароопасных зонах (по ПУЭ). Класс защиты IP40. | Уточняйте у менеджера | Уточняйте у менеджера
00-00089268 | Ростов-Дон АТ83М1 IP" АР (Fly A3 EH) | РостЕвроСтрой | Автоматизированная проходная реализована на базе серийного приводного турникета «Ростов-Дон АТ83М1» с автоматическими реверсивными штангами антипаника, в стойке которого установлен контроллер СКУД SIGUR Next-E и два считывателя бесконтактных идентификаторов стандарта EM-Marine/Hid. Автоматизированная проходная предназначена для эксплуатации внутри помещений. Автоматические реверсивные штанги антипаника обеспечивают безопасную работу автомитизированной проходной. Они могут автоматически складываться, открывая тем самым беспрепятственный проход через турникет в случае срабатывания пожарной сигнализации, исчезновения питающего напряжения, а также поступления команд от СКУД или с пульта дистанционного управления. Кроме того, они могут автоматически подниматься в исходное положение . Это является хорошим подспорьем для обслуживающего персонала, для которого теперь нет необходимости вручную поднимать штанги удаленных автоматизированных проходных. | 226997.27 | 215647.41
00-00085186 | Ростов-Дон АТ83М1 АР | РостЕвроСтрой | Приводной турникет с автоматическими реверсивными штангами антипаника предназначен для эксплуатации внутри помещений. В него установлена новая электроника, которая обеспечивает стыковку с любой системой контроля и управления доступом (СКУД) без дополнительного адаптера (турникет выдает в СКУД релейные сигналы факта прохода «на вход» и «на выход» типа «разомкнутый сухой контакт» и «замкнутый сухой контакт»), а также обеспечивает режим работы «Запрет возврата после прохода наполовину (antipassback)» как при работе от СКУД, так и при работе от пульта охранника. В турникетах этой модификации используется цифровой магнитный датчик углового положения механизма и штанг турникета. Турникет управляется с пульта дистанционного управления (ПДУ) и обеспечивает пропуск в любом из двух направлений как по одному человеку, так и группы людей. | 152946.14 | 145298.83
00-00085187 | Ростов-Дон АТТ10М НЕРЖ-АР (искусственный камень) | РостЕвроСтрой | Приводной турникет тумбовый (искусственный камень) с автоматическими реверсивными штангами антипаника предназначен для эксплуатации внутри помещений. В него установлена новая электроника, которая обеспечивает стыковку с любой системой контроля и управления доступом (СКУД) без дополнительного адаптера (турникет выдает в СКУД релейные сигналы факта прохода «на вход» и «на выход» типа «разомкнутый сухой контакт» и «замкнутый сухой контакт»), а также обеспечивает режим работы «Запрет возврата после прохода наполовину (antipassback)» как при работе от СКУД, так и при работе от пульта охранника. В турникетах этой модификации используется цифровой магнитный датчик углового положения механизма и штанг турникета. Турникет управляется с пульта дистанционного управления (ПДУ) и обеспечивает пропуск в любом из двух направлений как по одному человеку, так и группы людей. | 372271.79 | 353658.2
00-00085188 | Ростов-Дон АТТ10М НЕРЖ-АР (нержавеющая сталь) | РостЕвроСтрой | Приводной турникет тумбовый (нержавеющая сталь) с автоматическими реверсивными штангами антипаника предназначен для эксплуатации внутри помещений. В него установлена новая электроника, которая обеспечивает стыковку с любой системой контроля и управления доступом (СКУД) без дополнительного адаптера (турникет выдает в СКУД релейные сигналы факта прохода «на вход» и «на выход» типа «разомкнутый сухой контакт» и «замкнутый сухой контакт»), а также обеспечивает режим работы «Запрет возврата после прохода наполовину (antipassback)» как при работе от СКУД, так и при работе от пульта охранника. В турникетах этой модификации используется цифровой магнитный датчик углового положения механизма и штанг турникета. Турникет управляется с пульта дистанционного управления (ПДУ) и обеспечивает пропуск в любом из двух направлений как по одному человеку, так и группы людей. | 366836.69 | 348494.86
00-00089269 | Ростов-Дон АТТ10М/КП1лв" НЕРЖ-АР (искусс.камень) | РостЕвроСтрой | Приводной турникет тумбовый с автоматическими реверсивными штангами антипаника предназначен для эксплуатации внутри помещений со встроенным картоприемником. В него установлена новая электроника, которая обеспечивает стыковку с любой системой контроля и управления доступом (СКУД) без дополнительного адаптера (турникет выдает в СКУД релейные сигналы факта прохода «на вход» и «на выход» типа «разомкнутый сухой контакт» и «замкнутый сухой контакт»), а также обеспечивает режим работы «Запрет возврата после прохода наполовину (antipassback)» как при работе от СКУД, так и при работе от пульта охранника. В турникетах этой модификации используется цифровой магнитный датчик углового положения механизма и штанг турникета. Турникет управляется с пульта дистанционного управления (ПДУ) и обеспечивает пропуск в любом из двух направлений как по одному человеку, так и группы людей. | 516456.76 | 490633.92
00-00089270 | Ростов-Дон АТТ10М/КП1лв" НЕРЖ-АР (нерж.сталь) | РостЕвроСтрой | Приводной турникет тумбовый с автоматическими реверсивными штангами антипаника предназначен для эксплуатации внутри помещений со встроенным картоприемником. В него установлена новая электроника, которая обеспечивает стыковку с любой системой контроля и управления доступом (СКУД) без дополнительного адаптера (турникет выдает в СКУД релейные сигналы факта прохода «на вход» и «на выход» типа «разомкнутый сухой контакт» и «замкнутый сухой контакт»), а также обеспечивает режим работы «Запрет возврата после прохода наполовину (antipassback)» как при работе от СКУД, так и при работе от пульта охранника. В турникетах этой модификации используется цифровой магнитный датчик углового положения механизма и штанг турникета. Турникет управляется с пульта дистанционного управления (ПДУ) и обеспечивает пропуск в любом из двух направлений как по одному человеку, так и группы людей. | 461259.83 | 438196.84
00-00089271 | Ростов-Дон АТТ10М/КП1пр" НЕРЖ-АР (искусс.камень) | РостЕвроСтрой | Приводной турникет тумбовый с автоматическими реверсивными штангами антипаника предназначен для эксплуатации внутри помещений со встроенным картоприемником. В него установлена новая электроника, которая обеспечивает стыковку с любой системой контроля и управления доступом (СКУД) без дополнительного адаптера (турникет выдает в СКУД релейные сигналы факта прохода «на вход» и «на выход» типа «разомкнутый сухой контакт» и «замкнутый сухой контакт»), а также обеспечивает режим работы «Запрет возврата после прохода наполовину (antipassback)» как при работе от СКУД, так и при работе от пульта охранника. В турникетах этой модификации используется цифровой магнитный датчик углового положения механизма и штанг турникета. Турникет управляется с пульта дистанционного управления (ПДУ) и обеспечивает пропуск в любом из двух направлений как по одному человеку, так и группы людей. турникет тумбовый "Ростов-Дон АТТ10М/КП1пр" НЕРЖ-АР (искусственный камень) | 516456.76 | 490633.92
00-00089272 | Ростов-Дон АТТ10М/КП1пр" НЕРЖ-АР (нерж.сталь) | РостЕвроСтрой | Приводной турникет тумбовый с автоматическими реверсивными штангами антипаника предназначен для эксплуатации внутри помещений со встроенным картоприемником. В него установлена новая электроника, которая обеспечивает стыковку с любой системой контроля и управления доступом (СКУД) без дополнительного адаптера (турникет выдает в СКУД релейные сигналы факта прохода «на вход» и «на выход» типа «разомкнутый сухой контакт» и «замкнутый сухой контакт»), а также обеспечивает режим работы «Запрет возврата после прохода наполовину (antipassback)» как при работе от СКУД, так и при работе от пульта охранника. В турникетах этой модификации используется цифровой магнитный датчик углового положения механизма и штанг турникета. Турникет управляется с пульта дистанционного управления (ПДУ) и обеспечивает пропуск в любом из двух направлений как по одному человеку, так и группы людей. | 461259.83 | 438196.84
00-00059613 | Ростов-Дон ПР1/3М2 | РостЕвроСтрой | Турникет полноростовый электромеханический однопроходной 3-х лопастной 120° Корпус турникета: крашеная сталь, цвет "белый антик" Диапазон рабочих температур: от 0С° до+50С° Напряжение питания 12В, предназначен для эксплуатации внутри помещений. В него установлена новая электроника, которая обеспечивает стыковку с любой системой контроля и управления доступом (СКУД) без дополнительного адаптера (турникет выдает в СКУД релейные сигналы факта прохода «на вход» и «на выход» типа «разомкнутый сухой контакт» и «замкнутый сухой контакт»), а также обеспечивает режим работы «Запрет возврата после прохода наполовину (antipassback)» как при работе от СКУД, так и при работе от пульта охранника. В турникетах этой модификации используется цифровой магнитный датчик углового положения механизма и лопастей турникета. Турникет управляется с пульта дистанционного управления (ПДУ) и обеспечивает пропуск в любом из двух направлений как по одному человеку, так и группы людей. | 710384.48 | 674865.26
00-00059614 | Ростов-Дон ПР1/3М2 НЕРЖ | РостЕвроСтрой | Турникет полноростовый электромеханический однопроходной 3-х лопастной 120° Корпус турникета: нержавеющая сталь Диапазон рабочих температур: от -40С° до+50С° Напряжение питания 12В, предназначен для эксплуатации как внутри помещений, так и на улице под навесом. В него установлена новая электроника, которая обеспечивает стыковку с любой системой контроля и управления доступом (СКУД) без дополнительного адаптера (турникет выдает в СКУД релейные сигналы факта прохода «на вход» и «на выход» типа «разомкнутый сухой контакт» и «замкнутый сухой контакт»), а также обеспечивает режим работы «Запрет возврата после прохода наполовину (antipassback)» как при работе от СКУД, так и при работе от пульта охранника. В турникетах этой модификации используется цифровой магнитный датчик углового положения механизма и лопастей турникета. Турникет управляется с пульта дистанционного управления (ПДУ) и обеспечивает пропуск в любом из двух направлений как по одному человеку, так и группы людей. | Уточняйте у менеджера | Уточняйте у менеджера
00-00059612 | Ростов-Дон ПР1/3М2 У | РостЕвроСтрой | Турникет полноростовый электромеханический однопроходной 3-х лопастной 120° Корпус турникета: крашеная сталь, цвет "белый антик" Диапазон рабочих температур: от -40С° до+50С° Напряжение питания 12В, предназначен для эксплуатации как внутри помещений, так и на улице под навесом. Турникет уличного исполнения крашеный покрывается цинкосодержащим защитным слоем с последующей покраской. Это обеспечивает многолетнюю защиту от коррозии даже в условиях повышенной влажности и хорошее сцепление наружного слоя порошкового покрытия. Также дополнительно производится двойное покрытие плат электроники лаком, применена система электроподогрева механизма турникета. Класс защиты IP43. В него установлена новая электроника, которая обеспечивает стыковку с любой системой контроля и управления доступом (СКУД) без дополнительного адаптера (турникет выдает в СКУД релейные сигналы факта прохода «на вход» и «на выход» типа «разомкнутый сухой контакт» и «замкнутый сухой контакт»), а также обеспечивает режим раб | 824000 | 782800
00-00059616 | Ростов-Дон ПР1/4М2 | РостЕвроСтрой | Турникет электромеханический однопроходной 4-х лопастной 90° Корпус турникета: крашеная сталь, цвет "белый антик" Диапазон рабочих температур: от 0С° до+50С° Напряжение питания 12В, предназначен для эксплуатации внутри помещений. В него установлена новая электроника, которая обеспечивает стыковку с любой системой контроля и управления доступом (СКУД) без дополнительного адаптера (турникет выдает в СКУД релейные сигналы факта прохода «на вход» и «на выход» типа «разомкнутый сухой контакт» и «замкнутый сухой контакт»), а также обеспечивает режим работы «Запрет возврата после прохода наполовину (antipassback)» как при работе от СКУД, так и при работе от пульта охранника. В турникетах этой модификации используется цифровой магнитный датчик углового положения механизма и лопастей турникета. Турникет управляется с пульта дистанционного управления (ПДУ) и обеспечивает пропуск в любом из двух направлений как по одному человеку, так и группы людей. | 769117.32 | 730661.45
00-00059617 | Ростов-Дон ПР1/4М2 НЕРЖ | РостЕвроСтрой | Турникет полноростовый электромеханический однопроходной 4-х лопастной 90° Корпус турникета: нержавеющая сталь Диапазон рабочих температур: от -40С° до+50С° Напряжение питания 12В, предназначен для эксплуатации как внутри помещений, так и на улице под навесом. В него установлена новая электроника, которая обеспечивает стыковку с любой системой контроля и управления доступом (СКУД) без дополнительного адаптера (турникет выдает в СКУД релейные сигналы факта прохода «на вход» и «на выход» типа «разомкнутый сухой контакт» и «замкнутый сухой контакт»), а также обеспечивает режим работы «Запрет возврата после прохода наполовину (antipassback)» как при работе от СКУД, так и при работе от пульта охранника. В турникетах этой модификации используется цифровой магнитный датчик углового положения механизма и лопастей турникета. Турникет управляется с пульта дистанционного управления (ПДУ) и обеспечивает пропуск в любом из двух направлений как по одному человеку, так и группы людей. | Уточняйте у менеджера | Уточняйте у менеджера
00-00059615 | Ростов-Дон ПР1/4М2 У | РостЕвроСтрой | Турникет полноростовый электромеханический однопроходной 4-х лопастной 90° Корпус турникета: крашеная сталь, цвет "белый антик" Диапазон рабочих температур: от -40С° до+50С° Напряжение питания 12В, предназначен для эксплуатации как внутри помещений, так и на улице под навесом. Турникет уличного исполнения крашеный покрывается цинкосодержащим защитным слоем с последующей покраской. Это обеспечивает многолетнюю защиту от коррозии даже в условиях повышенной влажности и хорошее сцепление наружного слоя порошкового покрытия. Также дополнительно производится двойное покрытие плат электроники лаком, применена система электроподогрева механизма турникета. Класс защиты IP43. В него установлена новая электроника, которая обеспечивает стыковку с любой системой контроля и управления доступом (СКУД) без дополнительного адаптера (турникет выдает в СКУД релейные сигналы факта прохода «на вход» и «на выход» типа «разомкнутый сухой контакт» и «замкнутый сухой контакт»), а также обеспечивает режим рабо | 885000 | 840750
00-00059633 | Ростов-Дон ПР1Л/3М2 | РостЕвроСтрой | Турникет полноростовый электромеханический однопроходной 3-х лопастной 120° Корпус турникета: крашеная сталь, цвет "белый антик" Диапазон рабочих температур: от 0С° до+50С° Напряжение питания 12В, предназначен для эксплуатации внутри помещений. В него установлена новая электроника, которая обеспечивает стыковку с любой системой контроля и управления доступом (СКУД) без дополнительного адаптера (турникет выдает в СКУД релейные сигналы факта прохода «на вход» и «на выход» типа «разомкнутый сухой контакт» и «замкнутый сухой контакт»), а также обеспечивает режим работы «Запрет возврата после прохода наполовину (antipassback)» как при работе от СКУД, так и при работе от пульта охранника. В турникетах этой модификации используется цифровой магнитный датчик углового положения механизма и лопастей турникета. Турникет управляется с пульта дистанционного управления (ПДУ) и обеспечивает пропуск в любом из двух направлений как по одному человеку, так и группы людей. | 609718.35 | 579232.43
00-00059631 | Ростов-Дон ПР1Л/3М2 НЕРЖ | РостЕвроСтрой | Турникет полноростовый электромеханический однопроходной 3-х лопастной 120° Корпус турникета: нержавеющая сталь Диапазон рабочих температур: от -40С° до+50С° Напряжение питания 12В, предназначен для эксплуатации как внутри помещений, так и на улице под навесом. В него установлена новая электроника, которая обеспечивает стыковку с любой системой контроля и управления доступом (СКУД) без дополнительного адаптера (турникет выдает в СКУД релейные сигналы факта прохода «на вход» и «на выход» типа «разомкнутый сухой контакт» и «замкнутый сухой контакт»), а также обеспечивает режим работы «Запрет возврата после прохода наполовину (antipassback)» как при работе от СКУД, так и при работе от пульта охранника. В турникетах этой модификации используется цифровой магнитный датчик углового положения механизма и лопастей турникета. Турникет управляется с пульта дистанционного управления (ПДУ) и обеспечивает пропуск в любом из двух направлений как по одному человеку, так и группы людей. | Уточняйте у менеджера | Уточняйте у менеджера
00-00059623 | Ростов-Дон ПР1Л/3М2 У | РостЕвроСтрой | Турникет полноростовый электромеханический однопроходной 3-х лопастной 120° Корпус турникета: крашеная сталь, цвет "белый антик" Диапазон рабочих температур: от -40С° до+50С° Напряжение питания 12В, предназначен для эксплуатации как внутри помещений, так и на улице под навесом. Турникет уличного исполнения крашеный покрывается цинкосодержащим защитным слоем с последующей покраской. Это обеспечивает многолетнюю защиту от коррозии даже в условиях повышенной влажности и хорошее сцепление наружного слоя порошкового покрытия. Также дополнительно производится двойное покрытие плат электроники лаком, применена система электроподогрева механизма турникета. Класс защиты IP43. В него установлена новая электроника, которая обеспечивает стыковку с любой системой контроля и управления доступом (СКУД) без дополнительного адаптера (турникет выдает в СКУД релейные сигналы факта прохода «на вход» и «на выход» типа «разомкнутый сухой контакт» и «замкнутый сухой контакт»), а также обеспечивает режим раб | 714500 | 678775
00-00090523 | Ростов-Дон ПР1Л/3М3 | РостЕвроСтрой | Полноростовой роторный 3-х лопастной турникет облегченной серии, предназначен для эксплуатации внутри помещений. В него установлена новая электроника, которая обеспечивает стыковку с любой системой контроля и управления доступом (СКУД) без дополнительного адаптера (турникет выдает в СКУД релейные сигналы факта прохода «на вход» и «на выход» типа «разомкнутый сухой контакт» и «замкнутый сухой контакт»), а также обеспечивает режим работы «Запрет возврата после прохода наполовину (antipassback)» как при работе от СКУД, так и при работе от пульта охранника. В турникетах этой модификации используется цифровой магнитный датчик углового положения механизма и лопастей турникета. Турникет управляется с пульта дистанционного управления (ПДУ) и обеспечивает пропуск в любом из двух направлений как по одному человеку, так и группы людей. | 412782.97 | 392143.82
00-00059634 | Ростов-Дон ПР1Л/4М2 | РостЕвроСтрой | Турникет полноростовый электромеханический однопроходной 4-х лопастной 90° Корпус турникета: крашеная сталь, цвет "белый антик" Диапазон рабочих температур: от 0С° до+50С° Напряжение питания 12В, предназначен для эксплуатации внутри помещений. В него установлена новая электроника, которая обеспечивает стыковку с любой системой контроля и управления доступом (СКУД) без дополнительного адаптера (турникет выдает в СКУД релейные сигналы факта прохода «на вход» и «на выход» типа «разомкнутый сухой контакт» и «замкнутый сухой контакт»), а также обеспечивает режим работы «Запрет возврата после прохода наполовину (antipassback)» как при работе от СКУД, так и при работе от пульта охранника. В турникетах этой модификации используется цифровой магнитный датчик углового положения механизма и лопастей турникета. Турникет управляется с пульта дистанционного управления (ПДУ) и обеспечивает пропуск в любом из двух направлений как по одному человеку, так и группы людей. | 668451.55 | 635028.97
00-00059625 | Ростов-Дон ПР1Л/4М2 НЕРЖ | РостЕвроСтрой | Турникет полноростовый электромеханический однопроходной 4-х лопастной 90° Корпус турникета: нержавеющая сталь Диапазон рабочих температур: от -40С° до+50С° Напряжение питания 12В, предназначен для эксплуатации как внутри помещений, так и на улице под навесом. В него установлена новая электроника, которая обеспечивает стыковку с любой системой контроля и управления доступом (СКУД) без дополнительного адаптера (турникет выдает в СКУД релейные сигналы факта прохода «на вход» и «на выход» типа «разомкнутый сухой контакт» и «замкнутый сухой контакт»), а также обеспечивает режим работы «Запрет возврата после прохода наполовину (antipassback)» как при работе от СКУД, так и при работе от пульта охранника. В турникетах этой модификации используется цифровой магнитный датчик углового положения механизма и лопастей турникета. Турникет управляется с пульта дистанционного управления (ПДУ) и обеспечивает пропуск в любом из двух направлений как по одному человеку, так и группы людей. | Уточняйте у менеджера | Уточняйте у менеджера
00-00059624 | Ростов-Дон ПР1Л/4М2 У | РостЕвроСтрой | Турникет полноростовый электромеханический однопроходной 4-х лопастной 90° Корпус турникета: крашеная сталь, цвет "белый антик" Диапазон рабочих температур: от -40С° до+50С° Напряжение питания 12В, предназначен для эксплуатации как внутри помещений, так и на улице под навесом. Турникет уличного исполнения крашеный покрывается цинкосодержащим защитным слоем с последующей покраской. Это обеспечивает многолетнюю защиту от коррозии даже в условиях повышенной влажности и хорошее сцепление наружного слоя порошкового покрытия. Также дополнительно производится двойное покрытие плат электроники лаком, применена система электроподогрева механизма турникета. Класс защиты IP43. В него установлена новая электроника, которая обеспечивает стыковку с любой системой контроля и управления доступом (СКУД) без дополнительного адаптера (турникет выдает в СКУД релейные сигналы факта прохода «на вход» и «на выход» типа «разомкнутый сухой контакт» и «замкнутый сухой контакт»), а также обеспечивает режим рабо | 776000 | 737200
00-00059627 | Ростов-Дон ПР1ЛС/3М2 | РостЕвроСтрой | Турникет полноростовый электромеханический однопроходной 3-х лопастной 120° Корпус турникета: крашеная сталь, цвет "белый антик" Диапазон рабочих температур: от 0С° до+50С° Напряжение питания 12В, предназначен для эксплуатации внутри помещений. В него установлена новая электроника, которая обеспечивает стыковку с любой системой контроля и управления доступом (СКУД) без дополнительного адаптера (турникет выдает в СКУД релейные сигналы факта прохода «на вход» и «на выход» типа «разомкнутый сухой контакт» и «замкнутый сухой контакт»), а также обеспечивает режим работы «Запрет возврата после прохода наполовину (antipassback)» как при работе от СКУД, так и при работе от пульта охранника. В турникетах этой модификации используется цифровой магнитный датчик углового положения механизма и лопастей турникета. Турникет управляется с пульта дистанционного управления (ПДУ) и обеспечивает пропуск в любом из двух направлений как по одному человеку, так и группы людей. | 609718.35 | 579232.43
00-00059628 | Ростов-Дон ПР1ЛС/3М2 НЕРЖ | РостЕвроСтрой | Турникет полноростовый электромеханический однопроходной 3-х лопастной 120° Корпус турникета: нержавеющая сталь Диапазон рабочих температур: от -40С° до+50С° Напряжение питания 12В, предназначен для эксплуатации как внутри помещений, так и на улице под навесом. В него установлена новая электроника, которая обеспечивает стыковку с любой системой контроля и управления доступом (СКУД) без дополнительного адаптера (турникет выдает в СКУД релейные сигналы факта прохода «на вход» и «на выход» типа «разомкнутый сухой контакт» и «замкнутый сухой контакт»), а также обеспечивает режим работы «Запрет возврата после прохода наполовину (antipassback)» как при работе от СКУД, так и при работе от пульта охранника. В турникетах этой модификации используется цифровой магнитный датчик углового положения механизма и лопастей турникета. Турникет управляется с пульта дистанционного управления (ПДУ) и обеспечивает пропуск в любом из двух направлений как по одному человеку, так и группы людей. | Уточняйте у менеджера | Уточняйте у менеджера
00-00059626 | Ростов-Дон ПР1ЛС/3М2 У | РостЕвроСтрой | Турникет полноростовый электромеханический однопроходной 3-х лопастной 120° Корпус турникета: крашеная сталь, цвет "белый антик" Диапазон рабочих температур: от -40С° до+50С° Напряжение питания 12В, предназначен для эксплуатации как внутри помещений, так и на улице под навесом. Турникет уличного исполнения крашеный покрывается цинкосодержащим защитным слоем с последующей покраской. Это обеспечивает многолетнюю защиту от коррозии даже в условиях повышенной влажности и хорошее сцепление наружного слоя порошкового покрытия. Также дополнительно производится двойное покрытие плат электроники лаком, применена система электроподогрева механизма турникета. Класс защиты IP43. В него установлена новая электроника, которая обеспечивает стыковку с любой системой контроля и управления доступом (СКУД) без дополнительного адаптера (турникет выдает в СКУД релейные сигналы факта прохода «на вход» и «на выход» типа «разомкнутый сухой контакт» и «замкнутый сухой контакт»), а также обеспечивает режим раб | 710500 | 674975
00-00059629 | Ростов-Дон ПР1ЛС/4М2 | РостЕвроСтрой | Турникет полноростовый электромеханический однопроходной 4-х лопастной 90° Корпус турникета: крашеная сталь, цвет "белый антик" Диапазон рабочих температур: от 0С° до+50С° Напряжение питания 12В, предназначен для эксплуатации внутри помещений. В него установлена новая электроника, которая обеспечивает стыковку с любой системой контроля и управления доступом (СКУД) без дополнительного адаптера (турникет выдает в СКУД релейные сигналы факта прохода «на вход» и «на выход» типа «разомкнутый сухой контакт» и «замкнутый сухой контакт»), а также обеспечивает режим работы «Запрет возврата после прохода наполовину (antipassback)» как при работе от СКУД, так и при работе от пульта охранника. В турникетах этой модификации используется цифровой магнитный датчик углового положения механизма и лопастей турникета. Турникет управляется с пульта дистанционного управления (ПДУ) и обеспечивает пропуск в любом из двух направлений как по одному человеку, так и группы людей. | 668451.55 | 635028.97
00-00059630 | Ростов-Дон ПР1ЛС/4М2 НЕРЖ | РостЕвроСтрой | Турникет полноростовый электромеханический однопроходной 4-х лопастной 90° Корпус турникета: нержавеющая сталь Диапазон рабочих температур: от -40С° до+50С° Напряжение питания 12В, предназначен для эксплуатации как внутри помещений, так и на улице под навесом. В него установлена новая электроника, которая обеспечивает стыковку с любой системой контроля и управления доступом (СКУД) без дополнительного адаптера (турникет выдает в СКУД релейные сигналы факта прохода «на вход» и «на выход» типа «разомкнутый сухой контакт» и «замкнутый сухой контакт»), а также обеспечивает режим работы «Запрет возврата после прохода наполовину (antipassback)» как при работе от СКУД, так и при работе от пульта охранника. В турникетах этой модификации используется цифровой магнитный датчик углового положения механизма и лопастей турникета. Турникет управляется с пульта дистанционного управления (ПДУ) и обеспечивает пропуск в любом из двух направлений как по одному человеку, так и группы людей. | Уточняйте у менеджера | Уточняйте у менеджера
00-00059635 | Ростов-Дон ПР1ЛС/4М2 У | РостЕвроСтрой | Турникет полноростовый электромеханический однопроходной 4-х лопастной 90° Корпус турникета: крашеная сталь, цвет "белый антик" Диапазон рабочих температур: от -40С° до+50С° Напряжение питания 12В, предназначен для эксплуатации как внутри помещений, так и на улице под навесом. Турникет уличного исполнения крашеный покрывается цинкосодержащим защитным слоем с последующей покраской. Это обеспечивает многолетнюю защиту от коррозии даже в условиях повышенной влажности и хорошее сцепление наружного слоя порошкового покрытия. Также дополнительно производится двойное покрытие плат электроники лаком, применена система электроподогрева механизма турникета. Класс защиты IP43. В него установлена новая электроника, которая обеспечивает стыковку с любой системой контроля и управления доступом (СКУД) без дополнительного адаптера (турникет выдает в СКУД релейные сигналы факта прохода «на вход» и «на выход» типа «разомкнутый сухой контакт» и «замкнутый сухой контакт»), а также обеспечивает режим рабо | 772000 | 733400
00-00059619 | Ростов-Дон ПР1С/3М2 | РостЕвроСтрой | Турникет полноростовый электромеханический однопроходной 3-х лопастной 120° Корпус турникета: крашеная сталь, цвет "белый антик" Диапазон рабочих температур: от 0С° до+50С° Напряжение питания 12В, предназначен для эксплуатации внутри помещений. В него установлена новая электроника, которая обеспечивает стыковку с любой системой контроля и управления доступом (СКУД) без дополнительного адаптера (турникет выдает в СКУД релейные сигналы факта прохода «на вход» и «на выход» типа «разомкнутый сухой контакт» и «замкнутый сухой контакт»), а также обеспечивает режим работы «Запрет возврата после прохода наполовину (antipassback)» как при работе от СКУД, так и при работе от пульта охранника. В турникетах этой модификации используется цифровой магнитный датчик углового положения механизма и лопастей турникета. Турникет управляется с пульта дистанционного управления (ПДУ) и обеспечивает пропуск в любом из двух направлений как по одному человеку, так и группы людей. | 710384.48 | 674865.26
00-00059620 | Ростов-Дон ПР1С/3М2 НЕРЖ | РостЕвроСтрой | Турникет полноростовый электромеханический однопроходной 3-х лопастной 120° Корпус турникета: нержавеющая сталь Диапазон рабочих температур: от -40С° до+50С° Напряжение питания 12В, предназначен для эксплуатации как внутри помещений, так и на улице под навесом. В него установлена новая электроника, которая обеспечивает стыковку с любой системой контроля и управления доступом (СКУД) без дополнительного адаптера (турникет выдает в СКУД релейные сигналы факта прохода «на вход» и «на выход» типа «разомкнутый сухой контакт» и «замкнутый сухой контакт»), а также обеспечивает режим работы «Запрет возврата после прохода наполовину (antipassback)» как при работе от СКУД, так и при работе от пульта охранника. В турникетах этой модификации используется цифровой магнитный датчик углового положения механизма и лопастей турникета. Турникет управляется с пульта дистанционного управления (ПДУ) и обеспечивает пропуск в любом из двух направлений как по одному человеку, так и группы людей. | Уточняйте у менеджера | Уточняйте у менеджера
00-00059618 | Ростов-Дон ПР1С/3М2 У | РостЕвроСтрой | Турникет полноростовый электромеханический однопроходной 3-х лопастной 120° Корпус турникета: крашеная сталь, цвет "белый антик" Диапазон рабочих температур: от -40С° до+50С° Напряжение питания 12В, предназначен для эксплуатации как внутри помещений, так и на улице под навесом. Турникет уличного исполнения крашеный покрывается цинкосодержащим защитным слоем с последующей покраской. Это обеспечивает многолетнюю защиту от коррозии даже в условиях повышенной влажности и хорошее сцепление наружного слоя порошкового покрытия. Также дополнительно производится двойное покрытие плат электроники лаком, применена система электроподогрева механизма турникета. Класс защиты IP43. В него установлена новая электроника, которая обеспечивает стыковку с любой системой контроля и управления доступом (СКУД) без дополнительного адаптера (турникет выдает в СКУД релейные сигналы факта прохода «на вход» и «на выход» типа «разомкнутый сухой контакт» и «замкнутый сухой контакт»), а также обеспечивает режим раб | 812500 | 771875
00-00059622 | Ростов-Дон ПР1С/4М2 | РостЕвроСтрой | Турникет полноростовый электромеханический однопроходной 4-х лопастной 90° Корпус турникета: крашеная сталь, цвет "белый антик" Диапазон рабочих температур: от 0С° до+50С° Напряжение питания 12В, предназначен для эксплуатации внутри помещений. В него установлена новая электроника, которая обеспечивает стыковку с любой системой контроля и управления доступом (СКУД) без дополнительного адаптера (турникет выдает в СКУД релейные сигналы факта прохода «на вход» и «на выход» типа «разомкнутый сухой контакт» и «замкнутый сухой контакт»), а также обеспечивает режим работы «Запрет возврата после прохода наполовину (antipassback)» как при работе от СКУД, так и при работе от пульта охранника. В турникетах этой модификации используется цифровой магнитный датчик углового положения механизма и лопастей турникета. Турникет управляется с пульта дистанционного управления (ПДУ) и обеспечивает пропуск в любом из двух направлений как по одному человеку, так и группы людей. | 769117.32 | 730661.45
00-00059632 | Ростов-Дон ПР1С/4М2 НЕРЖ | РостЕвроСтрой | Турникет полноростовый электромеханический однопроходной 4-х лопастной 90° Корпус турникета: нержавеющая сталь Диапазон рабочих температур: от -40С° до+50С° Напряжение питания 12В, предназначен для эксплуатации как внутри помещений, так и на улице под навесом. В него установлена новая электроника, которая обеспечивает стыковку с любой системой контроля и управления доступом (СКУД) без дополнительного адаптера (турникет выдает в СКУД релейные сигналы факта прохода «на вход» и «на выход» типа «разомкнутый сухой контакт» и «замкнутый сухой контакт»), а также обеспечивает режим работы «Запрет возврата после прохода наполовину (antipassback)» как при работе от СКУД, так и при работе от пульта охранника. В турникетах этой модификации используется цифровой магнитный датчик углового положения механизма и лопастей турникета. Турникет управляется с пульта дистанционного управления (ПДУ) и обеспечивает пропуск в любом из двух направлений как по одному человеку, так и группы людей. | Уточняйте у менеджера | Уточняйте у менеджера
00-00059621 | Ростов-Дон ПР1С/4М2 У | РостЕвроСтрой | Турникет полноростовый электромеханический однопроходной 4-х лопастной 90° Корпус турникета: крашеная сталь, цвет "белый антик" Диапазон рабочих температур: от -40С° до+50С° Напряжение питания 12В, предназначен для эксплуатации как внутри помещений, так и на улице под навесом. Турникет уличного исполнения крашеный покрывается цинкосодержащим защитным слоем с последующей покраской. Это обеспечивает многолетнюю защиту от коррозии даже в условиях повышенной влажности и хорошее сцепление наружного слоя порошкового покрытия. Также дополнительно производится двойное покрытие плат электроники лаком, применена система электроподогрева механизма турникета. Класс защиты IP43. В него установлена новая электроника, которая обеспечивает стыковку с любой системой контроля и управления доступом (СКУД) без дополнительного адаптера (турникет выдает в СКУД релейные сигналы факта прохода «на вход» и «на выход» типа «разомкнутый сухой контакт» и «замкнутый сухой контакт»), а также обеспечивает режим рабо | 874000 | 830300
00-00070304 | Ростов-Дон ПР1Ш/3М2" | РостЕвроСтрой | Турникет полноростовый шлюзовый роторный электромеханический однопроходной с ограждением из труб трехлопастной, для организации прохода на предприятиях повышенной режимности. После входа в шлюз человек оказывается в замкнутом пространстве, выход из которого возможен только после прохождения процедуры проверки. Вход в шлюз может быть организован различными способами: автоматически после проверки идентификатора личности (электронной карты, биологического признака и др.), от пульта охранника и др. | 686620.27 | 652289.26
00-00070305 | Ростов-Дон ПР1Ш/3М2" НЕРЖ | РостЕвроСтрой | Турникет полноростовый шлюзовый роторный электромеханический однопроходной с ограждением из труб трехлопастной из нержавеющей стали, для организации прохода на предприятиях повышенной режимности. После входа в шлюз человек оказывается в замкнутом пространстве, выход из которого возможен только после прохождения процедуры проверки. Вход в шлюз может быть организован различными способами: автоматически после проверки идентификатора личности (электронной карты, биологического признака и др.), от пульта охранника и др. | Уточняйте у менеджера | Уточняйте у менеджера
00-00070306 | Ростов-Дон ПР1Ш/3М2" У | РостЕвроСтрой | Турникет полноростовый шлюзовый роторный электромеханический однопроходной с ограждением из труб трехлопастной уличный, для организации прохода на предприятиях повышенной режимности. После входа в шлюз человек оказывается в замкнутом пространстве, выход из которого возможен только после прохождения процедуры проверки. Вход в шлюз может быть организован различными способами: автоматически после проверки идентификатора личности (электронной карты, биологического признака и др.), от пульта охранника и др. | 788500 | 749075
00-00059598 | Ростов-Дон ПР2/3М2 | РостЕвроСтрой | Турникет полноростовый электромеханический двухпроходной 3-х лопастной 120° Корпус турникета: крашеная сталь, цвет "белый антик" Диапазон рабочих температур: от 0С° до+50С° Напряжение питания 12В, предназначен для эксплуатации внутри помещений. В него установлена новая электроника, которая обеспечивает стыковку с любой системой контроля и управления доступом (СКУД) без дополнительного адаптера (турникет выдает в СКУД релейные сигналы факта прохода «на вход» и «на выход» типа «разомкнутый сухой контакт» и «замкнутый сухой контакт»), а также обеспечивает режим работы «Запрет возврата после прохода наполовину (antipassback)» как при работе от СКУД, так и при работе от пульта охранника. В турникетах этой модификации используется цифровой магнитный датчик углового положения механизма и лопастей турникета. Турникет управляется с пульта дистанционного управления (ПДУ) и обеспечивает пропуск в любом из двух направлений как по одному человеку, так и группы людей. | 1141129.31 | 1084072.84
00-00059599 | Ростов-Дон ПР2/3М2 НЕРЖ | РостЕвроСтрой | Турникет полноростовый электромеханический двухпроходной 3-х лопастной 120° Корпус турникета: нержавеющая сталь Диапазон рабочих температур: от -40С° до+50С° Напряжение питания 12В, предназначен для эксплуатации как внутри помещений, так и на улице под навесом. В него установлена новая электроника, которая обеспечивает стыковку с любой системой контроля и управления доступом (СКУД) без дополнительного адаптера (турникет выдает в СКУД релейные сигналы факта прохода «на вход» и «на выход» типа «разомкнутый сухой контакт» и «замкнутый сухой контакт»), а также обеспечивает режим работы «Запрет возврата после прохода наполовину (antipassback)» как при работе от СКУД, так и при работе от пульта охранника. В турникетах этой модификации используется цифровой магнитный датчик углового положения механизма и лопастей турникета. Турникет управляется с пульта дистанционного управления (ПДУ) и обеспечивает пропуск в любом из двух направлений как по одному человеку, так и группы людей. | Уточняйте у менеджера | Уточняйте у менеджера
00-00059597 | Ростов-Дон ПР2/3М2-У | РостЕвроСтрой | Турникет полноростовый электромеханический двухпроходной 3-х лопастной 120° Корпус турникета: крашеная сталь, цвет "белый антик" Диапазон рабочих температур: от -40С° до+50С° Напряжение питания 12В, предназначен для эксплуатации как внутри помещений, так и на улице под навесом. Турникет уличного исполнения крашеный покрывается цинкосодержащим защитным слоем с последующей покраской. Это обеспечивает многолетнюю защиту от коррозии даже в условиях повышенной влажности и хорошее сцепление наружного слоя порошкового покрытия. Также дополнительно производится двойное покрытие плат электроники лаком, применена система электроподогрева механизма турникета. Класс защиты IP43. В него установлена новая электроника, которая обеспечивает стыковку с любой системой контроля и управления доступом (СКУД) без дополнительного адаптера (турникет выдает в СКУД релейные сигналы факта прохода «на вход» и «на выход» типа «разомкнутый сухой контакт» и «замкнутый сухой контакт»), а также обеспечивает режим р | 1330000 | 1263500
00-00037644 | Ростов-Дон ПР2/4М У-П | РостЕвроСтрой | Турникет полноростовый электромеханический двухпроходной 4-х лопастной 90°, уличный (под навесом), с ограждением из труб, нержавеющая сталь, от -30С° до+50С°, 12В. Предназначен для организации проходного режима посетителей на стадионах, аттракционах и в других местах массового скопления людей. Коррозионная стойкость обеспечивается использованием элементов из нержавеющей стали. При этом на штангах и неподвижных преграждающих элементах декоративное покрытие отсутствует, а несущие конструкции из эстетических соображений покрыты порошковой краской с дополнительным атмосферостойким лаковым покрытием. Управление турникетом может осуществляться следующими способами: - установкой специальных считывателей (карточек, билетов и т.п.) для индивидуального прохода; - с пульта дистанционного управления (ПДУ) - обеспечивает пропуск в любом из двух направлений как по одному человеку, так и группы людей. | 1692500 | 1607875
00-00059601 | Ростов-Дон ПР2/4М2 | РостЕвроСтрой | Турникет полноростовый электромеханический двухпроходной 4-х лопастной 90° Корпус турникета: крашеная сталь, цвет "белый антик" Диапазон рабочих температур: от 0С° до+50С° Напряжение питания 12В, предназначен для эксплуатации внутри помещений. В него установлена новая электроника, которая обеспечивает стыковку с любой системой контроля и управления доступом (СКУД) без дополнительного адаптера (турникет выдает в СКУД релейные сигналы факта прохода «на вход» и «на выход» типа «разомкнутый сухой контакт» и «замкнутый сухой контакт»), а также обеспечивает режим работы «Запрет возврата после прохода наполовину (antipassback)» как при работе от СКУД, так и при работе от пульта охранника. В турникетах этой модификации используется цифровой магнитный датчик углового положения механизма и лопастей турникета. Турникет управляется с пульта дистанционного управления (ПДУ) и обеспечивает пропуск в любом из двух направлений как по одному человеку, так и группы людей. | 1254092.79 | 1191388.15
00-00059602 | Ростов-Дон ПР2/4М2 НЕРЖ | РостЕвроСтрой | Турникет полноростовый электромеханический двухпроходной 4-х лопастной 90° Корпус турникета: нержавеющая сталь Диапазон рабочих температур: от -40С° до+50С° Напряжение питания 12В, предназначен для эксплуатации как внутри помещений, так и на улице под навесом. В него установлена новая электроника, которая обеспечивает стыковку с любой системой контроля и управления доступом (СКУД) без дополнительного адаптера (турникет выдает в СКУД релейные сигналы факта прохода «на вход» и «на выход» типа «разомкнутый сухой контакт» и «замкнутый сухой контакт»), а также обеспечивает режим работы «Запрет возврата после прохода наполовину (antipassback)» как при работе от СКУД, так и при работе от пульта охранника. В турникетах этой модификации используется цифровой магнитный датчик углового положения механизма и лопастей турникета. Турникет управляется с пульта дистанционного управления (ПДУ) и обеспечивает пропуск в любом из двух направлений как по одному человеку, так и группы людей. | Уточняйте у менеджера | Уточняйте у менеджера
00-00059600 | Ростов-Дон ПР2/4М2-У | РостЕвроСтрой | Турникет полноростовый электромеханический двухпроходной 4-х лопастной 90° Корпус турникета: крашеная сталь, цвет "белый антик" Диапазон рабочих температур: от -40С° до+50С° Напряжение питания 12В, предназначен для эксплуатации как внутри помещений, так и на улице под навесом. Турникет уличного исполнения крашеный покрывается цинкосодержащим защитным слоем с последующей покраской. Это обеспечивает многолетнюю защиту от коррозии даже в условиях повышенной влажности и хорошее сцепление наружного слоя порошкового покрытия. Также дополнительно производится двойное покрытие плат электроники лаком, применена система электроподогрева механизма турникета. Класс защиты IP43. В него установлена новая электроника, которая обеспечивает стыковку с любой системой контроля и управления доступом (СКУД) без дополнительного адаптера (турникет выдает в СКУД релейные сигналы факта прохода «на вход» и «на выход» типа «разомкнутый сухой контакт» и «замкнутый сухой контакт»), а также обеспечивает режим рабо | 1383000 | 1313850
00-00059604 | Ростов-Дон ПР2С/3М2 | РостЕвроСтрой | Турникет полноростовый электромеханический двухпроходной 3-х лопастной 120° Корпус турникета: крашеная сталь, цвет "белый антик" Диапазон рабочих температур: от 0С° до+50С° Напряжение питания 12В, предназначен для эксплуатации внутри помещений. В него установлена новая электроника, которая обеспечивает стыковку с любой системой контроля и управления доступом (СКУД) без дополнительного адаптера (турникет выдает в СКУД релейные сигналы факта прохода «на вход» и «на выход» типа «разомкнутый сухой контакт» и «замкнутый сухой контакт»), а также обеспечивает режим работы «Запрет возврата после прохода наполовину (antipassback)» как при работе от СКУД, так и при работе от пульта охранника. В турникетах этой модификации используется цифровой магнитный датчик углового положения механизма и лопастей турникета. Турникет управляется с пульта дистанционного управления (ПДУ) и обеспечивает пропуск в любом из двух направлений как по одному человеку, так и группы людей. | 1141129.31 | 1084072.84
00-00059605 | Ростов-Дон ПР2С/3М2 НЕРЖ | РостЕвроСтрой | Турникет полноростовый электромеханический двухпроходной 3-х лопастной 120° Корпус турникета: нержавеющая сталь Диапазон рабочих температур: от -40С° до+50С° Напряжение питания 12В, предназначен для эксплуатации как внутри помещений, так и на улице под навесом. В него установлена новая электроника, которая обеспечивает стыковку с любой системой контроля и управления доступом (СКУД) без дополнительного адаптера (турникет выдает в СКУД релейные сигналы факта прохода «на вход» и «на выход» типа «разомкнутый сухой контакт» и «замкнутый сухой контакт»), а также обеспечивает режим работы «Запрет возврата после прохода наполовину (antipassback)» как при работе от СКУД, так и при работе от пульта охранника. В турникетах этой модификации используется цифровой магнитный датчик углового положения механизма и лопастей турникета. Турникет управляется с пульта дистанционного управления (ПДУ) и обеспечивает пропуск в любом из двух направлений как по одному человеку, так и группы людей. | Уточняйте у менеджера | Уточняйте у менеджера
00-00059603 | Ростов-Дон ПР2С/3М2 У | РостЕвроСтрой | Турникет полноростовый электромеханический двухпроходной 3-х лопастной 120° Корпус турникета: крашеная сталь, цвет "белый антик" Диапазон рабочих температур: от -40С° до+50С° Напряжение питания 12В, предназначен для эксплуатации как внутри помещений, так и на улице под навесом. Турникет уличного исполнения крашеный покрывается цинкосодержащим защитным слоем с последующей покраской. Это обеспечивает многолетнюю защиту от коррозии даже в условиях повышенной влажности и хорошее сцепление наружного слоя порошкового покрытия. Также дополнительно производится двойное покрытие плат электроники лаком, применена система электроподогрева механизма турникета. Класс защиты IP43. В него установлена новая электроника, которая обеспечивает стыковку с любой системой контроля и управления доступом (СКУД) без дополнительного адаптера (турникет выдает в СКУД релейные сигналы факта прохода «на вход» и «на выход» типа «разомкнутый сухой контакт» и «замкнутый сухой контакт»), а также обеспечивает режим раб | 1320000 | 1254000
00-00059607 | Ростов-Дон ПР2С/4М2 | РостЕвроСтрой | Турникет полноростовый электромеханический двухпроходной 4-х лопастной 90° Корпус турникета: крашеная сталь, цвет "белый антик" Диапазон рабочих температур: от 0С° до+50С° Напряжение питания 12В, предназначен для эксплуатации внутри помещений. В него установлена новая электроника, которая обеспечивает стыковку с любой системой контроля и управления доступом (СКУД) без дополнительного адаптера (турникет выдает в СКУД релейные сигналы факта прохода «на вход» и «на выход» типа «разомкнутый сухой контакт» и «замкнутый сухой контакт»), а также обеспечивает режим работы «Запрет возврата после прохода наполовину (antipassback)» как при работе от СКУД, так и при работе от пульта охранника. В турникетах этой модификации используется цифровой магнитный датчик углового положения механизма и лопастей турникета. Турникет управляется с пульта дистанционного управления (ПДУ) и обеспечивает пропуск в любом из двух направлений как по одному человеку, так и группы людей. | 1254092.79 | 1191388.15
00-00059608 | Ростов-Дон ПР2С/4М2 НЕРЖ | РостЕвроСтрой | Турникет полноростовый электромеханический двухпроходной 4-х лопастной 90° Корпус турникета: нержавеющая сталь Диапазон рабочих температур: от -40С° до+50С° Напряжение питания 12В, предназначен для эксплуатации как внутри помещений, так и на улице под навесом. В него установлена новая электроника, которая обеспечивает стыковку с любой системой контроля и управления доступом (СКУД) без дополнительного адаптера (турникет выдает в СКУД релейные сигналы факта прохода «на вход» и «на выход» типа «разомкнутый сухой контакт» и «замкнутый сухой контакт»), а также обеспечивает режим работы «Запрет возврата после прохода наполовину (antipassback)» как при работе от СКУД, так и при работе от пульта охранника. В турникетах этой модификации используется цифровой магнитный датчик углового положения механизма и лопастей турникета. Турникет управляется с пульта дистанционного управления (ПДУ) и обеспечивает пропуск в любом из двух направлений как по одному человеку, так и группы людей. | Уточняйте у менеджера | Уточняйте у менеджера
00-00059606 | Ростов-Дон ПР2С/4М2 У | РостЕвроСтрой | Турникет полноростовый электромеханический двухпроходной 4-х лопастной 90° Корпус турникета: крашеная сталь, цвет "белый антик" Диапазон рабочих температур: от -40С° до+50С° Напряжение питания 12В, предназначен для эксплуатации как внутри помещений, так и на улице под навесом. Турникет уличного исполнения крашеный покрывается цинкосодержащим защитным слоем с последующей покраской. Это обеспечивает многолетнюю защиту от коррозии даже в условиях повышенной влажности и хорошее сцепление наружного слоя порошкового покрытия. Также дополнительно производится двойное покрытие плат электроники лаком, применена система электроподогрева механизма турникета. Класс защиты IP43. В него установлена новая электроника, которая обеспечивает стыковку с любой системой контроля и управления доступом (СКУД) без дополнительного адаптера (турникет выдает в СКУД релейные сигналы факта прохода «на вход» и «на выход» типа «разомкнутый сухой контакт» и «замкнутый сухой контакт»), а также обеспечивает режим рабо | 1373000 | 1304350
00-00059610 | Ростов-Дон ПР2Ш/4М2 | РостЕвроСтрой | Турникет полноростовый шлюзовый электромеханический двухпроходной 4-х лопастной 90° Корпус турникета: крашеная сталь, цвет "белый антик" Диапазон рабочих температур: от 0С° до+50С° Напряжение питания 12В, предназначен для эксплуатации внутри помещений. В него установлена новая электроника, которая обеспечивает стыковку с любой системой контроля и управления доступом (СКУД) без дополнительного адаптера (турникет выдает в СКУД релейные сигналы факта прохода «на вход» и «на выход» типа «разомкнутый сухой контакт» и «замкнутый сухой контакт»), а также обеспечивает режим работы «Запрет возврата после прохода наполовину (antipassback)» как при работе от СКУД, так и при работе от пульта охранника. В турникетах этой модификации используется цифровой магнитный датчик углового положения механизма и лопастей турникета. Турникет управляются с пульта дистанционного управления (ПДУ) и обеспечивает пропуск в любом из двух направлений как по одному человеку, так и группы людей. | 1300944.72 | 1235897.48
00-00059611 | Ростов-Дон ПР2Ш/4М2 НЕРЖ | РостЕвроСтрой | Турникет полноростовый шлюзовый электромеханический двухпроходной 4-х лопастной 90° Корпус турникета: нержавеющая сталь Диапазон рабочих температур: от -40С° до+50С° Напряжение питания 12В, предназначен для эксплуатации как внутри помещений, так и на улице под навесом. В него установлена новая электроника, которая обеспечивает стыковку с любой системой контроля и управления доступом (СКУД) без дополнительного адаптера (турникет выдает в СКУД релейные сигналы факта прохода «на вход» и «на выход» типа «разомкнутый сухой контакт» и «замкнутый сухой контакт»), а также обеспечивает режим работы «Запрет возврата после прохода наполовину (antipassback)» как при работе от СКУД, так и при работе от пульта охранника. В турникетах этой модификации используется цифровой магнитный датчик углового положения механизма и лопастей турникета. Турникет управляются с пульта дистанционного управления (ПДУ) и обеспечивает пропуск в любом из двух направлений как по одному человеку, так и группы людей. | Уточняйте у менеджера | Уточняйте у менеджера
00-00059609 | Ростов-Дон ПР2Ш/4М2-У | РостЕвроСтрой | Турникет полноростовый шлюзовый электромеханический двухпроходной 4-х лопастной 90° Корпус турникета: крашеная сталь, цвет "белый антик" Диапазон рабочих температур: от -40С° до+50С° Напряжение питания 12В, предназначен для эксплуатации как внутри помещений, так и на улице без навеса. В него установлена новая электроника, которая обеспечивает стыковку с любой системой контроля и управления доступом (СКУД) без дополнительного адаптера (турникет выдает в СКУД релейные сигналы факта прохода «на вход» и «на выход» типа «разомкнутый сухой контакт» и «замкнутый сухой контакт»), а также обеспечивает режим работы «Запрет возврата после прохода наполовину (antipassback)» как при работе от СКУД, так и при работе от пульта охранника. В турникетах этой модификации используется цифровой магнитный датчик углового положения механизма и лопастей турникета. Турникет управляются с пульта дистанционного управления (ПДУ) и обеспечивает пропуск в любом из двух направлений как по одному человеку, так и груп | 1433500 | 1361825
00-00037682 | Ростов-Дон Р31М лв ХРОМ | РостЕвроСтрой | Турникет механический односторонний левый, 4-х лопастной 90°, хромированная сталь, от 0С° до+50С°.Предназначен для управления потоками людей в помещениях, торговых залах и проходных. Обеспечивает пропуск в одном направлении, против часовой стрелки при виде сверху. | 41711.24 | 39625.68
00-00037683 | Ростов-Дон Р31М пр ХРОМ | РостЕвроСтрой | Турникет механический односторонний правый, 4-х лопастной 90°, хромированная сталь, от 0С° до+50С°. Предназначен для управления потоками людей в помещениях, торговых залах и проходных. Обеспечивает пропуск в одном направлении, по часовой стрелке при виде сверху. | 41711.24 | 39625.68
00-00037684 | Ростов-Дон Р32М ХРОМ | РостЕвроСтрой | Турникет механический двухсторонний, 4-х лопастной 90°, хромированная сталь, от 0С° до+50С°. Предназначен для управления потоками людей в помещениях, торговых залах и проходных. Обеспечивает пропуск в любом из двух направлений ("вход" и "выход"). | 40186.24 | 38176.93
03-00011232 | Ростов-Дон Т283М1 (УТ) | РостЕвроСтрой | Турникет-трипод двусторонний электромеханический, крашеная сталь, цвет "серебряный антик", от 0ºС до +50ºС, 12В. Турникет предназначен для обеспечения контроля доступа на проходных предприятий и организаций, в бизнес- центрах, банках, государственных учреждениях, магазинах, аттракционах, транспортных терминалах и т.п. Турникет нормально открытый, при отсутствпии питания разблокирован.Турникет обеспечивает управление потоками людей в двух проходах, заменяя два турникета. Управляется с пульта дистанционного управления (ПДУ) и обеспечивает пропуск в любом из двух направлений как по одному человеку, так и группы людей. Количество турникетов, необходимое для обеспечения одиночного прохода обученных людей в течение примерно 20 минут, рекомендуется определять исходя из расчета 500 человек на один турникет (1000 человек на один двухпроходной турникет). | Уточняйте у менеджера | Уточняйте у менеджера
00-00015257 | Ростов-Дон Т283М1 (УТ) уличный вариант | РостЕвроСтрой | Турникет-трипод двусторонний электромеханический, крашеная сталь, цвет "серебряный антик", от -30ºС до +50ºС, 12В. Турникет предназначен для обеспечения контроля доступа на проходных предприятий и организаций, в бизнес- центрах, банках, государственных учреждениях, магазинах, аттракционах, транспортных терминалах и т.п. Турникет нормально открытый, при отсутствпии питания разблокирован.Турникет обеспечивает управление потоками людей в двух проходах, заменяя два турникета. Управляется с пульта дистанционного управления (ПДУ) и обеспечивает пропуск в любом из двух направлений как по одному человеку, так и группы людей. Количество турникетов, необходимое для обеспечения одиночного прохода обученных людей в течение примерно 20 минут, рекомендуется определять исходя из расчета 500 человек на один турникет (1000 человек на один двухпроходной турникет). | Уточняйте у менеджера | Уточняйте у менеджера
00-00037721 | Ростов-Дон Т283М1 IP (Fly A3 EH) | РостЕвроСтрой | Турникет-трипод двусторонний электромеханический, крашеная сталь, цвет "серебряный антик", от 0ºС до +50ºС СКУД «Sigur», контроллер Е300(2шт), считыватель ЕМ (4шт), 12В. Предназначен для контроля и управления доступом людей. Количество турникетов, необходимое для обеспечения одиночного прохода обученных людей в течение примерно 20 минут, рекомендуется определять исходя из расчета 500 человек на один турникет. | Уточняйте у менеджера | Уточняйте у менеджера
00-00100627 | Ростов-Дон Т283М1 IP (Matrix II MF) | РостЕвроСтрой | Турникет-трипод электромеханический. Корпус турникета: крашеная сталь,цвет"серебряный антик". Диапазон рабочих температур: от +1ºС до+50ºС. СКУД «Sigur», контроллер Е300 (2шт), считыватель МF (4шт) Matrix II MF. Напряжение питания 12 В. Предназначен для организации одной точки доступа на предприятиях, в учебных заведениях или в офисных учреждениях. | 279074.4 | 265120.68
00-00037723 | Ростов-Дон Т283М1 IP уличный вариант (Fly A3 EH) | РостЕвроСтрой | Турникет-трипод двусторонний электромеханический, крашеная сталь, цвет "серебряный антик", от -30ºС до +50ºС СКУД «Sigur», контроллер Е300(2шт), считыватель ЕМ (2шт), 12В. Детали турникета оцинкованы для защиты от ржавчины, электроника дополнительно защищена лаком. Предназначен для контроля и управления доступом людей. Количество турникетов, необходимое для обеспечения одиночного прохода обученных людей в течение примерно 20 минут, рекомендуется определять исходя из расчета 500 человек на один турникет. | Уточняйте у менеджера | Уточняйте у менеджера
00-00100628 | Ростов-Дон Т283М1 IP уличный вар. (Matrix II MF) | РостЕвроСтрой | Турникет-трипод электромеханический. Корпус турникета: крашеная сталь,цвет"серебряный антик". Диапазон рабочих температур: от -30ºС до +50ºС. СКУД «Sigur», контроллер Е300 (2шт), считыватель МF (4шт) Matrix II MF. Напряжение питания 12 В. Предназначен для организации одной точки доступа на предприятиях, в учебных заведениях или в офисных учреждениях. | 292796.51 | 278156.68
03-00002000 | Ростов-Дон Т83М1 (УТ) | РостЕвроСтрой | Турникет-трипод электромеханический, крашеная сталь, цвет "серебряный антик", от 0ºС до +50ºС, 12В. Турникет управляется с пульта дистанционного управления (ПДУ) и обеспечивает пропуск в любом из двух направлений как по одному человеку, так и группы людей. Количество турникетов, необходимое для обеспечения одиночного прохода обученных людей в течение примерно 20 минут, рекомендуется определять исходя из расчета 500 человек на один турникет (1000 человек на один двухпроходной турникет). | 78945.79 | 74998.5
00-00037624 | Ростов-Дон Т83М1 (УТ) уличный вариант | РостЕвроСтрой | Турникет-трипод электромеханический, крашеная сталь, цвет "серебряный антик", от -30ºС до +50ºС, 12В. Корпус турникета уличного исполнения перед покраской покрывается цинком, все турникеты уличного исполнения имеют двойное покрытие плат электроники лаком. Турникет управляется с пульта дистанционного управления (ПДУ) и обеспечивает пропуск в любом из двух направлений как по одному человеку, так и группы людей. Количество турникетов, необходимое для обеспечения одиночного прохода обученных людей в течение примерно 20 минут, рекомендуется определять исходя из расчета 500 человек на один турникет (1000 человек на один двухпроходной турникет). | 83451.05 | 79278.5
00-00037725 | Ростов-Дон Т83М1 IP (Fly A3 EH) | РостЕвроСтрой | Турникет-трипод электромеханический, крашеная сталь, цвет "серебряный антик", от 0ºС до +50ºС СКУД «Sigur», контроллер Е300(1шт), считыватель ЕМ (2шт), 12В. Предназначен для контроля и управления доступом людей. Количество турникетов, необходимое для обеспечения одиночного прохода обученных людей в течение примерно 20 минут, рекомендуется определять исходя из расчета 500 человек на один турникет. | 147406.27 | 140035.96
00-00100629 | Ростов-Дон Т83М1 IP (Matrix II MF) | РостЕвроСтрой | Турникет-трипод электромеханический. Корпус турникета: крашеная сталь,цвет"серебряный антик". Диапазон рабочих температур: от +1ºС до+50ºС. СКУД «Sigur», контроллер Е300 (1шт), считыватель МF (2шт) Matrix II MF. Напряжение питания 12 В. Предназначен для организации одной точки доступа на предприятиях, в учебных заведениях или в офисных учреждениях. | 150393.85 | 142874.16
00-00037727 | Ростов-Дон Т83М1 IP уличный вариант (Fly A3 EH) | РостЕвроСтрой | Турникет-трипод электромеханический, крашеная сталь, цвет "серебряный антик", от -30ºС до +50ºС СКУД «Sigur», контроллер Е300(1шт), считыватель ЕМ (2шт), 12В. Детали турникета оцинкованы для защиты от ржавчины, электроника дополнительно защищена лаком. Предназначен для контроля и управления доступом людей. Количество турникетов, необходимое для обеспечения одиночного прохода обученных людей в течение примерно 20 минут, рекомендуется определять исходя из расчета 500 человек на один турникет. | 152992.77 | 145343.13
00-00100630 | Ростов-Дон Т83М1 IP уличный вариант (Matrix II MF) | РостЕвроСтрой | Турникет-трипод электромеханический. Корпус турникета: крашеная сталь,цвет"серебряный антик". Диапазон рабочих температур: от -30ºС до +50ºС. СКУД «Sigur», контроллер Е300 (1шт), считыватель МF (2шт) Matrix II MF. Напряжение питания 12 В. Предназначен для организации одной точки доступа на предприятиях, в учебных заведениях или в офисных учреждениях. | 155980.37 | 148181.35
00-00037628 | Ростов-Дон Т8М1 | РостЕвроСтрой | Турникет-трипод навесной электромеханический, крашеная сталь, цвет "серебряный антик", от 0ºС до +50ºС, 12В. Турникет управляется с пульта дистанционного управления (ПДУ) и обеспечивает пропуск в любом из двух направлений как по одному человеку, так и группы людей. Количество турникетов, необходимое для обеспечения одиночного прохода обученных людей в течение примерно 20 минут, рекомендуется определять исходя из расчета 500 человек на один турникет (1000 человек на один двухпроходной турникет). | Уточняйте у менеджера | Уточняйте у менеджера
00-00036306 | Ростов-Дон Т8М1 уличный вариант | РостЕвроСтрой | Турникет-трипод навесной электромеханический, крашеная сталь, цвет "серебряный антик", от -30ºС до +50ºС, 12В. Корпус турникета уличного исполнения перед покраской покрывается цинком, все турникеты уличного исполнения имеют двойное покрытие плат электроники лаком. Турникет управляется с пульта дистанционного управления (ПДУ) и обеспечивает пропуск в любом из двух направлений как по одному человеку, так и группы людей. Количество турникетов, необходимое для обеспечения одиночного прохода обученных людей в течение примерно 20 минут, рекомендуется определять исходя из расчета 500 человек на один турникет (1000 человек на один двухпроходной турникет). | 71577.08 | 67998.23
00-00036618 | Ростов-Дон Т9М1 IP (Fly A3 EH) | РостЕвроСтрой | Турникет-трипод электромеханический, крашеная сталь, цвет "серебряный антик", от 0ºС до +50ºС СКУД «Sigur», контроллер Е300(1шт), считыватель ЕМ (2шт), 12В. Предназначен для контроля и управления доступом людей. Количество турникетов, необходимое для обеспечения одиночного прохода обученных людей в течение примерно 20 минут, рекомендуется определять исходя из расчета 500 человек на один турникет. | Уточняйте у менеджера | Уточняйте у менеджера
00-00100631 | Ростов-Дон Т9М1 IP (Matrix II MF) | РостЕвроСтрой | Турникет-трипод электромеханический. Корпус турникета: крашеная сталь, цвет"серебряный антик". Диапазон рабочих температур: от +1ºС до+50ºС. СКУД«Sigur»,контроллерЕ300(1шт),считывательМF(2шт)Matrix II MF. Напряжение питания 12 В. Предназначен для организации одной точки доступа на предприятиях, в учебных заведениях или в офисных учреждениях. | 145307.31 | 138041.94
00-00037735 | Ростов-Дон Т9М1 IP (MATRIX-II EH) | РостЕвроСтрой | Турникет-трипод электромеханический, крашеная сталь, цвет "серебряный антик", от 0ºС до +50ºС СКУД «Sigur», контроллер Е300(1шт), считыватель ЕМ (2шт), 12В. Предназначен для контроля и управления доступом людей. Количество турникетов, необходимое для обеспечения одиночного прохода обученных людей в течение примерно 20 минут, рекомендуется определять исходя из расчета 500 человек на один турникет. | Уточняйте у менеджера | Уточняйте у менеджера
00-00059641 | Ростов-Дон Т9М1 IP (PROX-13) | РостЕвроСтрой | Турникет-трипод для организации одной точки доступа на предприятиях, в учебных заведениях или в офисных учреждениях. Реализован на базе серийного турникета «Ростов-Дон Т9М1-02», в стойке которого установлен контроллер СКУД SIGUR Next-E и два считывателя бесконтактных идентификаторов стандарта Mifare. Автоматизированная проходная предназначена для эксплуатации внутри помещений. | Уточняйте у менеджера | Уточняйте у менеджера
00-00037736 | Ростов-Дон Т9М1 IP НЕРЖ (Fly A3 EH) | РостЕвроСтрой | Турникет-трипод электромеханический, нержавеющая сталь, от -30ºС до +50ºС СКУД «Sigur», контроллер Е300(1шт), считыватель ЕМ (2шт), 12В. Предназначен для контроля и управления доступом людей. Количество турникетов, необходимое для обеспечения одиночного прохода обученных людей в течение примерно 20 минут, рекомендуется определять исходя из расчета 500 человек на один турникет. | 200815.67 | 190774.89
00-00100632 | Ростов-Дон Т9М1 IP НЕРЖ (Matrix II MF) | РостЕвроСтрой | Турникет-трипод электромеханический. Корпус турникета: нержавеющая сталь. Диапазон рабочих температур: от -30ºС до +50ºС. СКУД «Sigur», контроллер Е300 (1шт), считыватель МF (2шт) Matrix II MF. Напряжение питания 12 В. Предназначен для организации одной точки доступа на предприятиях, в учебных заведениях или в офисных учреждениях. | 203088.84 | 192934.4
00-00037738 | Ростов-Дон Т9М1 IP уличный вариант (Fly A3 EH) | РостЕвроСтрой | Турникет-трипод электромеханический, крашеная сталь, цвет "серебряный антик", от -30ºС до +50ºС СКУД «Sigur», контроллер Е300(1шт), считыватель ЕМ (2шт), 12В. Детали турникета оцинкованы для защиты от ржавчины, электроника дополнительно защищена лаком. Предназначен для контроля и управления доступом людей. Количество турникетов, необходимое для обеспечения одиночного прохода обученных людей в течение примерно 20 минут, рекомендуется определять исходя из расчета 500 человек на один турникет. | Уточняйте у менеджера | Уточняйте у менеджера
00-00100633 | Ростов-Дон Т9М1 IP уличный вариант (Matrix II MF) | РостЕвроСтрой | Турникет-трипод электромеханический. Корпус турникета: крашеная сталь,цвет"серебряный антик". Диапазон рабочих температур: от -30ºС до +50ºС. СКУД «Sigur», контроллер Е300 (1шт), считыватель МF (2шт) Matrix II MF. Напряжение питания 12 В. Предназначен для организации одной точки доступа на предприятиях, в учебных заведениях или в офисных учреждениях. | 151586.68 | 144007.35
00-00036637 | Ростов-Дон Т9М1 STEP2 (Fly A3 EH) | РостЕвроСтрой | Турникет-трипод электромеханический, крашеная сталь, цвет "серебряный антик", от 0ºС до +50ºС СКУД «ЭРА», контроллер Эра-2000v.2(1шт), считыватель ЕМ (2шт), 12В. Количество турникетов, необходимое для одиночного прохода обученных людей в течение примерно 20 минут, рекомендуется определять исходя из расчета 500 человек на один турникет. | Уточняйте у менеджера | Уточняйте у менеджера
00-00100634 | Ростов-Дон Т9М1 STEP2 (Matrix II MF) | РостЕвроСтрой | Турникет-трипод электромеханический. Корпус турникета: крашеная сталь,цвет"серебряный антик". Диапазон рабочих температур: от +1ºС до+50ºС. СКУД«ЭРА»,контроллерЭра-2000v.2(1шт),считыватель MF (2шт) Matrix II MF. Напряжение питания 12 В. Предназначен для организации одной точки доступа на предприятиях, в учебных заведениях или в офисных учреждениях. | 112785.89 | 107146.6
03-00002164 | Ростов-Дон Т9М1 STEP2 (MATRIX-II EH) | РостЕвроСтрой | Турникет-трипод электромеханический, крашеная сталь, цвет "серебряный антик", от 0ºС до +50ºС СКУД «ЭРА», контроллер Эра-2000v.2(1шт), считыватель ЕМ (2шт), 12В. Количество турникетов, необходимое для одиночного прохода обученных людей в течение примерно 20 минут, рекомендуется определять исходя из расчета 500 человек на один турникет. | Уточняйте у менеджера | Уточняйте у менеджера
00-00037740 | Ростов-Дон Т9М1 STEP2 НЕРЖ (Fly A3 EH) | РостЕвроСтрой | Турникет-трипод электромеханический, нержавеющая сталь, от -30ºС до +50ºС СКУД «ЭРА», контроллер Эра-2000v.2(1шт), считыватель ЕМ (2шт),12В. Предназначен для контроля и управления доступом людей. Количество турникетов, необходимое для обеспечения одиночного прохода обученных людей в течение примерно 20 минут, рекомендуется определять исходя из расчета 500 человек на один турникет. | 157549.41 | 149671.94
00-00100635 | Ростов-Дон Т9М1 STEP2 НЕРЖ (Matrix II MF) | РостЕвроСтрой | Турникет-трипод электромеханический. Корпус турникета: нержавеющая сталь. Диапазон рабочих температур: от -30ºС до +50ºС. СКУД «ЭРА», контроллер Эра-2000v.2 (1шт), считыватель MF (2шт) Matrix II MF. Напряжение питания 12 В. Предназначен для организации одной точки доступа на предприятиях, в учебных заведениях или в офисных учреждениях. | 159373.74 | 151405.05
00-00037742 | Ростов-Дон Т9М1 STEP2 уличный вариант (Fly A3 EH) | РостЕвроСтрой | Турникет-трипод электромеханический, крашеная сталь, цвет "серебряный антик", от -30ºС до +50ºС СКУД «ЭРА», контроллер Эра-2000v.2(1шт), считыватель ЕМ (2шт), 12В. Детали турникета оцинкованы для защиты от ржавчины, электроника дополнительно защищена лаком. Предназначен для контроля и управления доступом людей. Количество турникетов, необходимое для обеспечения одиночного прохода обученных людей в течение примерно 20 минут, рекомендуется определять исходя из расчета 500 человек на один турникет. | Уточняйте у менеджера | Уточняйте у менеджера
00-00100636 | Ростов-Дон Т9М1 STEP2 уличный вар.(Matrix II MF) | РостЕвроСтрой | Турникет-трипод электромеханический. Корпус турникета: крашеная сталь,цвет"серебряный антик". Диапазон рабочих температур: от -30ºС до +50ºС. СКУД «ЭРА», контроллер Эра-2000v.2 (1шт), считыватель MF (2шт) Matrix II MF. Напряжение питания 12 В. Предназначен для организации одной точки доступа на предприятиях, в учебных заведениях или в офисных учреждениях. | 117807.47 | 111917.1
00-00036718 | Ростов-Дон Т9М1-02 | РостЕвроСтрой | Турникет-трипод электромеханический, крашеная сталь, цвет "серебряный антик", индикация в виде стрелки, от 0ºС до +50ºС, 12В. Турникет управляется с пульта дистанционного управления (ПДУ) и обеспечивает пропуск в любом из двух направлений как по одному человеку, так и группы людей. Количество турникетов, необходимое для обеспечения одиночного прохода обученных людей в течение примерно 20 минут, рекомендуется определять исходя из расчета 500 человек на один турникет. | Уточняйте у менеджера | Уточняйте у менеджера
00-00037625 | Ростов-Дон Т9М1-02 НЕРЖ | РостЕвроСтрой | Турникет-трипод электромеханический, нержавеющая сталь, индикация в виде стрелки, от -30ºС до +50ºС, 12В. Турникет управляется с пульта дистанционного управления (ПДУ) и обеспечивает пропуск в любом из двух направлений как по одному человеку, так и группы людей. Количество турникетов, необходимое для обеспечения одиночного прохода обученных людей в течение примерно 20 минут, рекомендуется определять исходя из расчета 500 человек на один турникет. | 121051.74 | 114999.15
00-00037626 | Ростов-Дон Т9М1-02 уличный вариант | РостЕвроСтрой | Турникет-трипод электромеханический, крашеная сталь, цвет "серебряный антик", индикация в виде стрелки, от -30ºС до +50ºС, 12В. Корпус турникета уличного исполнения перед покраской покрывается цинком, все турникеты уличного исполнения имеют двойное покрытие плат электроники лаком. Турникет управляется с пульта дистанционного управления (ПДУ) и обеспечивает пропуск в любом из двух направлений как по одному человеку, так и группы людей. Количество турникетов, необходимое для обеспечения одиночного прохода обученных людей в течение примерно 20 минут, рекомендуется определять исходя из расчета 500 человек на один турникет. | Уточняйте у менеджера | Уточняйте у менеджера
00-00037627 | Ростов-Дон Т9М1-02 Ш | РостЕвроСтрой | Турникет-трипод электромеханический, крашеная сталь, цвет "серебряный антик" индикация в виде стрелки, от 0ºС до +50ºС, 12В. Турникет управляется с пульта дистанционного управления (ПДУ) и обеспечивает пропуск в любом из двух направлений как по одному человеку, так и группы людей. Количество турникетов, необходимое для обеспечения одиночного прохода обученных людей в течение примерно 20 минут, рекомендуется определять исходя из расчета 500 человек на один турникет. | 75993.36 | 72193.69
00-00071500 | Ростов-Дон ТТ10М1-220 штанги автоматические-реверс | РостЕвроСтрой | Турникет-трипод тумбовый электромеханический, от 0ºС до +50ºС, 220В. Предназначен для управления потоками людей в помещениях и проходных. Турникет управляется с пульта дистанционного управления (ПДУ) или СКУД и обеспечивает пропуск в любом из двух направлений как по одному человеку, так и группы людей. Количество турникетов, необходимое для обеспечения одиночного прохода обученных людей в течение примерно 20 минут, рекомендуется определять исходя из расчета 500 человек на один турникет. | Уточняйте у менеджера | Уточняйте у менеджера
00-00037630 | Ростов-Дон ТТ10М1-220 штанги автоматические-реверс | РостЕвроСтрой | Турникет-трипод тумбовый электромеханический, нержавеющая сталь, верхняя крышка: искусственный камень, от 0ºС до +50ºС, 220В. Предназначен для управления потоками людей в помещениях и проходных. Турникет управляется с пульта дистанционного управления (ПДУ) или СКУД и обеспечивает пропуск в любом из двух направлений как по одному человеку, так и группы людей. Количество турникетов, необходимое для обеспечения одиночного прохода обученных людей в течение примерно 20 минут, рекомендуется определять исходя из расчета 500 человек на один турникет. | Уточняйте у менеджера | Уточняйте у менеджера
00-00037629 | Ростов-Дон ТТ10М1-220 штанги автоматические-реверс | РостЕвроСтрой | Турникет-трипод тумбовый электромеханический, нержавеющая сталь, верхняя крышка: нержавеющая сталь, от 0ºС до +50ºС, 220В. Предназначен для управления потоками людей в помещениях и проходных. Турникет управляется с пульта дистанционного управления (ПДУ) или СКУД и обеспечивает пропуск в любом из двух направлений как по одному человеку, так и группы людей. Количество турникетов, необходимое для обеспечения одиночного прохода обученных людей в течение примерно 20 минут, рекомендуется определять исходя из расчета 500 человек на один турникет. | Уточняйте у менеджера | Уточняйте у менеджера
00-00071501 | Ростов-Дон ТТ10М1-Н | РостЕвроСтрой | Турникет-трипод тумбовый электромеханический, от 0ºС до +50ºС, 220В. Предназначен для управления потоками людей в помещениях и проходных. Турникет управляется с пульта дистанционного управления (ПДУ) или СКУД и обеспечивает пропуск в любом из двух направлений как по одному человеку, так и группы людей. Количество турникетов, необходимое для обеспечения одиночного прохода обученных людей в течение примерно 20 минут, рекомендуется определять исходя из расчета 500 человек на один турникет. | Уточняйте у менеджера | Уточняйте у менеджера
00-00037632 | Ростов-Дон ТТ10М1-Н (искусственный камень) | РостЕвроСтрой | Турникет-трипод тумбовый электромеханический, нержавеющая сталь, верхняя крышка: искусственный камень, от 0ºС до +50ºС, 220В. Предназначен для управления потоками людей в помещениях и проходных. Турникет управляется с пульта дистанционного управления (ПДУ) или СКУД и обеспечивает пропуск в любом из двух направлений как по одному человеку, так и группы людей. Количество турникетов, необходимое для обеспечения одиночного прохода обученных людей в течение примерно 20 минут, рекомендуется определять исходя из расчета 500 человек на один турникет. | 227121.24 | 215765.18
00-00037631 | Ростов-Дон ТТ10М1-Н (нержавеющая сталь) | РостЕвроСтрой | Турникет-трипод тумбовый электромеханический, нержавеющая сталь, верхняя крышка: нержавеющая сталь, от 0ºС до +50ºС, 220В. Предназначен для управления потоками людей в помещениях и проходных. Турникет управляется с пульта дистанционного управления (ПДУ) или СКУД и обеспечивает пропуск в любом из двух направлений как по одному человеку, так и группы людей. Количество турникетов, необходимое для обеспечения одиночного прохода обученных людей в течение примерно 20 минут, рекомендуется определять исходя из расчета 500 человек на один турникет. | 221021.24 | 209970.18
00-00059596 | Ростов-Дон ТТ10М1-У-П | РостЕвроСтрой | Турникет электромеханический, корпус турникета: нержавеющая сталь, диапазон рабочих температур: от -30ºС до +50ºС, напряжение питания 220В, оснащен автоматической штангой-реверс, которая не только автоматически опускается, но и автоматически поднимается по команде. Турникет предназначен для эксплуатации как внутри помещений, так и на улице . В него установлена новая электроника, которая обеспечивает стыковку с любой системой контроля и управления доступом (СКУД) без дополнительного адаптера (турникет выдает в СКУД релейные сигналы факта прохода «на вход» и «на выход» типа «разомкнутый сухой контакт» и «замкнутый сухой контакт»), а также обеспечивает режим работы «Запрет возврата после прохода наполовину (antipassback)» как при работе от СКУД, так и при работе от пульта охранника. В турникетах этой модификации используется цифровой магнитный датчик углового положения механизма и штанг турникета. Турникет управляется с пульта дистанционного управления (ПДУ) и обеспечивает пропуск в люб | 435449.85 | 413677.36
00-00071502 | Ростов-Дон ТТ10М1/КП1лв-Н | РостЕвроСтрой | Турникет-трипод тумбовый электромеханический с картоприемником, от 0ºС до +50ºС, 220В. Турникет управляется с пульта дистанционного управления (ПДУ) или СКУД и обеспечивает пропуск в любом из двух направлений как по одному человеку, так и группы людей. Рекомендуется использовать турникет-трипод со штангой «антипаника» в помещении, где нет аварийного выхода или если рядом с турникетом нет быстрооткрываемого ограждения. Количество турникетов, необходимое для обеспечения одиночного прохода обученных людей в течение примерно 20 минут, рекомендуется определять исходя из расчета 500 человек на один турникет. | Уточняйте у менеджера | Уточняйте у менеджера
00-00037633 | Ростов-Дон ТТ10М1/КП1лв-Н (искусственный камень) | РостЕвроСтрой | Турникет-трипод тумбовый электромеханический с картоприемником, левый, нержавеющая сталь, верхняя крышка: искусственный камень, от 0ºС до +50ºС, 220В. Турникет управляется с пульта дистанционного управления (ПДУ) или СКУД и обеспечивает пропуск в любом из двух направлений как по одному человеку, так и группы людей. Рекомендуется использовать турникет-трипод со штангой «антипаника» в помещении, где нет аварийного выхода или если рядом с турникетом нет быстрооткрываемого ограждения. Количество турникетов, необходимое для обеспечения одиночного прохода обученных людей в течение примерно 20 минут, рекомендуется определять исходя из расчета 500 человек на один турникет. | 331611.59 | 315031.01
00-00037634 | Ростов-Дон ТТ10М1/КП1лв-Н (нержавеющая сталь) | РостЕвроСтрой | Турникет-трипод тумбовый электромеханический с картоприемником, левый, нержавеющая сталь, верхняя крышка: нержавеющая сталь, от 0ºС до +50ºС, 220В. Турникет управляется с пульта дистанционного управления (ПДУ) или СКУД и обеспечивает пропуск в любом из двух направлений как по одному человеку, так и группы людей. Рекомендуется использовать турникет-трипод со штангой «антипаника» в помещении, где нет аварийного выхода или если рядом с турникетом нет быстрооткрываемого ограждения. Количество турникетов, необходимое для обеспечения одиночного прохода обученных людей в течение примерно 20 минут, рекомендуется определять исходя из расчета 500 человек на один турникет. | 325511.59 | 309236.01
00-00071503 | Ростов-Дон ТТ10М1/КП1лв-Н штанги автомат.-реверс | РостЕвроСтрой | Турникет-трипод тумбовый электромеханический с картоприемником. Турникет управляется с пульта дистанционного управления (ПДУ) или СКУД и обеспечивает пропуск в любом из двух направлений как по одному человеку, так и группы людей. Рекомендуется использовать турникет-трипод со штангой «антипаника» в помещении, где нет аварийного выхода или если рядом с турникетом нет быстрооткрываемого ограждения. Количество турникетов, необходимое для обеспечения одиночного прохода обученных людей в течение примерно 20 минут, рекомендуется определять исходя из расчета 500 человек на один турникет. | Уточняйте у менеджера | Уточняйте у менеджера
00-00037636 | Ростов-Дон ТТ10М1/КП1лв-Н штанги автоматические-ре | РостЕвроСтрой | Турникет-трипод тумбовый электромеханический с картоприемником, левый, нержавеющая сталь, верхняя крышка: искусственный камень, от 0ºС до +50ºС, 220В. Турникет управляется с пульта дистанционного управления (ПДУ) или СКУД и обеспечивает пропуск в любом из двух направлений как по одному человеку, так и группы людей. Рекомендуется использовать турникет-трипод со штангой «антипаника» в помещении, где нет аварийного выхода или если рядом с турникетом нет быстрооткрываемого ограждения. Количество турникетов, необходимое для обеспечения одиночного прохода обученных людей в течение примерно 20 минут, рекомендуется определять исходя из расчета 500 человек на один турникет. | Уточняйте у менеджера | Уточняйте у менеджера
00-00037635 | Ростов-Дон ТТ10М1/КП1лв-Н штанги автоматические-ре | РостЕвроСтрой | Турникет-трипод тумбовый электромеханический с картоприемником, левый, нержавеющая сталь, верхняя крышка: нержавеющая сталь, от 0ºС до +50ºС, 220В. Турникет управляется с пульта дистанционного управления (ПДУ) или СКУД и обеспечивает пропуск в любом из двух направлений как по одному человеку, так и группы людей. Рекомендуется использовать турникет-трипод со штангой «антипаника» в помещении, где нет аварийного выхода или если рядом с турникетом нет быстрооткрываемого ограждения. Количество турникетов, необходимое для обеспечения одиночного прохода обученных людей в течение примерно 20 минут, рекомендуется определять исходя из расчета 500 человек на один турникет. | Уточняйте у менеджера | Уточняйте у менеджера
00-00071504 | Ростов-Дон ТТ10М1/КП1пр-Н | РостЕвроСтрой | Турникет-трипод тумбовый электромеханический с картоприемником, от 0ºС до +50ºС, 220В. Турникет управляется с пульта дистанционного управления (ПДУ) или СКУД и обеспечивает пропуск в любом из двух направлений как по одному человеку, так и группы людей. Рекомендуется использовать турникет-трипод со штангой «антипаника» в помещении, где нет аварийного выхода или если рядом с турникетом нет быстрооткрываемого ограждения. Количество турникетов, необходимое для обеспечения одиночного прохода обученных людей в течение примерно 20 минут, рекомендуется определять исходя из расчета 500 человек на один турникет. | Уточняйте у менеджера | Уточняйте у менеджера
00-00037637 | Ростов-Дон ТТ10М1/КП1пр-Н (искусственный камень) | РостЕвроСтрой | Турникет-трипод тумбовый электромеханический с картоприемником, правый, нержавеющая сталь, верхняя крышка: искусственный камень, от 0ºС до +50ºС, 220В. Турникет управляется с пульта дистанционного управления (ПДУ) или СКУД и обеспечивает пропуск в любом из двух направлений как по одному человеку, так и группы людей. Рекомендуется использовать турникет-трипод со штангой «антипаника» в помещении, где нет аварийного выхода или если рядом с турникетом нет быстрооткрываемого ограждения. Количество турникетов, необходимое для обеспечения одиночного прохода обученных людей в течение примерно 20 минут, рекомендуется определять исходя из расчета 500 человек на один турникет. | 331611.59 | 315031.01
00-00037638 | Ростов-Дон ТТ10М1/КП1пр-Н (нержавеющая сталь) | РостЕвроСтрой | Турникет-трипод тумбовый электромеханический с картоприемником, правый, нержавеющая сталь, верхняя крышка: нержавеющая сталь, от 0ºС до +50ºС, 220В. Турникет управляется с пульта дистанционного управления (ПДУ) или СКУД и обеспечивает пропуск в любом из двух направлений как по одному человеку, так и группы людей. Рекомендуется использовать турникет-трипод со штангой «антипаника» в помещении, где нет аварийного выхода или если рядом с турникетом нет быстрооткрываемого ограждения. Количество турникетов, необходимое для обеспечения одиночного прохода обученных людей в течение примерно 20 минут, рекомендуется определять исходя из расчета 500 человек на один турникет. | 325511.59 | 309236.01
00-00071505 | Ростов-Дон ТТ10М1/КП1пр-Н штанги автомат.-реверс | РостЕвроСтрой | Турникет-трипод тумбовый электромеханический с картоприемником. Турникет управляется с пульта дистанционного управления (ПДУ) или СКУД и обеспечивает пропуск в любом из двух направлений как по одному человеку, так и группы людей. Рекомендуется использовать турникет-трипод со штангой «антипаника» в помещении, где нет аварийного выхода или если рядом с турникетом нет быстрооткрываемого ограждения. Количество турникетов, необходимое для обеспечения одиночного прохода обученных людей в течение примерно 20 минут, рекомендуется определять исходя из расчета 500 человек на один турникет. | Уточняйте у менеджера | Уточняйте у менеджера
00-00037640 | Ростов-Дон ТТ10М1/КП1пр-Н штанги автоматические-ре | РостЕвроСтрой | Турникет-трипод тумбовый электромеханический с картоприемником, правый, нержавеющая сталь, верхняя крышка: искусственный камень, от 0ºС до +50ºС, 220В. Турникет управляется с пульта дистанционного управления (ПДУ) или СКУД и обеспечивает пропуск в любом из двух направлений как по одному человеку, так и группы людей. Рекомендуется использовать турникет-трипод со штангой «антипаника» в помещении, где нет аварийного выхода или если рядом с турникетом нет быстрооткрываемого ограждения. Количество турникетов, необходимое для обеспечения одиночного прохода обученных людей в течение примерно 20 минут, рекомендуется определять исходя из расчета 500 человек на один турникет. | Уточняйте у менеджера | Уточняйте у менеджера
00-00037639 | Ростов-Дон ТТ10М1/КП1пр-Н штанги автоматические-ре | РостЕвроСтрой | Турникет-трипод тумбовый электромеханический с картоприемником, правый, нержавеющая сталь, верхняя крышка: нержавеющая сталь, от 0ºС до +50ºС, 220В. Турникет управляется с пульта дистанционного управления (ПДУ) или СКУД и обеспечивает пропуск в любом из двух направлений как по одному человеку, так и группы людей. Рекомендуется использовать турникет-трипод со штангой «антипаника» в помещении, где нет аварийного выхода или если рядом с турникетом нет быстрооткрываемого ограждения. Количество турникетов, необходимое для обеспечения одиночного прохода обученных людей в течение примерно 20 минут, рекомендуется определять исходя из расчета 500 человек на один турникет. | Уточняйте у менеджера | Уточняйте у менеджера
00-00136410 | Турникет Ростов-Дон Р160 (945) | РостЕвроСтрой | Роторный турникет предназначен для эксплуатации внутри помещений. Турникет управляется с пульта дистанционного управления (ПДУ) или от системы контроля и управления доступом (СКУД) и обеспечивает пропуск в любом из двух направлений как по одному человеку, так и группы людей. | 303198.54 | 288038.61
00-00078756 | SA320 (цвет нержавеющей стали) | Сибирский Арсенал | Турникет полуавтомат (30 чел./мин), с планками "антипаника". Турникеты SA-320 могут работать автономно или в составе СКУД других производителей, обеспечивающих техническое сопряжение с платой управления турникетом. Окрашен в цвет нержавеющей стали. | 78200 | 68005
00-00081597 | SA320-E300-EM (нержавейка) | Сибирский Арсенал | Турникет полуавтомат (30 чел./мин), с планками "антипаника". Турникеты SA-320 могут работать автономно или в составе СКУД других производителей, обеспечивающих техническое сопряжение с платой управления турникетом. Цвет серый. Питание 12В. | 120730 | 107795
00-00081598 | SA320-E300-EM (цвет нержавеющей стали) | Сибирский Арсенал | Турникет полуавтомат (30 чел./мин), с планками "антипаника". Турникеты SA-320 могут работать автономно или в составе СКУД других производителей, обеспечивающих техническое сопряжение с платой управления турникетом. Цвет серый. Питание 12В. | 108835 | 97170
00-00081599 | SA320-E300-MF (нержавейка) | Сибирский Арсенал | Турникет полуавтомат (30 чел./мин), с планками "антипаника". Турникеты SA-320 могут работать автономно или в составе СКУД других производителей, обеспечивающих техническое сопряжение с платой управления турникетом. Цвет серый. Питание 12В. | 120975 | 108010
00-00081600 | SA320-E300-MF (цвет нержавеющей стали) | Сибирский Арсенал | Турникет полуавтомат (30 чел./мин), с планками "антипаника". Турникеты SA-320 могут работать автономно или в составе СКУД других производителей, обеспечивающих техническое сопряжение с платой управления турникетом. Цвет серый. Питание 12В. | 109075 | 97385
00-00081601 | SA320-Курс100-EM (нержавейка) | Сибирский Арсенал | Турникет полуавтомат (30 чел./мин), с планками "антипаника". Турникеты SA-320 могут работать автономно или в составе СКУД других производителей, обеспечивающих техническое сопряжение с платой управления турникетом. Цвет серый. Питание 12В. | 98630 | 88060
00-00081602 | SA320-Курс100-EM (цвет нержавеющей стали) | Сибирский Арсенал | Турникет полуавтомат (30 чел./мин), с планками "антипаника". Турникеты SA-320 могут работать автономно или в составе СКУД других производителей, обеспечивающих техническое сопряжение с платой управления турникетом. Цвет серый. Питание 12В. | 86940 | 77625
00-00060822 | SA400-E300-EM (нержавейка) | Сибирский Арсенал | Турникет для расширения (дополнения) уже имеющихся проходных на предприятиях, управляемых системами контроля и управления доступом других производителей. Турникет будет работать в составе СКУД других производителей, обеспечивающих техническое сопряжение с платой контроллера турникета. Нержавеющая сталь. Питание 12В. | 204865 | 183495
00-00060825 | SA400-E300-EM (нержавейка+камень) | Сибирский Арсенал | Турникет для расширения (дополнения) уже имеющихся проходных на предприятиях, управляемых системами контроля и управления доступом других производителей. Турникет будет работать в составе СКУД других производителей, обеспечивающих техническое сопряжение с платой контроллера турникета. Нержавеющая сталь + декоративный камень. Питание 12В. | 212605 | 189015
00-00060819 | SA400-E300-EM (серый цвет корпуса) | Сибирский Арсенал | Турникет для расширения (дополнения) уже имеющихся проходных на предприятиях, управляемых системами контроля и управления доступом других производителей. Турникет будет работать в составе СКУД других производителей, обеспечивающих техническое сопряжение с платой контроллера турникета. Цвет серый. Питание 12В. | 169005 | 151340
00-00060823 | SA400-E300-MF (нержавейка) | Сибирский Арсенал | Турникет для расширения (дополнения) уже имеющихся проходных на предприятиях, управляемых системами контроля и управления доступом других производителей. Турникет будет работать в составе СКУД других производителей, обеспечивающих техническое сопряжение с платой контроллера турникета. Нержавеющая сталь. Питание 12В. | 205115 | 183705
00-00060826 | SA400-E300-MF (нержавейка+камень) | Сибирский Арсенал | Турникет для расширения (дополнения) уже имеющихся проходных на предприятиях, управляемых системами контроля и управления доступом других производителей. Турникет будет работать в составе СКУД других производителей, обеспечивающих техническое сопряжение с платой контроллера турникета. Нержавеющая сталь + декоративный камень. Питание 12В. | 212750 | 190540
00-00060820 | SA400-E300-MF (серый цвет корпуса) | Сибирский Арсенал | Турникет для расширения (дополнения) уже имеющихся проходных на предприятиях, управляемых системами контроля и управления доступом других производителей. Турникет будет работать в составе СКУД других производителей, обеспечивающих техническое сопряжение с платой контроллера турникета. Цвет серый. Питание 12В. | 169230 | 151530
00-00060824 | SA400-Курс100-EM (нержавейка) | Сибирский Арсенал | Турникет для расширения (дополнения) уже имеющихся проходных на предприятиях, управляемых системами контроля и управления доступом других производителей. Турникет будет работать в составе СКУД других производителей, обеспечивающих техническое сопряжение с платой контроллера турникета. Нержавеющая сталь. Питание 12В. | 181145 | 162250
00-00060827 | SA400-Курс100-EM (нержавейка+камень) | Сибирский Арсенал | Турникет для расширения (дополнения) уже имеющихся проходных на предприятиях, управляемых системами контроля и управления доступом других производителей. Турникет будет работать в составе СКУД других производителей, обеспечивающих техническое сопряжение с платой контроллера турникета. Нержавеющая сталь + декоративный камень. Питание 12В. | 188710 | 169010
00-00060821 | SA400-Курс100-EM (серый цвет корпуса) | Сибирский Арсенал | Турникет для расширения (дополнения) уже имеющихся проходных на предприятиях, управляемых системами контроля и управления доступом других производителей. Турникет будет работать в составе СКУД других производителей, обеспечивающих техническое сопряжение с платой контроллера турникета. Цвет серый. Питание 12В. | 150930 | 135180
00-00072169 | SA320 (нержавейка) | Сибирский Арсенал | Турникет полуавтомат (30 чел./мин), с планками "антипаника". Турникеты SA-320 могут работать автономно или в составе СКУД других производителей, обеспечивающих техническое сопряжение с платой управления турникетом. Нержавеющая сталь. | 90205 | 78440
00-00047574 | Турникет SA350 (серый цвет корпуса) | Сибирский Арсенал | Полуавтомат (30 чел./мин), с планками "антипаника". Турникеты SA-350 могут работать автономно или в составе СКУД других производителей, обеспечивающих техническое сопряжение с платой управления турникетом. Цвет серый. | 74735 | 67595
00-00060816 | SA350-E300-EM (серый цвет корпуса) | Сибирский Арсенал | Турникет полуавтомат (30 чел./мин), с планками "антипаника". Турникеты SA-350 могут работать автономно или в составе СКУД других производителей, обеспечивающих техническое сопряжение с платой управления турникетом. Цвет серый. Питание 12В. | 106990 | 96755
00-00060817 | SA350-E300-MF (серый цвет корпуса) | Сибирский Арсенал | Турникет полуавтомат (30 чел./мин), с планками "антипаника". Турникеты SA-350 могут работать автономно или в составе СКУД других производителей, обеспечивающих техническое сопряжение с платой управления турникетом. Цвет серый. Питание 12В. | 107220 | 96975
00-00060818 | SA350-Курс100-EM (серый цвет корпуса) | Сибирский Арсенал | Турникет полуавтомат (30 чел./мин), с планками "антипаника". Турникеты SA-350 могут работать автономно или в составе СКУД других производителей, обеспечивающих техническое сопряжение с платой управления турникетом. Цвет серый. Питание 12В. | 85380 | 77210
00-00047575 | Турникет SA351 (серый цвет корпуса) | Сибирский Арсенал | Полуавтомат (30 чел./мин), с планками "антипаника". Турникеты SA-351 могут работать автономно или в составе СКУД других производителей, обеспечивающих техническое сопряжение с платой управления турникетом. В комплект поставки входит РИП 12В/4,5 А. Цвет серый. | 78285 | 70805
00-00047576 | Турникет SA351-E300-EM (серый цвет корпуса) | Сибирский Арсенал | Полуавтомат (30 чел./мин), с планками "антипаника". Модель укомплектована контроллером Sfinx, бесплатным ПО. В комплект поставки входит РИП 12В, 4,5 А, считыватели карт Proximity. Цвет серый. | 107745 | 97440
00-00047577 | Турникет SA351-E300-MF (серый цвет корпуса) | Сибирский Арсенал | Полуавтомат (30 чел./мин), с планками "антипаника". Модель укомплектована контроллером Sfinx, бесплатным ПО. В комплект поставки входит РИП 12В, 4,5 А, считыватели карт Proximity. Цвет серый. | 107970 | 97650
00-00038970 | Турникет п/а SA-400 | Сибирский Арсенал | Турникет SA400, предназначен для расширения (дополнения) уже имеющихся проходных на предприятиях, управляемых системами контроля и управления доступом других производителей. Турникет будет работать в составе СКУД других производителей, обеспечивающих техническое сопряжение с платой контроллера турникета. Цвет серый. | 139320 | 124900
00-00038980 | Турникет п/а SA-400 (нерж.сталь+декоратив. камень) | Сибирский Арсенал | Турникет SA400, предназначен для расширения (дополнения) уже имеющихся проходных на предприятиях, управляемых системами контроля и управления доступом других производителей. Турникет будет работать в составе СКУД других производителей, обеспечивающих техническое сопряжение с платой контроллера турникета. Нержавеющая сталь + декоративный камень. | 181290 | 162375
00-00038975 | Турникет п/а SA-400 (нержавеющая сталь) | Сибирский Арсенал | Турникет SA400, предназначен для расширения (дополнения) уже имеющихся проходных на предприятиях, управляемых системами контроля и управления доступом других производителей. Турникет будет работать в составе СКУД других производителей, обеспечивающих техническое сопряжение с платой контроллера турникета. Нержавеющая сталь. | 173740 | 155615
00-00038971 | Турникет п/а SA-401 | Сибирский Арсенал | Турникет SA401, предназначен для расширения (дополнения) уже имеющихся проходных на предприятиях, управляемых системами контроля и управления доступом других производителей. Турникет будет работать в составе СКУД других производителей, обеспечивающих техническое сопряжение с платой контроллера турникета. Цвет серый. | 146540 | 131255
00-00038981 | Турникет п/а SA-401 (нерж.сталь+декоратив. камень) | Сибирский Арсенал | Турникет SA401, предназначен для расширения (дополнения) уже имеющихся проходных на предприятиях, управляемых системами контроля и управления доступом других производителей. Турникет будет работать в составе СКУД других производителей, обеспечивающих техническое сопряжение с платой контроллера турникета. Нержавеющая сталь + декоративный камень. | 184330 | 165090
00-00038976 | Турникет п/а SA-401 (нержавеющая сталь) | Сибирский Арсенал | Турникет SA401, предназначен для расширения (дополнения) уже имеющихся проходных на предприятиях, управляемых системами контроля и управления доступом других производителей. Турникет будет работать в составе СКУД других производителей, обеспечивающих техническое сопряжение с платой контроллера турникета. Нержавеющая сталь. | 176755 | 158315
00-00038972 | Турникет п/а SA-401-Е300-EM | Сибирский Арсенал | Турникет предназначен для управления потоками людей на проходных предприятий и организаций. Турникет «SA401-Е300-EM» является полуавтоматическим турникетом-триподом со встроенным контроллером доступа «SIGUR E300» («Сфинкс Е300»), производства ООО «ПромАвтоматика», с резервированным электропитанием и с пропускной способностью 30 человек в минуту. Цвет серый. | 174515 | 156300
00-00038982 | Турникет п/а SA-401-Е300-EM (нерж.+декор. камень) | Сибирский Арсенал | Турникет предназначен для управления потоками людей на проходных предприятий и организаций. Турникет «SA401-Е300-EM» является полуавтоматическим турникетом-триподом со встроенным контроллером доступа «SIGUR E300» («Сфинкс Е300»), производства ООО «ПромАвтоматика», с резервированным электропитанием и с пропускной способностью 30 человек в минуту. Нержавеющая сталь + декоративный камень. | 213270 | 191010
00-00038977 | Турникет п/а SA-401-Е300-EM (нержавеющая сталь) | Сибирский Арсенал | Турникет предназначен для управления потоками людей на проходных предприятий и организаций. Турникет «SA401-Е300-EM» является полуавтоматическим турникетом-триподом со встроенным контроллером доступа «SIGUR E300» («Сфинкс Е300»), производства ООО «ПромАвтоматика», с резервированным электропитанием и с пропускной способностью 30 человек в минуту. Нержавеющая сталь. | 205615 | 184175
00-00038973 | Турникет п/а SA-401-Е300-MF | Сибирский Арсенал | Турникет предназначен для управления потоками людей на проходных предприятий и организаций. Турникет «SA401-Е300-МF» является полуавтоматическим турникетом-триподом со встроенным контроллером доступа «SIGUR E300» («Сфинкс Е300»), производства ООО «ПромАвтоматика», с резервированным электропитанием и с пропускной способностью 30 человек в минуту. Цвет серый. | 174745 | 156500
00-00038983 | Турникет п/а SA-401-Е300-MF (нерж.+декор. камень) | Сибирский Арсенал | Турникет предназначен для управления потоками людей на проходных предприятий и организаций. Турникет «SA401-Е300-МF» является полуавтоматическим турникетом-триподом со встроенным контроллером доступа «SIGUR E300» («Сфинкс Е300»), производства ООО «ПромАвтоматика», с резервированным электропитанием и с пропускной способностью 30 человек в минуту. Нержавеющая сталь + декоративный камень. | 213505 | 191215
00-00038978 | Турникет п/а SA-401-Е300-MF (нержавеющая сталь) | Сибирский Арсенал | Турникет предназначен для управления потоками людей на проходных предприятий и организаций. Турникет «SA401-Е300-МF» является полуавтоматическим турникетом-триподом со встроенным контроллером доступа «SIGUR E300» («Сфинкс Е300»), производства ООО «ПромАвтоматика», с резервированным электропитанием и с пропускной способностью 30 человек в минуту. Нержавеющая сталь. | 205870 | 184380
00-00038984 | Турникет п/а SA-401-Курс100-EM (нерж.+декор. кам.) | Сибирский Арсенал | Полуавтоматический турникет-трипод SA401-Курс100-EM производства НПО «Сибирский Арсенал» предназначен для организации системы контроля и управления доступом (СКУД) на предприятии. Контроллер доступа «Курс-100» в составе турникета «SA401-Курс100-EM» работает с двумя бесконтактными считывателями proximity-карт и обеспечивает точку доступа с управлением механизмом турникета. «Курс-100» обеспечивает оперативную передачу своего состояния на «АРМ проходная системы “Лавина”» и сохранение информации в виде журнала. Пропускная способность турникета — 30 человек в минуту! Нержавеющая сталь + декоративный камень. | 188710 | 169010
00-00038979 | Турникет п/а SA-401-Курс100-EM (нержавеющая сталь) | Сибирский Арсенал | Полуавтоматический турникет-трипод SA401-Курс100-EM производства НПО «Сибирский Арсенал» предназначен для организации системы контроля и управления доступом (СКУД) на предприятии. Контроллер доступа «Курс-100» в составе турникета «SA401-Курс100-EM» работает с двумя бесконтактными считывателями proximity-карт и обеспечивает точку доступа с управлением механизмом турникета. «Курс-100» обеспечивает оперативную передачу своего состояния на «АРМ проходная системы “Лавина”» и сохранение информации в виде журнала. Пропускная способность турникета — 30 человек в минуту! Нержавеющая сталь. | 181145 | 162250
Шлагбаумы
00-00119462 | Line Barrier 1 APNR | ДевЛайн | Комплект для автоматизации проезда и управления контрольно-пропускным пунктом: Line Barrier + 1 обзорная камера и 1 APNR камера. Камер в комплекте: 2 камеры, Определение автономеров: 1 канал, Подсчет посетителей: 1 канал, IP-видео каналы: до 8, IP-аудио каналы: до 8, Поддержка 1 монитора, Поддержка USB-мыши и клавиатуры, Поддержка аналитики в архиве, Контроль наличия напряжения 220В, Взаимодействие с пожарной сигнализацией, Поддержка сервиса «Линия Облако», Поддержка сервиса «TURN» (бесплатно 5 Мбит/с), Поддержка продуктов 160 ведущих производителей IP-камер, Сохранение видео на FTP-сервер, SSD 2.5" SATA 250 Гб. в комплекте | 123000 | 123000
00-00119463 | Line Barrier 2 APNR | ДевЛайн | Комплект для автоматизации проезда и управления контрольно-пропускным пунктом: Line Barrier + 2 обзорные камеры и 2 APNR камеры. Камер в комплекте: 4 камеры, Определение автономеров: 2 канал, Подсчет посетителей: 1 канал, IP-видео каналы: до 4, IP-аудио каналы: до 4, Поддержка 1 монитора, Поддержка USB-мыши и клавиатуры, Поддержка аналитики в архиве, Контроль наличия напряжения 220В, Взаимодействие с пожарной сигнализацией. Поддержка сервиса «Линия Облако», Поддержка сервиса «TURN» (бесплатно 5 Мбит/с), Поддержка продуктов 160 ведущих производителей IP-камер, Сохранение видео на FTP-сервер, SSD 2.5" SATA 500 Гб. в комплекте | 148000 | 148000
00-00105035 | ST-RD060PC-WT | Smartec | Блок управления программируемый, до 6 блокираторов, индукционный детектор 2 канала, белый металлический бокс размером 50х20x60 см, 220 В (AC) | 178000 | 178000
00-00105034 | ST-RD126AL-SS | Smartec | Боллард автоматический, 217 мм диаметр, 600 мм высота, 6 мм нержавеющая сталь, скорость подъема 3.8 с, питание 220 В (AC), рабочая температура -40 - +50. | 280000 | 280000
Аксесуары и доп. Оборудование
00-00022078 | 001A4364 (A4364) | Came | Разблокировка для FROG-A с рычагом | Уточняйте у менеджера | Уточняйте у менеджера
00-00022079 | 001A4366 (A4366) | Came | Разблокировка для FROG-A с индивидуальным ключом | Уточняйте у менеджера | Уточняйте у менеджера
00-00022083 | 001A4370 (A4370) | Came | Рычаг передачи для серии FROG для открывания ворот на угол до 140° при максимальной ширине створки 2 м. | Уточняйте у менеджера | Уточняйте у менеджера
03-00001702 | 001AF43RU (AF43RU) | Came | Плата-радиоприемник 433.92 МГц для брелоков-передатчиков с кодировкой ТОР и ТАМ (для статических кодов). | Уточняйте у менеджера | Уточняйте у менеджера
00-00020581 | 001AF43SR (AF43SR) | Came | Плата-радиоприемник 433.92 МГц для брелоков-передатчиков с динамическим кодом | Уточняйте у менеджера | Уточняйте у менеджера
03-00010086 | 001AF43TW (AF43TW) | Came | Плата-радиоприемник 433.92 МГц для брелоков-передатчиков серии TWIN для использования в жилых комплексах и местах с несколькими системами доступа. Функция Key Code доступна только при использовании пультов серии TWIN. | Уточняйте у менеджера | Уточняйте у менеджера
00-00020582 | 001AF868 (AF868) | Came | Плата-радиоприемник 868.35 МГц | Уточняйте у менеджера | Уточняйте у менеджера
00-00022086 | 001B4353 (B4353) | Came | Передача цепная для приводов серии BKS | Уточняйте у менеджера | Уточняйте у менеджера
00-00022097 | 001C002 (C002) | Came | Тросы для маятниковой системы разблокировки приводов серии C-BX | Уточняйте у менеджера | Уточняйте у менеджера
00-00022098 | 001C003 (C003) | Came | Передающая система для подвесных промышленных ворот | Уточняйте у менеджера | Уточняйте у менеджера
00-00022099 | 001C005 (C005) | Came | Система цепной передачи для приводов серии C-BX | Уточняйте у менеджера | Уточняйте у менеджера
00-00020587 | 001CAR-2 (CAR-2) | Came | Желоб для цепи накладной, 2 м | Уточняйте у менеджера | Уточняйте у менеджера
00-00020588 | 001CAR-4 (CAR-4) | Came | Желоб для цепи встраиваемый, 2 м | Уточняйте у менеджера | Уточняйте у менеджера
00-00020589 | 001CAT-15 (CAT-15) | Came | Цепь толщиной 5 мм / 15,5 метров. Стальная конструкция делает изделие прочным и устойчивым к наезду автомобилей. | Уточняйте у менеджера | Уточняйте у менеджера
00-00020590 | 001CAT-5 (CAT-5) | Came | Цепь толщиной 9 мм / 7,5 метров. Стальная конструкция делает изделие прочным и устойчивым к наезду автомобилей. | Уточняйте у менеджера | Уточняйте у менеджера
00-00020591 | 001CAT-I (CAT-I) | Came | Колонна с противовесом и системой натяжения цепи. Идеальное решение для автоматизации проезда в историческом центре города, как на частной, так и на общественной территории. | Уточняйте у менеджера | Уточняйте у менеджера
00-00020592 | 001CAT-X (CAT-X) | Came | Колонна с приводом и редуктором. Идеальное решение для автоматизации проезда в историческом центре города, как на частной, так и на общественной территории. | Уточняйте у менеджера | Уточняйте у менеджера
00-00020593 | 001CAT-X24 (CAT-X24) | Came | Колонна с приводом и редуктором. Идеальное решение для автоматизации проезда в историческом центре города, как на частной, так и на общественной территории. | Уточняйте у менеджера | Уточняйте у менеджера
00-00022106 | 001CMS (CMS) | Came | Система дистанционной разблокировки приводов серии С | Уточняйте у менеджера | Уточняйте у менеджера
00-00020598 | 001DD-1KA (DD-1KA) | Came | Лампа сигнальная (светодиодная) 230/24 В, свет янтарный, с основанием и кронштейном для настенного монтажа. | Уточняйте у менеджера | Уточняйте у менеджера
00-00020599 | 001DD-1KB (DD-1KB) | Came | Лампа сигнальная (светодиодная) 230/24 В, свет голубой, с основанием и кронштейном для настенного монтажа. | Уточняйте у менеджера | Уточняйте у менеджера
00-00020504 | 001DD-1TA433 (DD-1TA433) | Came | Антенна 433,92 МГц. Возможность установки на сигнальные лампы DD-1KA и DD-1KB. | Уточняйте у менеджера | Уточняйте у менеджера
00-00020606 | 001DFI (DFI) | Came | Плата для самодиагностики электрических контактов для серии DF | Уточняйте у менеджера | Уточняйте у менеджера
00-00020611 | 001DIR-S (DIR-S) | Came | Переходник для встроенной установки DIR | Уточняйте у менеджера | Уточняйте у менеджера
00-00020612 | 001DIRZ (DIRZ) | Came | Защита противоударная для DIR из алюминиевого сплава | Уточняйте у менеджера | Уточняйте у менеджера
00-00022111 | 001E781A (E781A) | Came | Аксессуары для монтажа привода, необходимо 2 шт | Уточняйте у менеджера | Уточняйте у менеджера
00-00022112 | 001E782A (E782A) | Came | Труба передачи 25 x 25 мм, 3 м для монтажа привода | Уточняйте у менеджера | Уточняйте у менеджера
00-00022113 | 001E785A (E785A) | Came | Комплект прямых телескопических рычагов сечением 40 x 10 мм для монтажа привода | Уточняйте у менеджера | Уточняйте у менеджера
00-00022114 | 001E787A (E787A) | Came | Удлинитель телескопического рычага для ворот высотой более 2,4 м | Уточняйте у менеджера | Уточняйте у менеджера
00-00022115 | 001E881 (E881) | Came | Электрозамок | Уточняйте у менеджера | Уточняйте у менеджера
00-00022120 | 001FA001 (FA001) | Came | Плата светодиодных индикаторов для приводов FA4024, FA40230 | Уточняйте у менеджера | Уточняйте у менеджера
00-00022126 | 001FL-180 (FL-180) | Came | Рычаг с цепной передачей для серии FROG для открывания ворот на угол до 180° | Уточняйте у менеджера | Уточняйте у менеджера
00-00022131 | 001FROG-CF (FROG-CF) | Came | Корпус привода FROG-A | Уточняйте у менеджера | Уточняйте у менеджера
00-00020615 | 001G02040 (G02040) | Came | Пружина балансировочная (желтая), диаметр 40 мм | Уточняйте у менеджера | Уточняйте у менеджера
03-00002469 | 001G02801 (G02801) | Came | Лампа сигнальная для шлагбаумов G3000, G4040, G2080 | Уточняйте у менеджера | Уточняйте у менеджера
00-00020616 | 001G028011 (G028011) | Came | Устройство откидывания стрелы при столкновении с автомобилем для G2080 (стрела до 6 м) | Уточняйте у менеджера | Уточняйте у менеджера
00-00020617 | 001G02802 (G02802) | Came | Кронштейн для установки фотоэлемента DIR на тумбу шлагбаумов G3000, G4040, G2080 | Уточняйте у менеджера | Уточняйте у менеджера
00-00020618 | 001G02805 (G02805) | Came | Держатель для аккумуляторов аварийного питания для шлагбаума G2080 | Уточняйте у менеджера | Уточняйте у менеджера
03-00002470 | 001G02807 (G02807) | Came | Опора для стрелы фиксированная с пазом под дюралайт | Уточняйте у менеджера | Уточняйте у менеджера
03-00002471 | 001G02808 (G02808) | Came | Опора для стрелы шарнирная с возможностью регулировки высоты. | Уточняйте у менеджера | Уточняйте у менеджера
03-00002472 | 001G02809 (G02809) | Came | Наклейки светоотражающие красного цвета, 20 шт | Уточняйте у менеджера | Уточняйте у менеджера
00-00020619 | 001G028401/12 (G028401/12) | Came | Дюралайт со светодиодами (12 м). Подсветка стрелы для обеспечения безопасного проезда транспортных средств через шлагбаум в темное время суток. | Уточняйте у менеджера | Уточняйте у менеджера
00-00020620 | 001G028401/14 (G028401/14) | Came | Дюралайт со светодиодами (14 м). Подсветка стрелы для обеспечения безопасного проезда транспортных средств через шлагбаум в темное время суток. | Уточняйте у менеджера | Уточняйте у менеджера
00-00020621 | 001G028401/16 (G028401/16) | Came | Дюралайт со светодиодами (16 м). Подсветка стрелы для обеспечения безопасного проезда транспортных средств через шлагбаум в темное время суток. | Уточняйте у менеджера | Уточняйте у менеджера
00-00020622 | 001G028401/6 (G028401/6) | Came | Дюралайт со светодиодами (6 м). Подсветка стрелы для обеспечения безопасного проезда транспортных средств через шлагбаум в темное время суток. | Уточняйте у менеджера | Уточняйте у менеджера
03-00002473 | 001G028401/8 (G028401/8) | Came | Дюралайт со светодиодами (8 м). Подсветка стрелы для обеспечения безопасного проезда транспортных средств через шлагбаум в темное время суток. | Уточняйте у менеджера | Уточняйте у менеджера
03-00002474 | 001G028402 (G028402) | Came | Кабель для подключения дюралайта. Подсветка стрелы для обеспечения безопасного проезда транспортных средств через шлагбаум в темное время суток. | Уточняйте у менеджера | Уточняйте у менеджера
00-00020623 | 001G03000 (G03000) | Came | Устройство откидывания стрелы 001G0302 при столкновении с автомобилем для G3000 (BASE) | Уточняйте у менеджера | Уточняйте у менеджера
00-00020624 | 001G03003 (G03003) | Came | Крепление стрелы G03001 полуовального сечения, укомплектованный декоративной накладкой и заглушкой. | Уточняйте у менеджера | Уточняйте у менеджера
00-00020625 | 001G03004 (G03004) | Came | Крепление стрелы G03002 круглого сечения, укомплектованный декоративной накладкой и заглушкой. | Уточняйте у менеджера | Уточняйте у менеджера
00-00042440 | 001G03005 (G03005) | Came | Устройство откидывания стрелы 001G03750/3 при столкновении с автомобилем для G3000 (PLUS) | Уточняйте у менеджера | Уточняйте у менеджера
00-00042441 | 001G03006 (G03006) | Came | Устройство откидывания стрелы 009G03750/3 при столкновении с автомобилем для G3000 (BASE) | Уточняйте у менеджера | Уточняйте у менеджера
00-00020627 | 001G03751 (G03751) | Came | Держатель для аккумуляторов аварийного питания для шлагбаума G4040 | Уточняйте у менеджера | Уточняйте у менеджера
00-00020628 | 001G03755DX (G03755DX) | Came | Шарнир для полуовальной стрелы G03750 правостороннего шлагбаума | Уточняйте у менеджера | Уточняйте у менеджера
00-00020629 | 001G03755SX (G03755SX) | Came | Шарнир для полуовальной стрелы G03750 левостороннего шлагбаума | Уточняйте у менеджера | Уточняйте у менеджера
00-00020630 | 001G03756 (G03756) | Came | Вставка усиливающая для стрелы 001G03750. Не используется со стрелой 009G03750 | Уточняйте у менеджера | Уточняйте у менеджера
00-00070080 | 001G04001 (G04001) | Came | Устройство откидывания стрелы 001G0302 при столкновении с автомобилем для G4040 (BASE) | Уточняйте у менеджера | Уточняйте у менеджера
00-00070081 | 001G04003 (G04003) | Came | Устройство откидывания стрелы 001G03750 при столкновении с автомобилем для G4040 (BASE) | Уточняйте у менеджера | Уточняйте у менеджера
00-00046197 | 001G0402 (G0402) | Came | Стрела круглая алюминиевая диам. 60 мм, L = 4200 мм | Уточняйте у менеджера | Уточняйте у менеджера
00-00020632 | 001G0405 (G0405) | Came | Крепление для стрелы круглого сечения G0402 | Уточняйте у менеджера | Уточняйте у менеджера
03-00007324 | 001G04060 (G04060) | Came | Пружина балансировочная (зеленая), диаметр 50 мм | Уточняйте у менеджера | Уточняйте у менеджера
03-00002475 | 001G0460 (G0460) | Came | Лампы сигнальные с платой управления на стрелу для шлагбаумов G4000, G6000 / 6 шт | Уточняйте у менеджера | Уточняйте у менеджера
03-00002476 | 001G04601 (G04601) | Came | Адаптер для крепления KIARO S к шлагбаумам G2500, G3750, G4000, G6000, G6500 | Уточняйте у менеджера | Уточняйте у менеджера
03-00000622 | 001G0461 (G0461) | Came | Наклейки светоотражающие красного цвета, 24 шт | Уточняйте у менеджера | Уточняйте у менеджера
03-00002477 | 001G0462 (G0462) | Came | Опора для стрелы фиксированная без паза под дюралайт и прямоугольных стрел | Уточняйте у менеджера | Уточняйте у менеджера
03-00010088 | 001G0463 (G0463) | Came | Опора для стрелы шарнирная с возможностью регулировки высоты. | Уточняйте у менеджера | Уточняйте у менеджера
00-00020633 | 001G0465 (G0465) | Came | Шторка под стрелу шлагбаума 2 м | Уточняйте у менеджера | Уточняйте у менеджера
00-00020634 | 001G0467 (G0467) | Came | Шарнир для складывания стрелы G0401, G0601 со стальным тросом и крепежными деталями. | Уточняйте у менеджера | Уточняйте у менеджера
03-00002478 | 001G0468 (G0468) | Came | Кронштейн для установки фотоэлемента DELTA-I на тумбы G2500, G3750, G4000, G6000, G6500 | Уточняйте у менеджера | Уточняйте у менеджера
00-00020635 | 001G0605 (G0605) | Came | Крепление для стрелы круглого сечения G0602 | Уточняйте у менеджера | Уточняйте у менеджера
00-00020636 | 001G06080 (G06080) | Came | Пружина балансировочная (красная), диаметр 55 мм | Уточняйте у менеджера | Уточняйте у менеджера
00-00020637 | 001G06802 (G06802) | Came | Вставка усиливающая для стрелы G04000, G06000, G06850 | Уточняйте у менеджера | Уточняйте у менеджера
03-00002481 | 001G06803 (G06803) | Came | Соединитель и усиливающая вставка для стрел | Уточняйте у менеджера | Уточняйте у менеджера
00-00020640 | 001G1325 (G1325) | Came | Комплект противовесов 20 шт | Уточняйте у менеджера | Уточняйте у менеджера
00-00020236 | 001H3000 (H3000) | Came | Система дистанционной разблокировки привода со встроенными кнопками управления, 5 м | Уточняйте у менеджера | Уточняйте у менеджера
03-00010648 | 001KIAROS (KIAROS) | Came | Кронштейн для настенного крепления KIARO N | Уточняйте у менеджера | Уточняйте у менеджера
03-00002486 | 001KLED (KLED) | Came | Лампа сигнальная (светодиодная) 230 В с низким потреблением электроэнергии | Уточняйте у менеджера | Уточняйте у менеджера
03-00011654 | 001KLED24 (KLED24) | Came | Лампа сигнальная (светодиодная) 24 В с низким потреблением электроэнергии | Уточняйте у менеджера | Уточняйте у менеджера
00-00022135 | 001LOCK82 (LOCK82) | Came | Замок электромеханический для распашных ворот 12 В, 15 Вт | Уточняйте у менеджера | Уточняйте у менеджера
03-00009665 | 001PSSRV1 (PSSRV1) | Came | Светофор 230 В двухпозиционный (красный-зелёный) ламповый | Уточняйте у менеджера | Уточняйте у менеджера
00-00042451 | 001R700 (R700) | Came | Плата декодирования и управления для проксимити-считывателей 806SL-0110, 806SL-0120 | Уточняйте у менеджера | Уточняйте у менеджера
00-00042452 | 001R800 (R800) | Came | Плата декодирования и управления для проводных кодонаборных клавиатур | Уточняйте у менеджера | Уточняйте у менеджера
00-00020643 | 001RBE4N (RBE4N) | Came | Радиодекодер внешний двухчастотный 4-х канальный (12-24 В AC/DC). Класс защиты IP54 | Уточняйте у менеджера | Уточняйте у менеджера
00-00041007 | 001RE432M (RE432M) | Came | Радиоприемник 2-х канальный для внешней установки для запоминания до 50 различных кодов пользователей, совместимый с пультами ДУ: TOP - TAM - ATOMO - TWIN. Возможность управления сторонней автоматикой или любыми другими устройствами. | Уточняйте у менеджера | Уточняйте у менеджера
00-00020646 | 001RE432RC (RE432RC) | Came | Радиоприемник 2-х канальный для внешней установки и брелоков-передатчиков с динамическим кодом для запоминания до 25 различных кодов пользователей, совместимый с пультами ДУ серии ATOMO. Возможность управления сторонней автоматикой или любыми другими устройствами. | Уточняйте у менеджера | Уточняйте у менеджера
00-00042375 | 001RGP1 (RGP1) | Came | Модуль GREEN POWER для снижения потребления электроэнергии системы в режиме ожидания | Уточняйте у менеджера | Уточняйте у менеджера
00-00042373 | 001RSDN001 (RSDN001) | Came | Адаптер дистанционной разблокировки для откатных ворот (используется вместе с Н3000) | Уточняйте у менеджера | Уточняйте у менеджера
00-00042374 | 001RSDN002 (RSDN002) | Came | Комплект магнитных концевых выключателей | Уточняйте у менеджера | Уточняйте у менеджера
00-00071604 | 001RSWN001 (RSWN001) | Came | Адаптер дистанционной разблокировки для распашных ворот (используется вместе с Н3000) | Уточняйте у менеджера | Уточняйте у менеджера
00-00020649 | 001S0001 (S0001) | Came | Блок электроники с одним релейным выходом для проводных кодонаборных клавиатур | Уточняйте у менеджера | Уточняйте у менеджера
00-00020650 | 001S0002 (S0002) | Came | Блок электроники с двумя релейными выходами для проводных кодонаборных клавиатур | Уточняйте у менеджера | Уточняйте у менеджера
00-00020651 | 001S5000 (S5000) | Came | Клавиатура кодонаборная накладная, с подсветкой, 9-кнопочная из оцинкованной и окрашенной стали. | Уточняйте у менеджера | Уточняйте у менеджера
00-00020652 | 001S6000 (S6000) | Came | Клавиатура кодонаборная встраиваемая, 7-кнопочная, проводное управление автоматикой. | Уточняйте у менеджера | Уточняйте у менеджера
00-00020653 | 001S7000 (S7000) | Came | Клавиатура кодонаборная накладная, 7-кнопочная, проводное управление автоматикой. | Уточняйте у менеджера | Уточняйте у менеджера
00-00020654 | 001S9000 (S9000) | Came | Клавиатура кодонаборная беспроводная, накладная, 7-кнопочная, управление любой автоматикой, 433,92 МГц, с возможностью запоминания 4 различных статических кодов. | Уточняйте у менеджера | Уточняйте у менеджера
00-00020655 | 001SET-J (SET-J) | Came | Ключ-выключатель накладной с корпусом из алюминиевого сплава и защитой цилиндра замка для уравления любой автоматикой. | Уточняйте у менеджера | Уточняйте у менеджера
00-00020656 | 001SET-K (SET-K) | Came | Ключ-выключатель встраиваемый с корпусом из алюминиевого сплава и защитой цилиндра замка для управления любой автоматикой. | Уточняйте у менеджера | Уточняйте у менеджера
00-00022137 | 001STYLO-BD (STYLO-BD) | Came | Рычаг передачи скользящий | Уточняйте у менеджера | Уточняйте у менеджера
03-00002489 | 001STYLO-BS (STYLO-BS) | Came | Рычаг передачи шарнирный | Уточняйте у менеджера | Уточняйте у менеджера
00-00020661 | 001TOP-A40 (TOP-A40) | Came | Антенна 40 МГц | Уточняйте у менеджера | Уточняйте у менеджера
00-00014570 | 001TOP-A433N (TOP-A433N) | Came | Антенна 433.92 МГц | Уточняйте у менеджера | Уточняйте у менеджера
00-00020665 | 001UNIP (UNIP) | Came | Привод 24 В с монтажным основанием | Уточняйте у менеджера | Уточняйте у менеджера
00-00022139 | 001V122 (V122) | Came | Tяговый рычаг для секционных ворот с расстоянием от вала до верхнего края проема 300-600 мм | Уточняйте у менеджера | Уточняйте у менеджера
00-00022140 | 001V201 (V201) | Came | Адаптер для подъемно-поворотных ворот | Уточняйте у менеджера | Уточняйте у менеджера
03-00011657 | 001YE0043 (YE0043) | Came | Корпус для одного выключателя | Уточняйте у менеджера | Уточняйте у менеджера
00-00020668 | 002LB18 (LB18) | Came | Система аварийного питания для блоков управления ZL19N, ZL19NA, ZL170 (ATI, FERNI, FROG, EMEGA) | Уточняйте у менеджера | Уточняйте у менеджера
00-00020669 | 002LB180 (LB180) | Came | Плата аварийного питания для блока управления ZL180 (ATI 24 B) для подключения аккумуляторов (не входят в комплект). | Уточняйте у менеджера | Уточняйте у менеджера
00-00020670 | 002LB22 (LB22) | Came | Плата аварийного питания для UNIPARK для подключения 2-х аккумуляторов 12 В - 1,2 Ач (не входят в комплект). | Уточняйте у менеджера | Уточняйте у менеджера
00-00020671 | 002LB38 (LB38) | Came | Плата аварийного питания для шлагбаумов G3750, G4000, G6000, G6500, G4040Z, G2080Z и барьера CAT-X24 для подключения 3-х аккумуляторов 12 В - 7 Ач (не входят в комплект). | Уточняйте у менеджера | Уточняйте у менеджера
00-00020672 | 002LB54 (LB54) | Came | Плата аварийного питания для привода F500 для подключения 2-х аккумуляторов 12 В - 1,2 Ач (не входят в комплект). | Уточняйте у менеджера | Уточняйте у менеджера
00-00020673 | 002LB90 (LB90) | Came | Плата аварийного питания для подключения и зарядки аккумуляторов (в комплект не входят). | Уточняйте у менеджера | Уточняйте у менеджера
00-00020674 | 002LBD2 (LBD2) | Came | Плата аварийного питания для привода BX246 для подключения и зарядки 2-х аккумуляторов 12 В - 1,2 Ач (не входят в комплект). | Уточняйте у менеджера | Уточняйте у менеджера
00-00020675 | 002LM22 (LM22) | Came | Плата расширения для подключения дополнительного привода UNIPARK | Уточняйте у менеджера | Уточняйте у менеджера
00-00071607 | 002RLB (RLB) | Came | Плата аварийного питания для подключения 2-х аккумуляторов (не входят в комплект). | Уточняйте у менеджера | Уточняйте у менеджера
00-00042356 | 002RSE (RSE) | Came | Плата для синхронной работы автоматики и передачи данных по CRP | Уточняйте у менеджера | Уточняйте у менеджера
00-00022159 | 009CGIU (CGIU) | Came | Замок 1/2 дюймовой цепи | Уточняйте у менеджера | Уточняйте у менеджера
00-00042437 | 009G0403 (G0403) | Came | Накладки резиновые красные на стрелу 001G0401 (ширина проезда до 3,5 м) | Уточняйте у менеджера | Уточняйте у менеджера
00-00042438 | 009G0603 (G0603) | Came | Накладки резиновые красные на стрелу 001G0601 (ширина проезда до 6 м) | Уточняйте у менеджера | Уточняйте у менеджера
00-00020677 | 009SMA (SMA) | Came | Датчик магнитный 1 канальный для обнаружения транспортных средств | Уточняйте у менеджера | Уточняйте у менеджера
00-00020678 | 009SMA2 (SMA2) | Came | Датчик магнитный 2-х канальный для обнаружения транспортных средств | Уточняйте у менеджера | Уточняйте у менеджера
00-00022166 | 119RIP100 (RIP100) | Came | Трос разблокировки, 5 м | Уточняйте у менеджера | Уточняйте у менеджера
00-00069972 | 801XC-0010 | Came | Устройство аварийного питания для подключения и зарядки 2-х аккумуляторов (12В / 0,8 Ач) | Уточняйте у менеджера | Уточняйте у менеджера
00-00079474 | 801XC-0100 | Came | Комплект магнитных концевых выключателей ВХ/ВК-AGS | Уточняйте у менеджера | Уточняйте у менеджера
00-00079477 | 801XC-0110 (LM22N) | Came | Плата расширения для подключения дополнительного привода | Уточняйте у менеджера | Уточняйте у менеджера
00-00071605 | 801XC-0150 | Came | Редуктор ручной для приводов для ворот высотой не более 5 м для приводов CBX, CBX E, CBX ET | Уточняйте у менеджера | Уточняйте у менеджера
00-00071630 | 803XA-0010 | Came | Сигнальная светодиодная подсветка тумбы GPT | Уточняйте у менеджера | Уточняйте у менеджера
00-00071631 | 803XA-0020 | Came | Светодиодные полосы для стрелы макс. 4 м | Уточняйте у менеджера | Уточняйте у менеджера
00-00071636 | 803XA-0030 | Came | Электрозамок в сборе, блокировки стрелы для шлагбаума GP | Уточняйте у менеджера | Уточняйте у менеджера
00-00071626 | 803XA-0040 | Came | Съемный узел крепления стрелы | Уточняйте у менеджера | Уточняйте у менеджера
00-00071638 | 803XA-0070 | Came | Пружины в сборе для шлагбаума GPT | Уточняйте у менеджера | Уточняйте у менеджера
00-00071627 | 803XA-0080 | Came | Блок дополнительных контактов в сборе для определения фактического положения стрелы | Уточняйте у менеджера | Уточняйте у менеджера
00-00071625 | 803XA-0140 | Came | Светодиодное кольцо тумбы GPX | Уточняйте у менеджера | Уточняйте у менеджера
00-00071635 | 803XA-0150 | Came | Светодиодные полосы для стрелы макс. 3 м | Уточняйте у менеджера | Уточняйте у менеджера
00-00079491 | 803XA-0160 | Came | Светодиодная лента для стрелы шлагбаума до 2 метров | Уточняйте у менеджера | Уточняйте у менеджера
00-00079478 | 803XA-0170 | Came | Система защиты при столкновении автомобиля со стрелой для шлагбаума GPX | Уточняйте у менеджера | Уточняйте у менеджера
00-00071628 | 803XA-0180 | Came | Шарнир складывания стрелы для шлагбаумов GPT и GPX 90 x 35 мм | Уточняйте у менеджера | Уточняйте у менеджера
00-00071629 | 803XA-0190 | Came | Комплект подключения ленты с красно-зелеными светодиодами для стрелы сечением 90х35 с шарниром шлагбаумов GPT и GPX | Уточняйте у менеджера | Уточняйте у менеджера
00-00079488 | 803XA-0220 | Came | Шарнир для складывания полуовальной стрелы (G03750) для шлагбаумов G3750 и G4040 | Уточняйте у менеджера | Уточняйте у менеджера
00-00079484 | 803XA-0240 | Came | Светодиодная лента для стрелы длиной до 6,5 м | Уточняйте у менеджера | Уточняйте у менеджера
00-00079486 | 803XA-0250 | Came | Светодиодная лента для стрелы длиной до 8 м | Уточняйте у менеджера | Уточняйте у менеджера
00-00079489 | 803XA-0280 | Came | Светодиодное кольцо тумбы GT4 | Уточняйте у менеджера | Уточняйте у менеджера
00-00079502 | 803XA-0290 | Came | Система аварийного питания для шлагбаумов GT4 (с кронштейном, без аккумуляторов) | Уточняйте у менеджера | Уточняйте у менеджера
00-00079493 | 803XA-0300 | Came | Модуль вспомогательных контактов для определения фактического положения стрелы шлагбаума GT4 | Уточняйте у менеджера | Уточняйте у менеджера
00-00079494 | 803XA-0310 | Came | Шарнир складывания стрелы 90х60 для шлагбаума GT4 | Уточняйте у менеджера | Уточняйте у менеджера
00-00079495 | 803XA-0320 | Came | Система защиты стрелы 90х60 от удара автомобиля для шлагбаума GT4 | Уточняйте у менеджера | Уточняйте у менеджера
00-00079500 | 803XA-0330 | Came | Опора шарнирная для стрел G03750, G2000\4000\6000, 803XA-0270\0400\0410 | Уточняйте у менеджера | Уточняйте у менеджера
00-00079498 | 803XA-0340 | Came | Шторка под стрелу шлагбаума (модуль 1721 мм) | Уточняйте у менеджера | Уточняйте у менеджера
00-00079499 | 803XA-0350 | Came | Шторка стрелы шлагбаумов GT высотой 1,3 м (модуль 1721 мм) | Уточняйте у менеджера | Уточняйте у менеджера
00-00079503 | 803XA-0370 | Came | Система аварийного питания для шлагбаумов GT8 (с кронштейном, без аккумуляторов) | Уточняйте у менеджера | Уточняйте у менеджера
00-00079496 | 803XA-0380 | Came | Модуль вспомогательных контактов для определения фактического положения стрелы шлагбаума GT8 | Уточняйте у менеджера | Уточняйте у менеджера
00-00079497 | 803XA-0390 | Came | Система защиты стрелы 130х85 от удара автомобиля для шлагбаума GT8 | Уточняйте у менеджера | Уточняйте у менеджера
00-00079490 | 803XA-0430 | Came | Светодиодное кольцо тумбы GT8 | Уточняйте у менеджера | Уточняйте у менеджера
00-00071624 | 806SA-0100 | Came | Плата аварийного питания для шлагбаумов серии GARD-PX (с кронштейном, без аккумуляторов) | Уточняйте у менеджера | Уточняйте у менеджера
00-00071609 | 806SA-0110 | Came | Шлюз CAME KEY для беспроводной настройки автоматики торговой марки «CAME» | Уточняйте у менеджера | Уточняйте у менеджера
00-00071613 | 806SL-0010 (SELC1FDG) | Came | Ключ-выключатель накладной с синей подсветкой. Управление любой автоматикой. | Уточняйте у менеджера | Уточняйте у менеджера
00-00071614 | 806SL-0020 (SELC2FDG) | Came | Ключ-выключатель встраиваемый с синей подсветкой. Управление любой автоматикой. | Уточняйте у менеджера | Уточняйте у менеджера
00-00071615 | 806SL-0050 (SELD1FDG) | Came | Ключ-выключатель накладной с цилиндром замка DIN и синей подсветкой. Управление любой автоматикой. | Уточняйте у менеджера | Уточняйте у менеджера
00-00071616 | 806SL-0060 (SELD2FDG) | Came | Ключ-выключатель встраиваемый с цилиндром замка DIN и синей подсветкой. Управление любой автоматикой. | Уточняйте у менеджера | Уточняйте у менеджера
00-00071618 | 806SL-0150 (SELT1NDG) | Came | Клавиатура кодонаборная накладная с синей подсветкой, цифровое управление автоматическими системами, 12 кнопок, синяя подсветка (цвет серый, RAL7024). | Уточняйте у менеджера | Уточняйте у менеджера
00-00071619 | 806SL-0160 (SELT2NDG) | Came | Клавиатура кодонаборная встраиваемая с синей подсветкой, цифровое управление автоматическими системами, 12 кнопок, синяя подсветка(цвет серый, RAL7024). | Уточняйте у менеджера | Уточняйте у менеджера
00-00071620 | 806SL-0170 (SELT1W4G) | Came | Клавиатура кодонаборная беспроводная, накладная, цифровое управление автоматическими системами, 12 кнопок, синяя подвеска, возможность запоминания 25 кодов, может работать в режиме динамического или статического кода (цвет серый, RAL7024). | Уточняйте у менеджера | Уточняйте у менеджера
00-00071648 | 806SS-0020 (RIOED8WS) | Came | Беспроводной модуль для подключения чувствительных профилей к системе RIO v2.0. Инновационная беспроводная система безопасности RIO 2.0 обеспечивает управление аксессуарами безопасности посредством радиосвязи, освобождая от необходимости в выполнении дорогостоящих электрических подключений и позволяя значительно сократить длительность монтажных работ. Модуль управления, фотоэлементы, чувствительный профиль безопасности и сигнальная лампа вместе составляют эффективную беспроводную систему безопасности, которая станет оптимальным выходом из положения при необходимости увеличения безопасности уже установленной автоматики или реализации новых систем в кратчайшие сроки. Модуль управления RIO подключается к блоку управления автоматикой, а остальные модули сообщаются посредством радиосвязи. | Уточняйте у менеджера | Уточняйте у менеджера
00-00071649 | 806SS-0030 (RIOLX8WS) | Came | Беспроводная сигнальная лампа системы RIO v2.0. Инновационная беспроводная система безопасности RIO 2.0 обеспечивает управление аксессуарами безопасности посредством радиосвязи, освобождая от необходимости в выполнении дорогостоящих электрических подключений и позволяя значительно сократить длительность монтажных работ. Модуль управления, фотоэлементы, чувствительный профиль безопасности и сигнальная лампа вместе составляют эффективную беспроводную систему безопасности, которая станет оптимальным выходом из положения при необходимости увеличения безопасности уже установленной автоматики или реализации новых систем в кратчайшие сроки. Модуль управления RIO подключается к блоку управления автоматикой, а остальные модули сообщаются посредством радиосвязи. | Уточняйте у менеджера | Уточняйте у менеджера
00-00071650 | 806SS-0040 (RIOCN8WS) | Came | Встраиваемая плата радиоканала для беспроводных устройств системы RIO v2.0. Инновационная беспроводная система безопасности RIO 2.0 обеспечивает управление аксессуарами безопасности посредством радиосвязи, освобождая от необходимости в выполнении дорогостоящих электрических подключений и позволяя значительно сократить длительность монтажных работ. Модуль управления, фотоэлементы, чувствительный профиль безопасности и сигнальная лампа вместе составляют эффективную беспроводную систему безопасности, которая станет оптимальным выходом из положения при необходимости увеличения безопасности уже установленной автоматики или реализации новых систем в кратчайшие сроки. Модуль управления RIO подключается к блоку управления автоматикой, а остальные модули сообщаются посредством радиосвязи. | Уточняйте у менеджера | Уточняйте у менеджера
00-00071651 | 806SS-0050 (RIOCT8WS) | Came | Внешний модуль радиоканала для беспроводных устройств системы RIO v2.0. Инновационная беспроводная система безопасности RIO 2.0 обеспечивает управление аксессуарами безопасности посредством радиосвязи, освобождая от необходимости в выполнении дорогостоящих электрических подключений и позволяя значительно сократить длительность монтажных работ. Модуль управления, фотоэлементы, чувствительный профиль безопасности и сигнальная лампа вместе составляют эффективную беспроводную систему безопасности, которая станет оптимальным выходом из положения при необходимости увеличения безопасности уже установленной автоматики или реализации новых систем в кратчайшие сроки. Модуль управления RIO подключается к блоку управления автоматикой, а остальные модули сообщаются посредством радиосвязи. | Уточняйте у менеджера | Уточняйте у менеджера
00-00022136 | 88001-0254 (PSRT02) | Came | Кабель нагревательный со встроенным термостатом универсальный | Уточняйте у менеджера | Уточняйте у менеджера
00-00022175 | C0000704.1 | Came | Светофор светодиодный, 1-секционный, зелёный, 230 В. (C0000704.1) | Уточняйте у менеджера | Уточняйте у менеджера
00-00022176 | C0000705.1 | Came | Светофор светодиодный, 1-секционный, красный, 230 В. (C0000705.1) | Уточняйте у менеджера | Уточняйте у менеджера
00-00022080 | C0000710 | Came | Светофор светодиодный, 2-секционный, красный-зелёный, 24 В. ( C0000710) | Уточняйте у менеджера | Уточняйте у менеджера
00-00022177 | C0000710.2 | Came | Светофор светодиодный, 2-секционный, красный-зелёный, 230 В. (C0000710.2) | Уточняйте у менеджера | Уточняйте у менеджера
00-00020682 | FMS-200 | Came | Обогреватель для тумб шлагбаумов | Уточняйте у менеджера | Уточняйте у менеджера
00-00135498 | BR-10 | CARDDEX | Монтажная панель для установки дополнительных модулей и опций в откатной шлагбаум CARDDEX серии «VBR». Поставляется в комплекте с блоком питания для подключения модулей CARDDEX. | 3610 | 3610
00-00135344 | BSM-01 | CARDDEX | Опора стрелы с демпфером и стрелоуловителем (для серий RBM, RBS, SBN) | 8530 | 8530
00-00135339 | BSR-01 | CARDDEX | Стрелоуловитель, имеет регулировку по высоте. Есть светоотражающая наклейка, для лучшей видимости в темноте. | 9410 | 9410
00-00135302 | DB-01 | CARDDEX | Металлический отбойник для защиты от повреждений тумб и стоек шлагбаумов. | 15740 | 15740
00-00135437 | DK-02 | CARDDEX | Металлическая штанга ограждения проезда длиной 1 метр. Используется совместно со стойками ограждения проезда «DW-01». | 2770 | 2770
00-00135448 | DP-04 | CARDDEX | Демпфер для стрел шлагбаумов длинной до 4,3 метров. Предназначена для предотвращения повреждения стрелы или кузова автомобиля при возможном столкновении. | 2090 | 2090
00-00144677 | ESD-01N | CARDDEX | Акустический детектор, который автоматически распознает звуки сирен спецтранспорта: полиции, скорой помощи, пожарных и других служб. После распознавания устройство подает сигнал приоритета для шлагбаума или ворот, обеспечивая быстрый проезд. Акустический детектор полностью автономен и не требует участия оператора. Гибкие настройки позволяют адаптировать работу под разные условия — от шумной улицы до закрытой территории. Универсальный интерфейс подключения делает устройство совместимым с оборудованием CARDDEX и системами сторонних производителей. | 12100 | 12100
00-00138189 | ESD-01S | CARDDEX | Детектор сирен на стойке, автоматически распознает звуки сирен спецтранспорта (полиции, скорой помощи, пожарных и т.п.) и подаёт сигнал приоритета для шлагбаума или ворот, обеспечивая быстрый проезд. | 18150 | 18150
00-00150941 | GSM-модуль G-2000С | CARDDEX | GSM-модуль для установки в штатное место тумбы шлагбаума RBC. Обеспечивает открытие шлагбаума по звонку с мобильного телефона. Память модуля может сохранять до 1999 уникальных номеров пользователей. Для настройки GSM-модуля используется фирменное приложение CARDDEX «G2000» | 7980 | 7980
00-00135298 | MHP-02 | CARDDEX | Модуль обогрева привода с терморегулятором, позволяет поддерживать заданную температуру внутри корпуса шлагбаума в условиях холодного климата, при отрицательных температурах до -55°C, 220 В, 20 Вт. | 3390 | 3390
00-00144681 | OS-A | CARDDEX | Опалубка для заливки фундамента под автоматические шлагбаумы серии «RBM» и «RBS». Изготовлена из стали толщиной 1,5 мм. Внутри конструкция усилена калибровочным кругом (прутком) d6 мм. 4 шпильки M12 для последующего монтажа механического шлагбаума. Опалубка окрашена в цвет RAL 7022. | 6630 | 6630
00-00144682 | OS-M | CARDDEX | Опалубка для заливки фундамента под механический шлагбаум «MBT». Изготовлена из стали толщиной 1,5 мм. Внутри конструкция усилена калибровочным кругом (прутком) d6 мм. 4 шпильки M12 для последующего монтажа механического шлагбаума. Опалубка окрашена в цвет RAL 7022 | 6860 | 6860
00-00135322 | PR-01 | CARDDEX | Комплект беспроводных фотоэлементов (передатчик и приёмник, навесной), 12/24В, дальность 12 м. | 10220 | 10220
00-00135304 | PR-02 | CARDDEX | Комплект беспроводных фотоэлементов (передатчик и приемник, навесной + навесной), 12/24В, дальность 12 м. | 8860 | 8860
00-00144679 | PR-03 | CARDDEX | Комплект фотоэлементов включает в себя два напольных инфракрасных устройства, которые обеспечивают высокую точность определения наличия или отсутствия автомобиля между ними. Данные устройства обеспечивают защиту автмобился от поввреждений — стрела не опустится, пока траспортное средство находится в зоне проезда. | 11560 | 11560
00-00135364 | RS-04K | CARDDEX | Комплект для крепления стрелы. В комплект входит болт из полиамида M8х10 - 6 шт. | 110 | 110
00-00135444 | SE-03 | CARDDEX | Стойка управления въезда/выезда. В стойку установлен автономный контроллер со встроенными считывателем «EM-Marin», память на 250 карт, 12 В, 242х182х1460мм. | 25200 | 25200
00-00135463 | SP-01 | CARDDEX | Стойка въезда с крепежной площадкой 150х150; габаритные размеры: 220х387х1275 | 9980 | 9980
00-00135356 | SP-01B | CARDDEX | Стойка выезда 150х150 мм; по нажатию кнопки открывается шлагбаум; 220х387х1275 мм | 10500 | 10500
00-00135427 | SP-01E | CARDDEX | Стойка въезда с автономным контроллером и встроенным считывателем формата EM-Marin; 9…12В; 0,1 А; 2000 ключей; дальность чтения карт 10 см; -20...+60°C; 220х387х1275 мм | 13740 | 13740
00-00135469 | SP-01M | CARDDEX | Стойка въезда с автономным контроллером и встроенным считывателем формата Mifare(Mifare Classic 1K, Mifare Classic 4K,Mifare Ultralight); 9…12В DC; 100 мА; 2000 карт; нагрузка замка до 3А; -20...+60°C; 220х387х1275 мм | 15690 | 15690
00-00135492 | SP-02L | CARDDEX | Стойка въезда с крепежной площадкой 150х250 мм; габаритные размеры: 220х462х1400 мм. | 10820 | 10820
00-00135473 | SP-03 | CARDDEX | Стойка въезда с крепежной площадкой 170х180 мм; габаритные размеры: 220х387х1275 мм | 10180 | 10180
00-00135459 | SP-04 | CARDDEX | Стойка въезда с крепежной площадкой 300х400 мм; габаритные размеры: 302х407х1275 мм | 12070 | 12070
00-00135341 | SP-05 | CARDDEX | Стойка въезда с крепежной площадкой 140х170 мм; 220х387х1275 мм | 10010 | 10010
00-00135413 | SP-06 | CARDDEX | Стойка въезда с крепежной площадкой 250х260 мм; 252х387х1275 мм | 10760 | 10760
00-00135460 | Монтажная пластина для автоматич.шлагбаумов "RB" | CARDDEX | Монтажная пластина для автоматических шлагбаумов "RB" | 450 | 450
00-00135417 | Монтажная пластина для механических шлагбаумов | CARDDEX | Монтажная пластина, предназначенная для установки тумб механических шлагбаумов производства CARDDEX серии «MBT». | 570 | 570
00-00135474 | Монтажная пластина для откатных шлагбаумов "VB" | CARDDEX | Монтажная пластина предназначена для установки откатного антивандального шлагбаума CARDDEX серии «VB» | 1520 | 1520
00-00144680 | Монтажный комплект для крепления откатного шлагб | CARDDEX | Монтажный комплект для крепления откатного шлагбаума | 9940 | 9940
00-00135428 | Монтажный комплект для крепления шлагбаума | CARDDEX | Монтажный комплект состоит из 4 металлических шпилек. Предназначен для установки тумб шлагбаумов производства CARDDEX. | 2790 | 2790
00-00135470 | Универсальное монтажное основание для автоматическ | CARDDEX | Универсальное монтажное основание для автоматических шлагбаумов | 5630 | 5630
00-00135455 | Усиленное монтажное основание для шлагбаумов "VB" | CARDDEX | Усиленное монтажное основание предназначено для установки откатного антивандального шлагбаума CARDDEX серии «VB» | 6440 | 6440
00-00121081 | 1.1.01.25.11895 | Dahua | Плата управления шлагбаумом для ASGG1XXB и ASGG1XXF | 2890 | 2312
00-00111163 | AD-06 | Doorhan | Датчик-радар автоматических дверей DoorHan | 4801.02 | 4176.89
00-00090982 | AD-07SP | Doorhan | Комплект электрозамка c расцепителем для автоматических дверей SP | 4819.58 | 4193.03
00-00111162 | AD-07SP_01 | Doorhan | Блок питания замка двери AD-SP | 3137.99 | 2730.05
00-00090983 | AD-07SP-TEL | Doorhan | Комплект электрозамка для телескопических дверей (без расцепителя) | 2839.82 | 2470.64
00-00090984 | AD-08SP | Doorhan | Переключатель режимов работы с дисплеем AD-SP | 5962.7 | 5187.55
00-00070120 | AD-28 | Doorhan | Рычаг привода AD-SWING для открывания двери наружу | 5202.86 | 4526.49
00-00090987 | AD-30 | Doorhan | Беспроводная кнопка для привода автоматических дверей | 1996.81 | 1737.22
00-00090988 | AD-31 | Doorhan | Бесконтактная инфракрасная кнопка для привода автоматических дверей | 2884.29 | 2509.33
00-00090989 | AD-32 | Doorhan | Переключатель (пятирежимный) режимов работы с ключом | 2766.8 | 2407.12
00-00090990 | AD-34 | Doorhan | Комбинированный датчик движения и безопасности | 13492.07 | 11738.1
00-00111160 | AD-50-Master | Doorhan | Датчик безопасности для AD-SWING длина 700 мм, Master | 23543.06 | 20482.46
00-00111161 | AD-50-Slave | Doorhan | Датчик безопасности для AD-SWING длина 700 мм, Slave | 22342.92 | 19438.34
00-00070124 | BR11 | Doorhan | Пружина балансировочная для стрелы BOOM-4 и BOOM-6 для шлагбаума BARRIER N | 2000.23 | 1740.2
00-00040316 | BR11PRO | Doorhan | Пружина балансировочная для стрелы BOOM-4 и BOOM-6 для шлагбаума BARRIER-PRO | 1596.33 | 1388.81
03-00012756 | BR13 | Doorhan | Пружина балансировочная для стрелы BOOM-5 шлагбаума Barrier N | 1746.35 | 1519.32
00-00040317 | BR13PRO | Doorhan | Пружина балансировочная для стрелы BOOM-5 шлагбаума BARRIER-PRO | 1429.01 | 1243.24
00-00120596 | DHBR-00-10 | Doorhan | Кронштейн крепления откидной стрелы D=50мм на пластину в сборе | 2448.35 | 2130.06
00-00070127 | FOLDINGKIT | Doorhan | Комплект крепления складной стрелы шлагбаума. Предназначен для установки на стрелу шлагбаума Barrier-PRO в местах с ограниченной высотой проезда. Данное устройство позволяет уменьшить высоту вертикально поднятой стрелы. | 11707.1 | 10185.18
00-00040023 | GSM-3.0 | Doorhan | GSM-модуль для приема сигнала с мобильного телефона | 18518.64 | 16111.22
00-00091006 | GSM-3.0-10 | Doorhan | GSM-модуль для приема сигнала с мобильного телефона. Комплект из 10 шт. | 166636.06 | 144973.37
00-00091005 | GSM-4.0 | Doorhan | GSM-модуль предназначен для приема сигнала с мобильного телефона и дистанционной передачи команд (тип контактов NO, NC) для управления шлагбаумами, приводами, системами освещения и другими типами электрооборудования. | 20036.4 | 17431.67
00-00131658 | GSM-4.0-10 | Doorhan | Комплект из 10 шт GSM модулей (V.4.0) | 140254.8 | 122021.68
00-00023125 | KEYSWITCH N | Doorhan | Ключ-кнопка используется для подачи управляющей команды на блок управления автоматической системы, которая открывает, останавливает и закрывает ворота или шлагбаум с помощью поворота ключа по принципу «открыть» — «стоп» — «закрыть» — «стоп». | 1532.78 | 1333.52
00-00040352 | LAMP-PRO | Doorhan | Лампа сигнальная220В. Питающее напряжение — 12...250 В. Потребляемая мощность — 3 Вт. Класс IP — 54. Температура эксплуатации — -40...+50 °C. Сигнальная лампа LAMP PRO – устройство безопасности. Предупреждает о начале движении ворот и работает в течении всего цикла их движения. | 2731.63 | 2376.52
00-00131661 | LAMP-PRO-10 | Doorhan | Комплект сигнальных ламп LAMP-PRO (10 штук) | 23218.85 | 20200.4
00-00090814 | DS-TMG000-2/TMG4BX-A/L/5/6 | HikVision | Мотор для низкоскоростных шлагбаума 6 м | Уточняйте у менеджера | Уточняйте у менеджера
00-00090813 | DS-TMG000-2/TMG4BX-A/M/3/4 | HikVision | Мотор для 3/4 м среднескоростного шлагбаума | Уточняйте у менеджера | Уточняйте у менеджера
00-00090811 | DS-TMG000-3/TMG4BX-A/45 | HikVision | Пружина для шлагбаума со стрелы 3м или 4м 2*φ4.5 | Уточняйте у менеджера | Уточняйте у менеджера
00-00090812 | DS-TMG000-3/TMG4BX-A/55 | HikVision | Пружина для шлагбаума со стрелы 6м 2*φ5.5 | Уточняйте у менеджера | Уточняйте у менеджера
00-00090806 | DS-TMG000-4/TMG4BX-A | HikVision | Патрон для стрелы шлагбаума | Уточняйте у менеджера | Уточняйте у менеджера
00-00090807 | DS-TMG000-5/TMG4BX-A | HikVision | Зажимная пластина для стрелы шлагбаума | Уточняйте у менеджера | Уточняйте у менеджера
00-00090816 | DS-TMG000-7/TMG4BX-A | HikVision | Антенна шлагбаума | Уточняйте у менеджера | Уточняйте у менеджера
00-00104287 | DS-TMG035(Anti-fall Radar) | HikVision | Радар анти-падения для шлагбаума Ширина луча антенны: по вертикали 10°, по горизонтали 38°; 96 × 60 × 29 мм; От -40 до +85 °СЖ; DC от 9 до 12 В, 3Вт; < 350 г | Уточняйте у менеджера | Уточняйте у менеджера
00-00104288 | DS-TMG035(Trigger Radar) | HikVision | Радар обнаружения ТС Ширина луча антенны: по вертикали 38°, по горизонтали 10°; 96 × 60 × 29 мм; От -40 до +85 °СЖ; DC от 9 до 12 В, 3Вт; < 350 г | Уточняйте у менеджера | Уточняйте у менеджера
00-00090810 | DS-TMG070/4B | HikVision | Лампа Мигает красным и синим цветом, когда шлагбаум открывается или закрывается | Уточняйте у менеджера | Уточняйте у менеджера
00-00090805 | DS-TMG090-4/TMG4BX-A | HikVision | Блок управления для шлагаума DS-TMG4B 217.18 × 147.68 × 61 мм; 0.825 кг | Уточняйте у менеджера | Уточняйте у менеджера
00-00132000 | Antenna of barrier gate | iFLOW | Антенна для шлагмаума, устанавливается на корпус | Уточняйте у менеджера | Уточняйте у менеджера
00-00131995 | DS-TMG000-3/TMG30X-A(φ5.0) | iFLOW | Пружина (φ5.0) | Уточняйте у менеджера | Уточняйте у менеджера
00-00131996 | DS-TMG000-3/TMG30X-A(φ6.5) | iFLOW | Пружина (φ6.5) | Уточняйте у менеджера | Уточняйте у менеджера
00-00131981 | DS-TMG011-3(octagonal chuck) | iFLOW | Зажим для восьмигранной стрелы | Уточняйте у менеджера | Уточняйте у менеджера
00-00131975 | DS-TMG011-3(round chuck) | iFLOW | Зажим для круглой стрелы | Уточняйте у менеджера | Уточняйте у менеджера
00-00131969 | DS-TMG011-3(strip light pole chuck) | iFLOW | Зажим для восьмигранной стрелы с LED индикацией | Уточняйте у менеджера | Уточняйте у менеджера
00-00131989 | DS-TMG021-3(anti-octagonal telescopic bag) | iFLOW | Набор инструментов для установки телескопической восьмигранной стрелы шлагбаума с функцией предотвращения столкновений. В набор входят: Антистолкновительный узел рукояти: 2 винта с внутренним шестигранником M8×30 с потайной головкой (SUS304), 2 самоконтрящиеся гайки M8, Защитная втулка-муфта, Верхняя втулка вала рукояти, Нижняя втулка вала рукояти, 5 винтов с внутренним шестигранником M5×10 с потайной головкой (SUS304), Винт с цилиндрической головкой M10×120 (SUS304), Самоконтрящаяся гайка M10, Плоская шайба Φ10 (SUS304) | Уточняйте у менеджера | Уточняйте у менеджера
00-00131977 | DS-TMG021-3(anti-round bag) | iFLOW | Набор компонентов для круглой стрелы шлагбаума с функцией предотвращения столкновений. В набор входят: 2 втулки защитного вала, 2 стопорные втулки защитного вала, 4 винта с внутренним шестигранником M5×12 с потайной головкой (нерж. сталь 304), 4 шестигранные гайки M5 (нерж. сталь 304), винт с внутренним шестигранником M10×85 с цилиндрической головкой (нерж. сталь 304), самоконтрящаяся гайка M10, 2 плоские шайбы Φ10 (нерж. сталь 304). | Уточняйте у менеджера | Уточняйте у менеджера
00-00131982 | DS-TMG021-3(octagonal bag) | iFLOW | Набор инструментов для установки восьмигранной стрелы шлагбаума. В набор входят: Кожух рукояти с дополнительным крепежом: Прокладка рукояти, 2 винта с потайной головкой M3×8 под крестообразную отвертку (SUS304), 4 винта с внутренним шестигранником M8×65 (нерж. сталь 304), 4 самоконтрящиеся гайки M8, 4 плоские шайбы Φ8 (SUS304) | Уточняйте у менеджера | Уточняйте у менеджера
00-00131988 | DS-TMG021-3(octagonal telescopic bag) | iFLOW | Набор инструментов для установки телескопической восьмигранной стрелы шлагбаума. В набор входят: Кожух рукояти (альтернативная комплектация): 2 винта с наружной шестигранной головкой M8×65 (нерж. сталь 304), 2 самоконтрящиеся гайки M8, 2 плоские шайбы Φ8 (SUS304) | Уточняйте у менеджера | Уточняйте у менеджера
00-00131976 | DS-TMG021-3(round bag) | iFLOW | Набор компонентов для круглой стрелы шлагбаума с функцией предотвращения столкновений. В набор входят: 4 втулки защитного вала, 2 винта с внутренним шестигранником M10×85 с цилиндрической головкой (нерж. сталь 304), 2 самоконтрящиеся гайки M10, 4 плоские шайбы Φ10 (нерж. сталь 304). | Уточняйте у менеджера | Уточняйте у менеджера
00-00131970 | DS-TMG021-3(strip light pole bag) | iFLOW | Набор инструментов для установки для восьмигранной стрелы шлагбаума с LED индикацией. В набор входят: Защитные элементы рукояти: Защитный колпак рукояти, Кожух рукояти (для световой мачты), Прокладка рукояти, 2 винта с наружной шестигранной головкой M8×70 (нерж. сталь 304), 2 винта с потайной головкой M3×8 под крестообразную отвертку (SUS304), 2 самоконтрящиеся гайки M8, 2 плоские шайбы Φ8 (SUS304) | Уточняйте у менеджера | Уточняйте у менеджера
00-00131994 | DS-TMG022-3(folding bag) | iFLOW | Набор для монтажа коленчатой стрелы шлагбаума. В набор входят: Антистолкновительная рукоять мачты, 3 винта с шестигранной головкой, M10×30, 4 плоские шайбы Φ10, 4 усиленные плоские шайбы Φ10, 2 гайки M10 шестигранные, Контргайка M10 шестигранная | Уточняйте у менеджера | Уточняйте у менеджера
00-00131997 | DS-TMG090-30(control box) | iFLOW | Контроллер управления шлагбаумом является контроллером для управления шлагбаумами серии F-EB-VB0-X3. Входное напряжение 220В +- 10%. | Уточняйте у менеджера | Уточняйте у менеджера
00-00132001 | DS-TMG110(T/R) | iFLOW | Фотоэлементы для шлагбаума. Источник питания: постоянный ток 9~30 В, потребляемый ток 43 мА Инфракрасное излучение: длина волны 940 нм | Уточняйте у менеджера | Уточняйте у менеджера
00-00126104 | Ограждение шлагбаума PERCo-GM3.1 | PERCo | Ограждение для стойки шлагбаума; изготовлено из стального профиля 60х60 мм и имеет порошковое покрытие. Габаритные размеры: 560х540х450 мм, без учета ширины фланцев – 510х500х450 мм. | Уточняйте у менеджера | Уточняйте у менеджера
00-00126105 | Стойка опорная на стрелу шлагбаума PERCo-GBS2 | PERCo | Подвесная опорная стойка — идеальное решение для надежной поддержки стрелы шлагбаума на горизонтальном уровне. Стойка специально разработана для стрел длиной более 3 метров и подходит как для прямоугольно-овальных, так и круглых сечений. | 15708 | 15708
00-00081092 | PERCo-GBF1 | PERCo | Комплект шарнира для сгибания стрелы | 17092 | 17092
00-00060943 | PERCo-GBL3.0 | PERCo | Светодиодная лента для дополнительной подсветки стрелы шлагбаума PERCo-GBO3.0 | 4036 | 4036
00-00060944 | PERCo-GBL4.3 | PERCo | Светодиодная лента для дополнительной подсветки стрелы шлагбаума PERCo-GBO4.3 | 5382 | 5382
00-00060945 | PERCo-GBS1 | PERCo | Стойка опорная с ловителем стрелы | 6278 | 6278
00-00078275 | PERCo-GCM1 | PERCo | GSM/BLE модуль управления шлагбаумом | 7544 | 7544
00-00060947 | PERCo-GD1 | PERCo | Дополнительный фотоэлемент безопасности | 4596 | 4596
00-00104457 | PERCo-GDH1 | PERCo | Кронштейн для установки дополнительного оборудования на фигурные боковые панели шлагбаума PERCo-GS04 | 4529 | 4529
00-00060946 | PERCo-GDS1 | PERCo | Стойка для фотоэлемента безопасности | 2354 | 2354
00-00060951 | PERCo-GM1 | PERCo | Монтажная пластина PERCo-GM1 | 4484 | 4484
00-00094523 | ST-RB001FL | Smartec | Сигнальная лампа с встроенной антенной для беспроводного приемника, частота стробирования 1 Гц, напряжение питания 12-24 В (AC/DC), 100 - 240 В (AC) | 2035 | 2035
00-00082924 | ST-RB001FS | Smartec | Опора для стрел вилочная регулируемая. | 2200 | 2200
00-00109031 | ST-RB001PD-ST | Smartec | Стойка для ИК фотоэлементов, в комплекте 1 шт. | 2530 | 2530
00-00105033 | ST-RB002FL | Smartec | Сигнальная лампа с встроенной антенной для беспроводного приемника, звуковая синхронная сигнализация, частота стробирования 1 Гц, напряжение питания 12-24 В (AC/DC), 100 - 240 В (AC) | 1300 | 1300
00-00136368 | ST-RB002LD | Smartec | Двухканальный контроллер петли, обеспечивает автоматическое открытие шлагбаума при приближении автомобиля и поддерживает два режима работы: независимое использование двух каналов или определение направления движения авто. Возможность выбора рабочей частоты предотвращает наведение помех от находящихся рядом индукционных петель, регулировка чувствительности, в т.ч. автоматическая, обеспечивает стабильный контроль присутствия транспортного средства (ТС), а режим фильтрации помех позволяет применять детектор в сложных условиях окружающей среды. Кроме того, контроллер индукционной петли надежно работает в широком диапазоне температур, а корпус с IP54 защищает устройство от проникновения внутрь пыли и влаги. | 3500 | 3500
00-00061796 | ST-RB006RE | Smartec | Амортизирущая кромка, черная, 6 м | 4345 | 4345
00-00126693 | ST-RB100LT | Smartec | Крышка с двухцветным двухсторонним СИД идникатором для шлагбаумов ST-RB1**BR-* | 5700 | 5700
00-00119616 | ST-RB100MP | Smartec | Монтажное основание для шлагбаумов 100 серии ST-RB1**BR-* | 2500 | 2500
00-00140300 | ST-RB101TL | Smartec | СИД индикатор предназначен для визуализации разрешения или запрещения проезда. Индикатор имеет независимое управление для красной и зеленой секций. В комплекте идет кронштейн для крепления на опоре или стене. | 10000 | 10000
00-00140301 | ST-RB102TL | Smartec | СИД индикатор предназначен для визуализации разрешения или запрещения проезда. Индикатор имеет независимое управление для красной и зеленой секций. В комплект поставки включен кронштейн для крепления на опоре или стене. | 11000 | 11000
00-00079242 | ST-RB103BS | Smartec | Пружина для шлагбаума ST-RB103BR-R, 4,5 мм | 1980 | 1980
00-00079243 | ST-RB104BS | Smartec | Пружина для шлагбаума ST-RB104BR-R, 5,5 мм | 1980 | 1980
00-00140299 | ST-RB111TL | Smartec | СИД индикатор предназначен для визуализации разрешения или запрещения проезда. Индикатор имеет независимое управление для красной и зеленой секций. В комплект поставки включен кронштейн для крепления на опоре или стене. | 9200 | 9200
00-00079244 | ST-RB156BS | Smartec | Пружина для шлагбаума ST-RB156BR-R, 6,5 мм | 1980 | 1980
00-00140302 | ST-RB200LT | Smartec | Крышка шлагбаума с СИД индикатором предназначена для замены стандартной крышки на шлагбаумах серии ST-RB2**BR-**. Управление может обеспечивать блок управления шлагбаумом. Индикатор имеет независимое управление для индикации на въезд и на выезд. Световая индикация обеспечивает визуализацию разрешения или запрещения проезда. | 5900 | 5900
00-00136369 | ST-RB200MP | Smartec | Монтажное основание для шлагбаумов 200 и 300 серии ST-RB2**BR и ST-RB3**BR | 2500 | 2500
00-00121505 | ST-RD126FL-SS | Smartec | Боллард фиксированный, 217 мм диаметр, 600 мм высота, 6 мм нержавеющая сталь, подсветка, питание 220 В (AC), рабочая температура -40 - +50. | 98000 | 98000
00-00121506 | ST-RD126M-SS | Smartec | Боллард с ручным управлением, 217 мм диаметр, 600 мм высота, 6 мм нержавеющая сталь, рабочая температура -40 - +50. | 148000 | 148000
00-00109496 | TSt-LMP | Tantos | Лампа сигнальная с антенной и настенным кронштейном. Питание 12…253В пост. или перем. ток, не более 350мА. Габаритные размеры: 130 х 120 x 100 мм (без кронштейна и антенны). | 2080 | 1976
00-00131259 | БЛОКПОСТ Гидравлический боллард K12 | ИРА-ПРОМ | Гидравлический боллард- усиленный автоматический дорожный блокиратор для противотаранной и антитеррористической защиты особо важных объектов. Ограничивает проезд транспортных средств на закрытую территорию. Выдвижной столб К12 контролирует доступ тяжелой колесной техники на режимные предприятия, охраняемые военные и административные спецобъекты. Внешние габариты (мм) ДхШхВ 470х470х2360, Габариты упаковки блока управления (мм) ДхШхВ 660х550х740, Рабочее напряжение (В) 220 В пер. тока, 50 Гц, Степень защищенности (IP) IP67, Метод приведения в действие Гидравлический, Материал цилиндра Сталь с порошковым покрытием 16Mn, Материал нижней крышки и крышки подвижного цилиндра Нержавеющая сталь SUS304 | 1974600 | 1670950
00-00131258 | БЛОКПОСТ Гидравлический боллард K4 | ИРА-ПРОМ | Гидравлический боллард- автоматический выдвижной столб для ограничения проезда транспорта на территорию, антитеррористической и противотаранной защиты. Дорожный блокиратор контролирует доступ колесной техники на предприятиях, военных и административных объектах. В градостроительстве обеспечивает пропускной режим автомобилей по дворовым и пешеходным зонам, где недостаточно эффективности шлагбаума. Внешние габариты 470х470х1765 мм, Рабочая температура От -40 ℃ до +60℃, Габариты упаковки 505х505х1390 м, Материал цилиндра Сталь, Высота цилиндра 700 мм, Толщина стенки цилиндра 10 мм, Мощность 550 Вт, Степень защищенности (IP) IP67. | 1467300 | 1241655
00-00135980 | БЛОКПОСТ Гидравлический боллард P600 | ИРА-ПРОМ | Боллард - трафиковый выдвижной столб для ограничения проезда автомобилей и оперативного регулирования транспортных потоков на территории. Дорожный блокиратор предназначен для контроля движения колесной техники на парковках школ, больниц, магазинов, административных зданий. Используется во дворах, парках, на пешеходных улицах и в других общественных местах вместо шлагбаума. Оптимальный вариант для частных домов и коттеджных поселков. | 542500 | 525435
00-00131257 | БЛОКПОСТ Гидравлический боллард T-600 | ИРА-ПРОМ | Телескопический боллард низкого залегания. Внешние габариты (мм) ДхШхВ 695х400х1125, Габариты упаковки (мм) ДхШхВ 745х450х610, Габариты упаковки блока управления (мм) ДхШхВ 660х550х740, Масса нетто (кг) 130, Масса брутто (кг) 138, Рабочее напряжение (В) 220 В пер. тока, 50 Гц, Степень защищенности (IP) IP67. | 940800 | 796145
00-00135983 | БЛОКПОСТ КЕХ 2 | ИРА-ПРОМ | Блок управления предназначен для централизованного управления автоматическими дорожными боллардами в системах ограничения проезда и обеспечения безопасности. Надежная конструкция, широкий функционал и гибкая конфигурация делают эту систему оптимальным решением для объектов с повышенными требованиями к безопасности и устойчивости работы. | 370100 | 313145
00-00135984 | БЛОКПОСТ КЕХ 3 | ИРА-ПРОМ | Блок управления предназначен для централизованного управления автоматическими дорожными боллардами в системах ограничения проезда и обеспечения безопасности. Надежная конструкция, широкий функционал и гибкая конфигурация делают эту систему оптимальным решением для объектов с повышенными требованиями к безопасности и устойчивости работы. | 466400 | 394680
00-00135985 | БЛОКПОСТ КЕХ 4 | ИРА-ПРОМ | Блок управления предназначен для централизованного управления автоматическими дорожными боллардами в системах ограничения проезда и обеспечения безопасности. Надежная конструкция, широкий функционал и гибкая конфигурация делают эту систему оптимальным решением для объектов с повышенными требованиями к безопасности и устойчивости работы. | 575400 | 486910
00-00135981 | БЛОКПОСТ Полуавтоматический боллард P600 | ИРА-ПРОМ | Полуавтоматический боллард P600 из нержавеющей стали. Толщина стенки цилиндра не менее 6 мм. Материал цилиндра нержавеющая сталь. Материал крышки основания и крышки движущегося цилиндра окрашенный антикоррозийный чугун. Диаметр цилиндра 273 мм. Высота цилиндра 600 мм. Светодиодная подсветка цилиндра красного цвета. Класс пылевлагозащищенности IP 68. Устойчивость к удару 40000 J. Сопротивление прорыва 250000 J. Встроенный подогрев опция. Механизм подъема пневмопоршень. | Уточняйте у менеджера | Уточняйте у менеджера
00-00131268 | БЛОКПОСТ ПОЛУАВТОМАТИЧЕСКИЙ БОЛЛАРД К4 | ИРА-ПРОМ | Автоматический выдвижной столб для ограничения проезда транспорта на территорию, антитеррористической и противотаранной защиты. Дорожный блокиратор контролирует доступ колесной техники на предприятиях, военных и административных объектах. В градостроительстве обеспечивает пропускной режим автомобилей по дворовым и пешеходным зонам, где недостаточно эффективности шлагбаума. | Уточняйте у менеджера | Уточняйте у менеджера
00-00135982 | БЛОКПОСТ Стационарный боллард P600 | ИРА-ПРОМ | Стационарный боллард - трафиковый столб для ограничения проезда автомобилей и регулирования транспортных потоков на территории. Предназначен для организации движения колесной техники на парковках школ, больниц, магазинов, административных зданий. Используется во дворах, парках, на набережных, на пешеходных или велосипедных дорожках и в других общественных местах. Оптимальный вариант для частных домов и коттеджных поселков. | 472900 | 400200
00-00135978 | БЛОКПОСТ Стационарный боллард К12 | ИРА-ПРОМ | Толщина стенки цилиндра не менее 25 мм. Материал цилиндра нержавеющая сталь. Материал крышки основания и крышки движущегося цилиндра окрашенный антикорозийный чугун. Диаметр цилиндра 273 мм. Высота цилиндра 900 мм. Светодиодная подсветка цилиндра красного цвета. Класс пылевлагозащищенности IP 68. Устойчивость к удару 700000 J (грузовой автомобиль 7 т на 50 км\ч). Сопротивление прорыва 2000000 J (грузовой автомобиль 7 т на 80 км\ч). | 890700 | 753710
00-00135979 | БЛОКПОСТ Стационарный боллард К4 | ИРА-ПРОМ | Толщина стенки цилиндра не менее 10 мм. Материал цилиндра нержавеющая. Материал крышки основания и крышки движущегося цилиндра - окрашенный антикорозийный чугун. Диаметр цилиндра 273 мм. Высота цилиндра 700 мм. Светодиодная подсветка цилиндра красного цвета. Класс пылевлагозащищенности IP 68. Устойчивость к удару 250000 J (грузовой автомобиль 3,5 т на 40км\ч). Сопротивление прорыва 750000 J (грузовой автомобиль 3,5). | 715300 | 605360
00-00131283 | Шлагбаум 3.0 | ИПРо | GSM модуль «ИПРо шлагбаум 3.0» легко управляется с помощью смартфона по звонку, через приложение и с помощью пульта дистанционного управления. В устройство можно записать до 2500 пользователей с функцией группировки и до 1500 пультов (433 МГц) дистанционного управления. До 5 номеров администраторов, IP20, 12В/2А, 50мА, 2 выхода реле (Максимальная нагрузка 10А/220В), -30...+55°C, 110х110х40 мм, 100 гр. | 8750 | 8750
00-00111324 | Козырек защитный универсальный 135х58 АЯКС, нерж. | Магнито-Контакт | Козырек защитный универсальный, для защиты фотоэлеменов, кнопок выхода, вызывных панелей видеодмофона от засветки и атмосферных осадков. Габаритные размеры 135х58х50, нержавеющая сталь | 3477.15 | 3343.41
00-00111323 | Козырек защитный универсальный 135х58 АЯКС, оранж. | Магнито-Контакт | Козырек защитный универсальный, для защиты фотоэлеменов, кнопок выхода, вызывных панелей видеодмофона от засветки и атмосферных осадков. Габаритные размеры 135х58х50, цвет оранжевый по шкале RAL 2008 | 1377.44 | 1324.46
00-00111322 | Козырек защитный универсальный 135х58 АЯКС, черн. | Магнито-Контакт | Козырек защитный универсальный, для защиты фотоэлеменов, кнопок выхода, вызывных панелей видеодмофона от засветки и атмосферных осадков. Габаритные размеры 135х58х50, цвет черный по шкале RAL 9005 | 1377.44 | 1324.46
00-00121373 | Козырек защитный универсальный 155х78 АЯКС, нерж. | Магнито-Контакт | Козырек защитный универсальный для защиты вызывных панелей видеодомофона, фотоэлементов, кнопок выхода, от засветки и атмосферных осадков. Габаритные размеры 155х78х50, нержавеющая сталь | 3314.42 | 3186.95
00-00121372 | Козырек защитный универсальный 155х78 АЯКС, оранж. | Магнито-Контакт | Козырек защитный универсальный для защиты вызывных панелей видеодомофона, фотоэлементов, кнопок выхода, от засветки и атмосферных осадков. Габаритные размеры 155х78х50, цвет оранжевый по шкале RAL 2008 | 1481.64 | 1424.66
00-00121371 | Козырек защитный универсальный 155х78 АЯКС, черный | Магнито-Контакт | Козырек защитный универсальный для защиты вызывных панелей видеодомофона, фотоэлементов, кнопок выхода, от засветки и атмосферных осадков. Габаритные размеры 155х78х50, цвет черный по шкале RAL 9005 | 1481.64 | 1424.66
00-00121376 | Козырек защитный универсальный 175х98 АЯКС, нерж. | Магнито-Контакт | Козырек защитный универсальный для защиты вызывных панелей видеодомофона, фотоэлементов, кнопок выхода, от засветки и атмосферных осадков. Габаритные размеры 175х98х50, нержавеющая сталь | 3642.72 | 3502.62
00-00121375 | Козырек защитный универсальный 175х98 АЯКС, оранж. | Магнито-Контакт | Козырек защитный универсальный для защиты вызывных панелей видеодомофона, фотоэлементов, кнопок выхода, от засветки и атмосферных осадков. Габаритные размеры 175х98х50, цвет оранжевый по шкале RAL 2008 | 1732.86 | 1666.22
00-00121374 | Козырек защитный универсальный 175х98 АЯКС, черный | Магнито-Контакт | Козырек защитный универсальный для защиты вызывных панелей видеодомофона, фотоэлементов, кнопок выхода, от засветки и атмосферных осадков. Габаритные размеры 175х98х50, цвет черный по шкале RAL 9005 | 1732.86 | 1666.22
00-00129933 | Стойка для светофора 1500 Аякс исп.00 (на асфальт) | Магнито-Контакт | Стойка для монтажа светофора в котрольно-пропускных системах. Высота 1,5 м, труба 60х60 мм, основание 250х250 толщина 5 мм, цвет цвет оранжевый по шкале RAL 2008. Отверстия под ввод | 7148.42 | 6873.48
00-00129934 | Стойка для светофора 1500 Аякс исп.01 (под бетон.) | Магнито-Контакт | Стойка для монтажа светофора в котрольно-пропускных системах. Высота 1,5 м, труба 60х60 мм, основание 250х250 толщина 5 мм, цвет цвет оранжевый по шкале RAL 2008. Закладная пластина для бетонирования + комплект оцинкованного крепежа. | 9368.03 | 9007.72
00-00129935 | Стойка для светофора 2000 Аякс исп.00 (на асфальт) | Магнито-Контакт | Стойка для монтажа светофора, считывателя дальнего действия или видеокамеры в котрольно-пропускных системах. Высота 2 м, труба 60х60 мм, основание 250х250 толщина 5 мм, цвет цвет оранжевый по шкале RAL 2008 | 7590.91 | 7298.96
00-00129936 | Стойка для светофора 2000 Аякс исп.01 (под бетон.) | Магнито-Контакт | Стойка для монтажа светофора, считывателя дальнего действия или видеокамеры в в котрольно-пропускных системах. Высота 2 м, труба 60х60 мм, основание 250х250 толщина 5 мм, цвет цвет оранжевый по шкале RAL 2008. Закладная пластина для бетонирования + комплект оцинкованного крепежа. | 9749.14 | 9374.17
00-00129937 | Стойка для светофора 2000 с планками Аякс исп.00 | Магнито-Контакт | Стойка для монтажа светофора, считывателя дальнего действия или видеокамеры в котрольно-пропускных системах. Высота 2 м, труба 60х60 мм с двумя поперечными планками-опорами, основание 250х250 толщина 5 мм, цвет цвет оранжевый по шкале RAL 2008 | 8782.79 | 8444.99
00-00129938 | Стойка для светофора 2000 с планками Аякс исп.01 | Магнито-Контакт | Стойка для монтажа светофора, считывателя дальнего действия или видеокамеры в в котрольно-пропускных системах. Высота 2 м, , труба 60х60 мм с двумя поперечными планками-опорами, основание 250х250 толщина 5 мм, цвет цвет оранжевый по шкале RAL 2008. Закладная пластина для бетонирования + комплект оцинкованного крепежа. | 10895.34 | 10476.29
00-00111314 | Стойка для фот.0,5м Аякс исп.00 (на асф.) нерж. | Магнито-Контакт | Стойка для монтажа фотоэлемента в системах безопасности автоматических шлагбаумов. Высота 0,5 м, труба 30х60 мм, нержавеющая сталь | 5949.4 | 5720.58
00-00111312 | Стойка для фот.0,5м Аякс исп.00 (на асф.) оранж. | Магнито-Контакт | Стойка для монтажа фотоэлемента в системах безопасности автоматических шлагбаумов. Высота 0,5 м, труба 30х60 мм, цвет оранжевый по шкале RAL 2008 | 2336.65 | 2246.78
00-00111310 | Стойка для фот.0,5м Аякс исп.00 (на асф.) черн. | Магнито-Контакт | Стойка для монтажа фотоэлемента в системах безопасности автоматических шлагбаумов. Высота 0,5 м, труба 30х60 мм, цвет черный по шкале RAL 9005 | 2336.65 | 2246.78
00-00111311 | Стойка для фот.0,5м Аякс исп.01 (под бет.) черн. | Магнито-Контакт | Стойка для монтажа фотоэлемента в системах безопасности автоматических шлагбаумов. Высота 0,5 м, труба 30х60 мм, цвет черный по шкале RAL 9005, закладная пластина для бетонирования + комплект оцинкованного крепежа. | 4339.3 | 4172.4
00-00111320 | Стойка для фот.1,5м Аякс исп.00 (на асф.) нерж. | Магнито-Контакт | Стойка для монтажа фотоэлемента в контрольно-пропускных системах. Высота 1,5 м, труба 30х60 мм, нержавеющая сталь | 9417.99 | 9055.75
00-00111318 | Стойка для фот.1,5м Аякс исп.00 (на асф.) оранж. | Магнито-Контакт | Стойка для монтажа фотоэлемента в в контрольно-пропускных системах. Высота 1,5 м, труба 30х60 мм, цвет оранжевый по шкале RAL 2008 | 3755.49 | 3611.05
00-00111316 | Стойка для фот.1,5м Аякс исп.00 (на асф.) черн. | Магнито-Контакт | Стойка для монтажа фотоэлемента в контрольно-пропускных системах. Высота 1,5 м, труба 30х60 мм, цвет черный по шкале RAL 9005 | 3756.92 | 3612.42
00-00111321 | Стойка для фот.1,5м Аякс исп.01 (под бет.) нерж. | Магнито-Контакт | Стойка для монтажа фотоэлемента в в контрольно-пропускных системах. Высота 1,5 м, труба 30х60 мм, нержавеющая сталь, закладная пластина для бетонирования + комплект оцинкованного крепежа. | 11422.05 | 10982.75
00-00111317 | Стойка для фот.1,5м Аякс исп.01 (под бет.) черн. | Магнито-Контакт | Стойка для монтажа фотоэлемента в в контрольно-пропускных системах. Высота 1,5 м, труба 30х60 мм, цвет черный по шкале RAL 9005, закладная пластина для бетонирования + комплект оцинкованного крепежа. | 5752.42 | 5531.17
00-00111315 | Стойка для фот.Аякс 0,5м исп.01 (под бет.) нерж. | Магнито-Контакт | Стойка для монтажа фотоэлемента в системах безопасности автоматических шлагбаумов. Высота 0,5 м, труба 30х60 мм, нержавеющая сталь, закладная пластина для бетонирования + комплект оцинкованного крепежа. | 7962.04 | 7655.8
00-00111313 | Стойка для фот.Аякс 0,5м исп.01 (под бет.) оранж. | Магнито-Контакт | Стойка для монтажа фотоэлемента в системах безопасности автоматических шлагбаумов. Высота 0,5 м, труба 30х60 мм, цвет оранжеый по шкале RAL 2008, закладная пластина для бетонирования + комплект оцинкованного крепежа. | 4339.3 | 4172.4
00-00111319 | Стойка для фот.Аякс 1,5м исп.01 (под бет.) оранж. | Магнито-Контакт | Стойка для монтажа фотоэлемента в контрольно-пропускных системах. Высота 1,5 м, труба 30х60 мм, цвет оранжеый по шкале RAL 2008, закладная пластина для бетонирования + комплект оцинкованного крепежа. | 5752.42 | 5531.17
Комплект
00-00135347 | MBT-L Стандарт левый | CARDDEX | Комплект механического шлагбаума Стандарт. В комплект поставки входит: Тумба шлагбаума "MBT" левая + стрела для шлагбаума "MT-04W" (4 метра) + BST-01, Опора для стрелы. Тумба механического шлагбаума. Механизм подъема стрелы с системой балансировочных пружин; ширина стрелы 4,3м. | 41600 | 41600
00-00135367 | MBT-R Стандарт правый | CARDDEX | Комплект механического шлагбаума Стандарт. В комплект поставки входит: Тумба шлагбаума "MBT" правая + стрела для шлагбаума "MT-04W" (4 метра) + BST-01, Опора для стрелы. Тумба механического шлагбаума выполнена из стали толщиной от 1 до 6 мм с двойным полимерным покрытием. Механизм подъема стрелы с системой балансировочных пружин; ширина стрелы 4,3м. | 41600 | 41600
00-00150937 | RBC-L | CARDDEX | Автоматический шлагбаум сочетает проверенные инженерные решения и необходимую надёжность для стабильной ежедневной эксплуатации. Беспружинный линейный привод исключает использование пружин — система не требует балансировки, гарантируя плавный, тихий и долговечный ход стрелы. Настройка осуществляется через физический блок управления, удобно расположенный под верхней защитной крышкой. С его помощью задаются: • скорость движения стрелы; • режим работы сигнальной лампы; • время автозакрытия; • замедление стрелы в крайних положениях; • общие параметры контроллера. Данная модель полностью готова к работе «из коробки» — достаточно подключить питание и установить выбранную стрелу. При этом шлагбаум «RBC» построен по модульному принципу конструктора: базовая версия содержит минимально необходимый набор для запуска, а функционал легко масштабируется под ваши задачи. К системе подключаются дополнительные модули и аксессуары: • GSM-модуль для управления по звонку или SMS; • стрелы различной длины | 59980 | 59980
00-00150940 | RBC-R | CARDDEX | Автоматический шлагбаум сочетает проверенные инженерные решения и необходимую надёжность для стабильной ежедневной эксплуатации. Беспружинный линейный привод исключает использование пружин — система не требует балансировки, гарантируя плавный, тихий и долговечный ход стрелы. Настройка осуществляется через физический блок управления, удобно расположенный под верхней защитной крышкой. С его помощью задаются: • скорость движения стрелы; • режим работы сигнальной лампы; • время автозакрытия; • замедление стрелы в крайних положениях; • общие параметры контроллера. Данная модель полностью готова к работе «из коробки» — достаточно подключить питание и установить выбранную стрелу. При этом шлагбаум «RBC» построен по модульному принципу конструктора: базовая версия содержит минимально необходимый набор для запуска, а функционал легко масштабируется под ваши задачи. К системе подключаются дополнительные модули и аксессуары: • GSM-модуль для управления по звонку или SMS; • стрелы различной длины | 59980 | 59980
00-00144660 | RBD-4300L | CARDDEX | Шлагбаум «RBD» — это лаконичное решение для базовых задач контроля въезда, где важны надёжность, простота и экономическая эффективность. Он обеспечивает стабильную работу в типовых условиях эксплуатации: на парковках , въездах на территорию предприятий и других объектах с умеренной интенсивностью движения. Шлагбаум «RBD» поставляется в готовой к установке комплектации и не требует сложной настройки или дополнительных модулей. Его конструкция минимизирует количество точек отказа, а управление остаётся интуитивно понятным. | 62420 | 62420
00-00144663 | RBD-4300R | CARDDEX | Шлагбаум «RBD» — это лаконичное решение для базовых задач контроля въезда, где важны надёжность, простота и экономическая эффективность. Он обеспечивает стабильную работу в типовых условиях эксплуатации: на парковках , въездах на территорию предприятий и других объектах с умеренной интенсивностью движения. Шлагбаум «RBD» поставляется в готовой к установке комплектации и не требует сложной настройки или дополнительных модулей. Его конструкция минимизирует количество точек отказа, а управление остаётся интуитивно понятным. | 62420 | 62420
00-00144656 | RBN-4300L | CARDDEX | RBN — золотая середина линейки. Это та самая модель, которая чаще всего оказывается на реальных объектах. Потому что в ней собран ровно тот набор решений, который нужен для стабильной ежедневной работы. Шлагбаум RBN унаследовал все базовые инженерные преимущества серии RB. У него та же механика и конструкция. | 74200 | 74200
00-00144658 | RBN-4300R | CARDDEX | RBN — золотая середина линейки. Это та самая модель, которая чаще всего оказывается на реальных объектах. Потому что в ней собран ровно тот набор решений, который нужен для стабильной ежедневной работы. Шлагбаум RBN унаследовал все базовые инженерные преимущества серии RB. У него та же механика и конструкция. | 74200 | 74200
00-00144650 | RBX-6000L | CARDDEX | Шлагбаум «RBX» разработан для динамичной, интенсивной эксплуатации в условиях постоянно меняющихся требований: роста транспортных потоков, ужесточения норм безопасности и необходимости быстрого реагирования на внештатные ситуации. Он поставляется в максимальной заводской комплектации и поддерживает удаленное управление. Шлагбаум «RBX» готов к работе сразу после монтажа, без доработок, докупки модулей или сложной интеграции. | 94470 | 94470
00-00144653 | RBX-6000R | CARDDEX | Шлагбаум «RBX» разработан для динамичной, интенсивной эксплуатации в условиях постоянно меняющихся требований: роста транспортных потоков, ужесточения норм безопасности и необходимости быстрого реагирования на внештатные ситуации. Он поставляется в максимальной заводской комплектации и поддерживает удаленное управление. Шлагбаум «RBX» готов к работе сразу после монтажа, без доработок, докупки модулей или сложной интеграции. | 94470 | 94470
00-00135504 | STL-03NM | CARDDEX | Комплект автоматического шлагбаума левосторонний; состав: тумба автоматического беспружинного шлагбаума "RBM-L"; стрела для шлагбаума "RS-04C"-4300 мм, диаметр 50 мм; GSM-модуль "G-1000"; комплект беспроводных фотоэлементов "PR-02"; 220В AC; -25...+50°C; питание приводов 24В; 250 Вт; IP54; 169х279х999 мм. | 234360 | 234360
00-00144674 | VBA-4000 | CARDDEX | Откатные шлагбаумы серии «VB» — это антивандальные барьерные системы, предназначенные для обеспечения надежной безопасности на объектах любого типа. В отличие от конкурентных аналогов стильный и лаконичный дизайн позволяет устанавливать их даже на статусных объектах, с высокими требованиями к экстерьеру. Одной из ключевых особенностей шлагбаумов этой серии является компактная складная стрела, которая облегчает транспортировку и монтаж. Инженеры CARDDEX разработали конструкцию, учитывая пожелания монтажных организаций, что значительно сокращает время установки, сборки и настройки системы по сравнению с конкурентными продуктами. Благодаря удобному доступу время на обслуживание устройства сокращается до минимума. Шлагбаумы данной серии состоят из тумбы с усиленной рамой. Стрелы таких шлагбаумов изготавливаются из прочной стали с ребрами жесткости, что позволяет остановить движущийся на небольшой скорости автомобиль и делает невозможным повреждение стрелы или тумбы вручную. Комплектуются с | 141680 | 141680
00-00144675 | VBA-6000 | CARDDEX | Откатные шлагбаумы серии «VB» — это антивандальные барьерные системы, предназначенные для обеспечения надежной безопасности на объектах любого типа. В отличие от конкурентных аналогов стильный и лаконичный дизайн позволяет устанавливать их даже на статусных объектах, с высокими требованиями к экстерьеру. Одной из ключевых особенностей шлагбаумов этой серии является компактная складная стрела, которая облегчает транспортировку и монтаж. Инженеры CARDDEX разработали конструкцию, учитывая пожелания монтажных организаций, что значительно сокращает время установки, сборки и настройки системы по сравнению с конкурентными продуктами. Благодаря удобному доступу время на обслуживание устройства сокращается до минимума. Шлагбаумы данной серии состоят из тумбы с усиленной рамой. Стрелы таких шлагбаумов изготавливаются из прочной стали с ребрами жесткости, что позволяет остановить движущийся на небольшой скорости автомобиль и делает невозможным повреждение стрелы или тумбы вручную. Комплектуются с | 163100 | 163100
00-00144676 | VBA-7000 | CARDDEX | Откатные шлагбаумы серии «VB» — это антивандальные барьерные системы, предназначенные для обеспечения надежной безопасности на объектах любого типа. В отличие от конкурентных аналогов стильный и лаконичный дизайн позволяет устанавливать их даже на статусных объектах, с высокими требованиями к экстерьеру. Одной из ключевых особенностей шлагбаумов этой серии является компактная складная стрела, которая облегчает транспортировку и монтаж. Инженеры CARDDEX разработали конструкцию, учитывая пожелания монтажных организаций, что значительно сокращает время установки, сборки и настройки системы по сравнению с конкурентными продуктами. Благодаря удобному доступу время на обслуживание устройства сокращается до минимума. Шлагбаумы данной серии состоят из тумбы с усиленной рамой. Стрелы таких шлагбаумов изготавливаются из прочной стали с ребрами жесткости, что позволяет остановить движущийся на небольшой скорости автомобиль и делает невозможным повреждение стрелы или тумбы вручную. Комплектуются с | 181410 | 181410
00-00144671 | VBN-4000 | CARDDEX | Откатные шлагбаумы серии «VB» — это антивандальные барьерные системы, предназначенные для обеспечения надежной безопасности на объектах любого типа. В отличие от конкурентных аналогов стильный и лаконичный дизайн позволяет устанавливать их даже на статусных объектах, с высокими требованиями к экстерьеру. Одной из ключевых особенностей шлагбаумов этой серии является компактная складная стрела, которая облегчает транспортировку и монтаж. Инженеры CARDDEX разработали конструкцию, учитывая пожелания монтажных организаций, что значительно сокращает время установки, сборки и настройки системы по сравнению с конкурентными продуктами. Благодаря удобному доступу время на обслуживание устройства сокращается до минимума. Шлагбаумы данной серии состоят из тумбы с усиленной рамой. Стрелы таких шлагбаумов изготавливаются из прочной стали с ребрами жесткости, что позволяет остановить движущийся на небольшой скорости автомобиль и делает невозможным повреждение стрелы или тумбы вручную. Комплектуются с | 91180 | 91180
00-00144672 | VBN-6000 | CARDDEX | Откатные шлагбаумы серии «VB» — это антивандальные барьерные системы, предназначенные для обеспечения надежной безопасности на объектах любого типа. В отличие от конкурентных аналогов стильный и лаконичный дизайн позволяет устанавливать их даже на статусных объектах, с высокими требованиями к экстерьеру. Одной из ключевых особенностей шлагбаумов этой серии является компактная складная стрела, которая облегчает транспортировку и монтаж. Инженеры CARDDEX разработали конструкцию, учитывая пожелания монтажных организаций, что значительно сокращает время установки, сборки и настройки системы по сравнению с конкурентными продуктами. Благодаря удобному доступу время на обслуживание устройства сокращается до минимума. Шлагбаумы данной серии состоят из тумбы с усиленной рамой. Стрелы таких шлагбаумов изготавливаются из прочной стали с ребрами жесткости, что позволяет остановить движущийся на небольшой скорости автомобиль и делает невозможным повреждение стрелы или тумбы вручную. Комплектуются с | 113370 | 113370
00-00144673 | VBN-8000 | CARDDEX | Откатные шлагбаумы серии «VB» — это антивандальные барьерные системы, предназначенные для обеспечения надежной безопасности на объектах любого типа. В отличие от конкурентных аналогов стильный и лаконичный дизайн позволяет устанавливать их даже на статусных объектах, с высокими требованиями к экстерьеру. Одной из ключевых особенностей шлагбаумов этой серии является компактная складная стрела, которая облегчает транспортировку и монтаж. Инженеры CARDDEX разработали конструкцию, учитывая пожелания монтажных организаций, что значительно сокращает время установки, сборки и настройки системы по сравнению с конкурентными продуктами. Благодаря удобному доступу время на обслуживание устройства сокращается до минимума. Шлагбаумы данной серии состоят из тумбы с усиленной рамой. Стрелы таких шлагбаумов изготавливаются из прочной стали с ребрами жесткости, что позволяет остановить движущийся на небольшой скорости автомобиль и делает невозможным повреждение стрелы или тумбы вручную. Комплектуются с | 125600 | 125600
00-00139614 | DHI-IPMECD-206E-LF-ML | Dahua | Шлагбаум Dahua 206-E со складной стрелой на два направления (по умолчанию левая, 1.5 м ~ 1.5 м, 2 м ~ 2 м) | 92090 | 73672
00-00139609 | DHI-IPMECD-206E-LS-ML | Dahua | Шлагбаум Dahua 206-E с телескопической или прямоугольной стрелой на два направления (по умолчанию левая, 2.7 м ~ 4.5 м) | 89590 | 71672
00-00139613 | DHI-IPMECD-206E-RF-ML | Dahua | Шлагбаум Dahua 206-E со складной стрелой на два направления (по умолчанию правая, 1.5 м ~ 1.5 м, 2 м ~ 2 м) | 92090 | 73672
00-00139608 | DHI-IPMECD-206E-RS-ML | Dahua | Шлагбаум Dahua 206-E с телескопической или прямоугольной стрелой на два направления (по умолчанию правая, 2.7 м ~ 4.5 м) | 89590 | 71672
00-00035165 | BARRIER-PRO-4000 | Doorhan | Комплект базовый шлагбаума. Длина стрелы 4 м. Состав: Стойка скоростного шлагбаума Barrier-PRO со встроенным блоком управления и приёмником - 1 шт. Стрела алюминиевая для шлагбаума BARRIER-4000 (BOOM-4) - 1 шт. Шлагбаумы серии Barrier — современное решение для контроля въезда и выезда транспорта на огороженных территориях и охраняемых объектах (промышленные, складские, торговые и офисные зоны, автостоянки, места парковки и пр.). Диапазон рабочих температур шлагбаумов Barrier — от –40 до +55 °C ( дополнительным обогревательным элементом — от –60 до +55 °C) позволяет использовать их в различных климатических поясах, что подтверждено протоколом испытаний. Широкий диапазон рабочего напряжения (от 180 до 280 В) допускает использование шлагбаумов в сетях с нестабильным напряжением. Все комплектующие шлагбаумов сделаны из высококачественных материалов, соответствующих директиве 2002/95/EC (RoHS), ограничивающей содержание вредных веществ. | 82328.57 | 71625.86
00-00040225 | BARRIER-PRO-5000 | Doorhan | Комплект базовый шлагбаума, в составе стойка BARRIER-PRO со встроенной сигнальной лампой и приемником, стрела BOOM-5, пружина балансировочная BR13. | 85840.51 | 74681.24
00-00040228 | BARRIER-PRO-6000 | Doorhan | Комплект базовый шлагбаума, в составе стойка Barrier-PRO со встроенной сигнальной лампой и приемником, стрела BOOM-6, опора стрелы V-HOLDER, балансировочная пружина BR11. | 91633.47 | 79721.12
00-00111159 | BARRIER-PRO-RPD-4000 | Doorhan | Комплект базовый скоростного шлагбаума, стрела 4м (DOORHAN) | 90812.22 | 79006.63
00-00040221 | BARRIER-PRO-RPD3000 | Doorhan | Комплект базовый шлагбаума BARRIER-PRO-RPD3000 в составе стойка BARRIER-PRO-RPD со встроенной сигнальной лампой и приемником, стрела BOOM-3. | 84480.74 | 73498.24
00-00040222 | BARRIER-PRO-RPD3000LED | Doorhan | Комплект базовый шлагбаума BARRIER-PRO-RPD3000LED в составе стойка BARRIER-PRO--RPD со встроенной сигнальной лампой и приемником, стрела BOOM-3-LED. | 88242.7 | 76771.15
00-00040223 | BARRIER-PRO4000LED | Doorhan | Комплект базовый шлагбаума, в составе стойка BARRIER-PRO со встроенной сигнальной лампой и приемником, стрела BOOM-4-LED. | 86984.87 | 75676.84
00-00040224 | BARRIER-PRO4000R | Doorhan | Комплект базовый шлагбаума, в составе стойка BARRIER-PRO со встроенной сигнальной лампой и приемником, стрела BOOM-4R. | 85905.9 | 74738.13
00-00040226 | BARRIER-PRO5000LED | Doorhan | Комплект базовый шлагбаума BARRIER-PRO5000LED в составе стойка BARRIER-PRO со встроенной сигнальной лампой и приемником, стрела BOOM-5-LED, пружина балансировочная BR13. | 91250.74 | 79388.14
00-00040227 | BARRIER-PRO5000R | Doorhan | Комплект базовый шлагбаума, в составе стойка BARRIER-PRO со встроенной сигнальной лампой и приемником, стрела BOOM-5-R, пружина балансировочная BR13. | 89677.48 | 78019.41
00-00040229 | BARRIER-PRO6000LED | Doorhan | Комплект шлагбаума, в составе стойка Barrier-PRO со встроенной сигнальной лампой и приемником, стрела BOOM-6-LED, опора стрелы V-HOLDER,пружина балансировочная BR11. | 97993.81 | 85254.61
00-00040230 | BARRIER-PRO6000R | Doorhan | Комплект базовый шлагбаума, в составе стойка Barrier-PRO со встроенной сигнальной лампой и приемником, стрела BOOM-6-R, опора стрелы. | 95662.78 | 83226.62
00-00030885 | BOOM-6 | Doorhan | Стрела шлагбаума выполнена из прочного алюминиевого профиля с толщиной стенки 1,4 мм, усиленного внутри дополнительными ребрами жесткости. Профиль стрелы имеет скругленные грани, обеспечивающие высокую стойкость к ветровым нагрузкам. На поверхность стрелы нанесены специальные светоотражающие полосы, которые хорошо видны в темноте. Благодаря этому нет необходимости подводить дополнительное электропитание для освещения стрелы, что значительно упрощает монтаж и экономит электроэнергию. Возможно подключение комплекта «светящаяся стрела» (опция). Для безопасной работы стрелы в ее нижнюю часть установлен специальный резиновый уплотнитель, который в случае попадания человека или постороннего предмета в поле действия автоматической системы, значительно смягчает контакт и позволяет избежать травм или серьезных затрат. Узел крепления стрелы прочно фиксирует ее в четырех точках. Для установки стрелы используется стальная закладная пластина, которая повышает надежность и стойкость крепления к высо | 13988.13 | 12169.67
00-00040231 | BR-PRO-RPD3000KIT | Doorhan | Комплект шлагбаума, в составе стойка Barrier-PRO-RPD со встроенной сигнальной лампой и приемником, стрела BOOM-3, опора стрелы V-HOLDER, ключ-кнопка KEYSWITCH-N, фотоэлементы PHOTOCELL-N. | 92516.26 | 80489.15
00-00040232 | BR-PRO-RPD3000LEDKIT | Doorhan | Комплект шлагбаума, в составе стойка Barrier-PRO-RPD со встроенной сигнальной лампой и приемником, стрела BOOM-3-LED, опора стрелы V-HOLDER, ключ-кнопка KEYSWITCH-N, фотоэлементы PHOTOCELL-N. | 96278.23 | 83762.06
00-00040233 | BR-PRO4000KIT | Doorhan | Комплект шлагбаума, в составе стойка Barrier-PRO со встроенной сигнальной лампой и приемником, стрела BOOM-4, опора стрелы V-HOLDER, ключ-кнопка KEYSWITCH-N, фотоэлементы PHOTOCELL-N. | 90364.1 | 78616.77
00-00040234 | BR-PRO4000LEDKIT | Doorhan | Комплект шлагбаума, в составе стойка Barrier-PRO со встроенной сигнальной лампой и приемником, стрела BOOM-4-LED, опора стрелы V-HOLDER, ключ-кнопка KEYSWITCH-N, фотоэлементы PHOTOCELL-N. | 95020.39 | 82667.74
00-00040235 | BR-PRO4000RKIT | Doorhan | Комплект шлагбаума, в составе стойка Barrier-PRO со встроенной сигнальной лампой и приемником, круглая стрела BOOM-4R, опора стрелы V-HOLDER, ключ-кнопка KEYSWITCH-N, фотоэлементы PHOTOCELL-N. | 93941.43 | 81729.04
00-00040236 | BR-PRO5000KIT | Doorhan | Комплект шлагбаума, в составе стойка Barrier-PRO со встроенной сигнальной лампой и приемником, стрела BOOM-5, опора стрелы V-HOLDER, ключ-кнопка KEYSWITCH-N, фотоэлементы PHOTOCELL-N, пружина балансировочная BR13. | 93876.03 | 81672.15
00-00040237 | BR-PRO5000LEDKIT | Doorhan | Комплект шлагбаума, в составе стойка Barrier-PRO со встроенной сигнальной лампой и приемником, стрела BOOM-5-LED, опора стрелы V-HOLDER, ключ-кнопка KEYSWITCH-N, фотоэлементы PHOTOCELL-N, пружина балансировочная BR13. | 99286.26 | 86379.05
00-00040238 | BR-PRO5000RKIT | Doorhan | Комплект шлагбаума, в составе стойка Barrier-PRO со встроенной сигнальной лампой и приемником, круглая стрела BOOM-5R, опора стрелы V-HOLDER, ключ-кнопка KEYSWITCH-N, фотоэлементы PHOTOCELL-N, пружина балансировочная BR13. | 97713.01 | 85010.32
00-00040239 | BR-PRO6000KIT | Doorhan | Комплект шлагбаума, в составе стойка Barrier-PRO со встроенной сигнальной лампой и приемником, стрела BOOM-6, опора стрелы V-HOLDER, ключ-кнопка KEYSWITCH-N, фотоэлементы PHOTOCELL-N, пружина балансировочная BR11. | 96135.91 | 83638.24
00-00040240 | BR-PRO6000LEDKIT | Doorhan | Комплект шлагбаума, в составе стойка Barrier-PRO со встроенной сигнальной лампой и приемником, стрела BOOM-6-LED, опора стрелы V-HOLDER,пружина балансировочная BR11. | 102496.24 | 89171.73
00-00040241 | BR-PRO6000RKIT | Doorhan | Комплект шлагбаума, в составе стойка Barrier-PRO со встроенной сигнальной лампой и приемником, стрела BOOM-6-R, опора стрелы V-HOLDER, ключ-кнопка KEYSWITCH-N, фотоэлементы PHOTOCELL-N, пружина балансироввочная BR11. | 100165.21 | 87143.73
00-00090978 | CHAIN-BARRIER15-PRO-BASE | Doorhan | Комплект цепного шлагбаума. В составе: Шлагбаум цепной Chain-barrier(Slave)-PRO, Шлагбаум цепной Chain-barrier(Master)-PRO, Цепь 15,5 метров для Chain-barrier. Главным преимуществом стоек является полностью оцинкованный корпус, который позволяет существенно продлить срок их службы и обеспечить дополнительную защиту от коррозии. Конструкция механической части шлагбаума осталась без изменений. Дизайн стоек стал более стильным и лаконичным, что позволяет использовать изделие в любом городском ландшафте, не нарушая архитектурного стиля объекта. | 139296.57 | 121188.02
00-00090977 | CHAIN-BARRIER7-PRO-BASE | Doorhan | Комплект цепного шлагбаума. В составе: Шлагбаум цепной Chain-barrier(Slave)-PRO, Шлагбаум цепной Chain-barrier(Master)-PRO, Цепь 7.5 метров для Chain-barrier. Главным преимуществом стоек является полностью оцинкованный корпус, который позволяет существенно продлить срок их службы и обеспечить дополнительную защиту от коррозии. Конструкция механической части шлагбаума осталась без изменений. Дизайн стоек стал более стильным и лаконичным, что позволяет использовать изделие в любом городском ландшафте, не нарушая архитектурного стиля объекта. | 139296.57 | 121188.02
00-00070131 | TOLL-4000 | Doorhan | Комплект базовый скоростного шлагбаума TOLL-4000 стрела 4м. В составе: стойка шлагбаума TOLL-PRO, стрела для шлагбаума BOOM-TOLL-4000. Высокоинтенсивный скоростной шлагбаум TOLL предназначен для автоматизации парковочных комплексов, платных автомобильных магистралей, аэропортов, железнодорожных вокзалов, бизнес-центров, стоянок с ограниченным доступом и других объектов, где требуется максимально быстрый доступ транспорта. Данная модель применяется для автоматизации парковочных комплексов, платных автомобильных магистралей и других объектов, где требуется максимально быстрый доступ транспорта. TOLL-4000 имеет высокие эксплуатационные характеристики, выраженные в скорости работы, уровне безопасности для транспорта, встроенной системе управления, наряду с высокой надежностью и отказоустойчивостью. | 223967.71 | 194851.91
00-00090975 | TOLL-4000KIT | Doorhan | Комплект базовый скоростного шлагбаума TOLL-4000 стрела 4м. В составе: стойка шлагбаума TOLL-PRO, стрела для шлагбаума BOOM-TOLL-4000, ключ-кнопка KEYSWITCH-N, фотоэлементы PHOTOCELL-N, лампа сигнальная LAMP, приемник внешний одноканальный DHRE-1. Высокоинтенсивный скоростной шлагбаум TOLL предназначен для автоматизации парковочных комплексов, платных автомобильных магистралей, аэропортов, железнодорожных вокзалов, бизнес-центров, стоянок с ограниченным доступом и других объектов, где требуется максимально быстрый доступ транспорта. Данная модель применяется для автоматизации парковочных комплексов, платных автомобильных магистралей и других объектов, где требуется максимально быстрый доступ транспорта. TOLL-4000 имеет высокие эксплуатационные характеристики, выраженные в скорости работы, уровне безопасности для транспорта, встроенной системе управления, наряду с высокой надежностью и отказоустойчивостью. | 233716.9 | 203333.7
00-00060865 | Gate-F3 | Равелин | Электромеханический шлагбаум Gate-F3 в комплекте: скоростная тумба F (fast), стрела круглая 3 м. Питание 220В. Цикл открывания до 1.5сек. | Уточняйте у менеджера | Уточняйте у менеджера
00-00060864 | Gate-P6 | Равелин | Электромеханический шлагбаум Gate-P6 в комплекте: усиленная тумба P (power), стрела круглая 6 м, стойка опорная под стрелу. Питание 220В. Цикл открывания до 6сек. | Уточняйте у менеджера | Уточняйте у менеджера
00-00060863 | Gate-S4 | Равелин | Электромеханический шлагбаум Gate-S4 в комплекте: стандартная тумба S (standart), стрела плоская 4 м. Питание 220В. Цикл открывания до 2.5сек. | Уточняйте у менеджера | Уточняйте у менеджера
00-00088186 | DS-TMG4B0-LA(3m) | HikVision | Шлагбаум 3м Тип стрелы: средняя скорость Скорость подъема: 3с Стрела: прямая, 3м Напрвление стрелы: влево AC220В±15%; 60Вт; -30 °C~70 °C; IP54; 41 кг, 380 × 325 ×1085мм | Уточняйте у менеджера | Уточняйте у менеджера
00-00088188 | DS-TMG4B0-LA(4m) | HikVision | Шлагбаум 4м Тип стрелы: средняя скорость Скорость подъема: 3с Стрела: телескопическая, 4м Напрвление стрелы: влево AC220В±15%; 60Вт; -30 °C~70 °C; IP54; 41 кг, 380 × 325 ×1085мм | Уточняйте у менеджера | Уточняйте у менеджера
00-00088190 | DS-TMG4B0-LA(6m) | HikVision | Шлагбаум 6м Тип стрелы: средняя скорость Скорость подъема: 3с Стрела: телескопическая, 6м Напрвление стрелы: влево AC220В±15%; 60Вт; -30 °C~70 °C; IP54; 41 кг, 380 × 325 ×1085мм | Уточняйте у менеджера | Уточняйте у менеджера
00-00088185 | DS-TMG4B0-RA(3m) | HikVision | Шлагбаум 3м Тип стрелы: средняя скорость Скорость подъема: 3с Стрела: прямая, 3м Напрвление стрелы: вправо AC220В±15%; 60Вт; -30 °C~70 °C; IP54; 41 кг, 380 × 325 ×1085мм | Уточняйте у менеджера | Уточняйте у менеджера
00-00088187 | DS-TMG4B0-RA(4m) | HikVision | Шлагбаум 4м Тип стрелы: средняя скорость Скорость подъема: 3с Стрела: телескопическая, 4м Напрвление стрелы: вправо AC220В±15%; 60Вт; -30 °C~70 °C; IP54; 41 кг, 380 × 325 ×1085мм | Уточняйте у менеджера | Уточняйте у менеджера
00-00088189 | DS-TMG4B0-RA(6m) | HikVision | Шлагбаум 6м Тип стрелы: средняя скорость Скорость подъема: 3с Стрела: телескопическая, 6м Напрвление стрелы: вправо AC220В±15%; 60Вт; -30 °C~70 °C; IP54; 41 кг, 380 × 325 ×1085мм | Уточняйте у менеджера | Уточняйте у менеджера
00-00088192 | DS-TMG4B1-LA(2+2m) | HikVision | Шлагбаум 2+2м Тип стрелы: средняя скорость Скорость подъема: 3с Стрела: 90° изогнутая, 2м+2м Напрвление стрелы: влево AC220В±15%; 60Вт; -30 °C~70 °C; IP54; 41 кг, 380 × 325 ×1085мм | Уточняйте у менеджера | Уточняйте у менеджера
00-00088191 | DS-TMG4B1-RA(2+2m) | HikVision | Шлагбаум 2+2м Тип стрелы: средняя скорость Скорость подъема: 3с Стрела: 90° изогнутая, 2м+2м Напрвление стрелы: вправо AC220В±15%; 60Вт; -30 °C~70 °C; IP54; 41 кг, 380 × 325 ×1085мм | Уточняйте у менеджера | Уточняйте у менеджера
00-00119868 | F-EB-VB0-L/A/B4 | iFLOW | Шлагбаум 4м с индикацией на корпусе и стреле Стрела: прямая с индикацией, 4м Направление стрелы: влево Скорость подъема: от 3 до 6 с. Скорость падения: от 3 до 6 с. AC 110-240В (по умолчанию 220 В, переключаемый);100Вт; -30 °C~80 °C; IP54; Бесщеточный двигатель; Количество циклов до отказа: 2,500,000; В комплекте: стрела + тумба + мотор + блок управления + пружины φ6.5*1 шт + беспроводной пульт *2шт + стойки для стрелы | Уточняйте у менеджера | Уточняйте у менеджера
00-00119864 | F-EB-VB0-L/A3 | iFLOW | Шлагбаум 3м с индикацией стрелы Стрела: прямая с индикацией, 3м Направление стрелы: влево Скорость подъема: 3 с.; Скорость падения: 3 с.; AC 110-240В (по умолчанию 220 В, переключаемый);100Вт; -30 °C~80 °C; IP54; Бесщеточный двигатель; Количество циклов до отказа: 2,500,000; В комплекте: стрела + тумба + мотор + блок управления + пружины φ6.5*1 шт + беспроводной пульт *2шт + стойки для стрелы | Уточняйте у менеджера | Уточняйте у менеджера
00-00119866 | F-EB-VB0-L/A4 | iFLOW | Шлагбаум 4м с индикацией стрелы Стрела: прямая с индикацией, 4м Направление стрелы: влево Скорость подъема: 3 с.; Скорость падения: 3 с.; AC 110-240В (по умолчанию 220 В, переключаемый);100Вт; -30 °C~80 °C; IP54; Бесщеточный двигатель; Количество циклов до отказа: 2,500,000; В комплекте: стрела + тумба + мотор + блок управления + пружины φ6.5*1 шт + беспроводной пульт *2шт + стойки для стрелы | Уточняйте у менеджера | Уточняйте у менеджера
00-00119862 | F-EB-VB0-L2.5~4.5AT | iFLOW | Шлагбаум 2.5-4.5м c функцией предотвращения столкновений Стрела: телескопическая c функцией предотвращения столкновений, 2.5-4.5м Направление стрелы: влево Скорость подъема: 3 с Скорость падения: 3 с AC 110-240В (по умолчанию 220 В, переключаемый);100Вт; -30 °C~80 °C; IP54; Бесщеточный двигатель; В комплекте: cтрела + тумба + мотор + блок управления + пружины φ5.0*1 шт + беспроводной пульт *2шт | 59290 | 59290
00-00119858 | F-EB-VB0-L2.5~4.5T | iFLOW | Шлагбаум 2.5-4.5м Стрела: телескопическая, 2.5-4.5м Направление стрелы: влево; Скорость подъема: 3 с.; Скорость падения: 3 с.; AC 110-240В (по умолчанию 220 В, переключаемый);100Вт; -30 °C~80 °C; IP54; Бесщеточный двигатель; Количество циклов до отказа: 2,500,000; В комплекте: стрела + тумба + мотор + блок управления + пружины φ5.0*1 шт + беспроводной пульт *2шт | Уточняйте у менеджера | Уточняйте у менеджера
00-00119854 | F-EB-VB0-L3 | iFLOW | Шлагбаум 3м Стрела: прямая, 3м Направление стрелы: влево Скорость подъема: 3 с Скорость падения: 3 с AC 110-240В (по умолчанию 220 В, переключаемый);100Вт; -30 °C~80 °C; IP54; Бесщеточный двигатель; Количество циклов до отказа: 2,500,000; В комплекте: стрела + тумба + мотор + блок управления + пружины φ5.0*1 шт + беспроводной пульт *2шт | Уточняйте у менеджера | Уточняйте у менеджера
00-00119860 | F-EB-VB0-L3.4~6T | iFLOW | Шлагбаум 3.4-6м Стрела: телескопическая, 3.4-6м Направление стрелы: влево Скорость подъема: 6 с.; Скорость падения: 6 с.; AC 110-240В (по умолчанию 220 В, переключаемый);100Вт; -30 °C~80 °C; IP54; Бесщеточный двигатель; Количество циклов до отказа: 2,500,000; В комплекте: стрела + тумба + мотор + блок управления + пружины φ6.5*1 шт + беспроводной пульт *2шт + стойки для стрелы | Уточняйте у менеджера | Уточняйте у менеджера
00-00119856 | F-EB-VB0-L3A | iFLOW | Шлагбаум 3м c функцией предотвращения столкновений Стрела: прямая c функцией предотвращения столкновений, 3м Направление стрелы: влево Скорость подъема: 3 с.; Скорость падения: 3 с.; AC 110-240В (по умолчанию 220 В, переключаемый);100Вт; -30 °C~80 °C; IP54; Бесщеточный двигатель; Количество циклов до отказа: 2,500,000; В комплекте: стрела + тумба + мотор + блок управления + пружины φ5.0*1 шт + беспроводной пульт *2шт | 58890 | 58890
00-00119867 | F-EB-VB0-R/A/B4 | iFLOW | Шлагбаум 4м с индикацией на корпусе и стреле Стрела: прямая с индикацией, 4м Направление стрелы: вправо Скорость подъема: от 3 до 6 с. Скорость падения: от 3 до 6 с. AC 110-240В (по умолчанию 220 В, переключаемый);100Вт; -30 °C~80 °C; IP54; Бесщеточный двигатель; Количество циклов до отказа: 2,500,000; В комплекте: стрела + тумба + мотор + блок управления + пружины φ6.5*1 шт + беспроводной пульт *2шт + стойки для стрелы | 76490 | 76490
00-00119863 | F-EB-VB0-R/A3 | iFLOW | Шлагбаум 3м с индикацией стрелы Стрела: прямая с индикацией, 3м Направление стрелы: вправо Скорость подъема: 3 с.; Скорость падения: 3 с.; AC 110-240В (по умолчанию 220 В, переключаемый);100Вт; -30 °C~80 °C; IP54; Бесщеточный двигатель; Количество циклов до отказа: 2,500,000; В комплекте: стрела + тумба + мотор + блок управления + пружины φ6.5*1 шт + беспроводной пульт *2шт + стойки для стрелы | 69790 | 69790
00-00119865 | F-EB-VB0-R/A4 | iFLOW | Шлагбаум 4м с индикацией стрелы Стрела: прямая с индикацией, 4м Направление стрелы: вправо Скорость подъема: 3 с.; Скорость падения: 3 с.; AC110-240В (по умолчанию 220 В, переключаемый);100Вт; -30 °C~80 °C; IP54; Бесщеточный двигатель; Количество циклов до отказа: 2,500,000; В комплекте: стрела + тумба + мотор + блок управления + пружины φ6.5*1 шт + беспроводной пульт *2шт + стойки для стрелы | 71890 | 71890
00-00119861 | F-EB-VB0-R2.5~4.5AT | iFLOW | Шлагбаум 2.5-4.5м c функцией предотвращения столкновений Стрела: телескопическая c функцией предотвращения столкновений, 2.5-4.5м Направление стрелы: вправо Скорость подъема: 3 с.; Скорость падения: 3 с.; AC 110-240В (по умолчанию 220 В, переключаемый);100Вт; -30 °C~80 °C; IP54; Бесщеточный двигатель; Количество циклов до отказа: 2,500,000; В комплекте: стрела + тумба + мотор + блок управления + пружины φ5.0*1 шт + беспроводной пульт *2шт | Уточняйте у менеджера | Уточняйте у менеджера
00-00119857 | F-EB-VB0-R2.5~4.5T | iFLOW | Шлагбаум 2.5-4.5м Стрела: телескопическая, 2.5-4.5м Направление стрелы: вправо; Скорость подъема: 3 с.; Скорость падения: 3 с.; AC 110-240В (по умолчанию 220 В, переключаемый); 100Вт; -30 °C~80 °C; IP54; Бесщеточный двигатель; Количество циклов до отказа: 2,500,000; В комплекте: стрела + тумба + мотор + блок управления + пружины φ5.0*1 шт + беспроводной пульт *2шт | 56990 | 56990
00-00119853 | F-EB-VB0-R3 | iFLOW | Шлагбаум 3м Стрела: прямая, 3м Направление стрелы: вправо Скорость подъема: 3 с.; Скорость падения: 3 с.; AC 110-240В (по умолчанию 220 В, переключаемый);100Вт; -30 °C~80 °C; IP54; Бесщеточный двигатель; Количество циклов до отказа: 2,500,000; В комплекте: стрела + тумба + мотор + блок управления + пружины φ5.0*1 шт + беспроводной пульт *2шт | 56990 | 56990
00-00119859 | F-EB-VB0-R3.4~6T | iFLOW | Шлагбаум 3.4-6м Стрела: телескопическая, 3.4-6м Направление стрелы: вправо; Скорость подъема: 6 с.; Скорость падения: 6 с.; AC 110-240В (по умолчанию 220 В, переключаемый); 100Вт; -30 °C~80 °C; IP54; Бесщеточный двигатель; Количество циклов до отказа: 2,500,000; В комплекте: стрела + тумба + мотор + блок управления + пружины φ6.5*1 шт + беспроводной пульт *2шт + стойки для стрелы | 62190 | 62190
00-00119855 | F-EB-VB0-R3A | iFLOW | Шлагбаум 3м с функцией предотвращения столкновений Стрела: прямая c функцией предотвращения столкновений, 3м; Направление стрелы: вправо; Скорость подъема: 3 с.; Скорость падения: 3 с.; AC 110-240В (по умолчанию 220 В, переключаемый); 100Вт; -30 °C~80 °C; IP54; Бесщеточный двигатель; Количество циклов до отказа: 2,500,000; В комплекте: стрела + тумба + мотор + блок управления + пружины φ5.0*1 шт + беспроводной пульт *2шт | Уточняйте у менеджера | Уточняйте у менеджера
00-00119870 | F-EB-VB1-L2+2 | iFLOW | Шлагбаум 2+2м Стрела: коленчатая, 2+2м Направление стрелы: влево Скорость подъема: от 3 до 6 с. Скорость падения: от 3 до 6 с. AC 110-240В (по умолчанию 220 В, переключаемый);100Вт; -30 °C~80 °C; IP54; Бесщеточный двигатель; Количество циклов до отказа: 2,500,000; В комплекте: стрела + тумба + мотор + блок управления + пружины φ6.5*1 шт + беспроводной пульт *2шт + стойки для стрелы | 67490 | 67490
00-00119869 | F-EB-VB1-R2+2 | iFLOW | Шлагбаум 2+2м Стрела: коленчатая, 2+2м Направление стрелы: влраво Скорость подъема: от 3 до 6 с. Скорость падения: от 3 до 6 с. AC 110-240В (по умолчанию 220 В, переключаемый);100Вт; -30 °C~80 °C; IP54; Бесщеточный двигатель; Количество циклов до отказа: 2,500,000; В комплекте: стрела + тумба + мотор + блок управления + пружины φ6.5*1 шт + беспроводной пульт *2шт + стойки для стрелы | Уточняйте у менеджера | Уточняйте у менеджера
00-00105025 | ST-RB103BR-L Pack 1 | Smartec | Комплект: ST-RB103BR-L тумба шлагбаума для стрел 3 м, ST-RB003SA стрела стандартная 3 м. | 54900 | 54900
00-00082920 | ST-RB103BR-R Pack 1 | Smartec | Комплект: ST-RB103BR-R тумба шлагбаума для стрел 3 м, ST-RB003SA стрела стандартная 3 м. | 54900 | 54900
00-00105026 | ST-RB104BR-L Pack 1 | Smartec | Комплект: ST-RB104BR-L тумба шлагбаума для стрел 4 м, ST-RB004SA стрела стандартная 4 м. | 56800 | 56800
00-00082921 | ST-RB104BR-R Pack 1 | Smartec | Комплект: ST-RB104BR-R тумба шлагбаума для стрел 4 м, ST-RB004SA стрела стандартная 4 м. | 56800 | 56800
00-00109289 | ST-RB156BR-L Pack 1 | Smartec | Комплект: ST-RB156BR-L тумба шлагбаума для стрел 5-6 м, ST-RB056TA стрела телескопическая 3-6 м. | 56500 | 56500
00-00109288 | ST-RB156BR-R Pack 1 | Smartec | Комплект: ST-RB156BR-R тумба шлагбаума для стрел 5-6 м, ST-RB036TA стрела телескопическая 3-6 м. | 56500 | 56500
Пульт
00-00020586 | 001AT04EV (AT04EV) | Came | Брелок-передатчик 4-х канальный с динамическим кодом для управления несколькими системами доступа. | Уточняйте у менеджера | Уточняйте у менеджера
00-00020657 | 001TCH-4024 (TCH-4024) | Came | Брелок-передатчик 4-х канальный 40 МГц. | Уточняйте у менеджера | Уточняйте у менеджера
00-00020658 | 001TCH-4048 (TCH-4048) | Came | Брелок-передатчик 8 канальный 40 МГц. | Уточняйте у менеджера | Уточняйте у менеджера
00-00026136 | 001TW2EE (TW2EE) | Came | Брелок-передатчик 2-х канальный 433.92 МГц с функцией KEY CODE для использования в жилых комплексах. | Уточняйте у менеджера | Уточняйте у менеджера
00-00042443 | 001TW4EE (TW4EE) | Came | Брелок-передатчик 4-х канальный 433.92 МГц с функцией KEY CODE для использования в жилых комплексах. | Уточняйте у менеджера | Уточняйте у менеджера
00-00042442 | 806TS-0130 (TOP44RGR) | Came | Брелок-передатчик 4-х канальный с динамическим кодом для управления несколькими системами доступа. | Уточняйте у менеджера | Уточняйте у менеджера
03-00009576 | AT04EV/30 | Came | Набор брелоков-передатчиков, 30 шт. 4-х канальные с динамическим кодом для управления несколькими системами доступа. | Уточняйте у менеджера | Уточняйте у менеджера
00-00071606 | TOP44RGR/30 | Came | Набор брелоков-передатчиков, 30 шт. 4-х канальные с динамическим кодом для управления системами доступа большим количество пользователей. | Уточняйте у менеджера | Уточняйте у менеджера
00-00070114 | TWIN2EE/30 | Came | Набор брелоков-передатчиков, 30 шт. 2-х канальные 433.92 МГц с функцией KEY CODE для управления системами доступа большим количество пользователей. | Уточняйте у менеджера | Уточняйте у менеджера
00-00135292 | AR-01 | CARDDEX | Пульт управления одним шлагбаумом с функцией автоматического закрытия «AR-01» для использования совместно с модулем радиопультов «PRK-400». | 910 | 910
00-00144662 | AR-02 | CARDDEX | Радиопульт управления шлагбаумом | 910 | 910
00-00135299 | G-1000 | CARDDEX | GSM-модуль "G-1000"; 9…36В; 1 А; SIM-карта-nano-sim; IP54; -10...+60°C; 0,25 кг. | 9110 | 9110
00-00087467 | SW-02 | CARDDEX | Стационарный проводной двухканальный пульт управления шлагбаумом для оснащения охранного пункта | 2250 | 2250
00-00150870 | Модуль управления RG-2800 | CARDDEX | Модуль управления. Обеспечивает 2 варианта открытия исполнительного устройства (шлагбаума, автоматики ворот и пр.): • по звонку с мобильного телефона. Память GSM-модуля может сохранять до 1999 уникальных номеров пользователей. Для настройки используется фирменное приложение CARDDEX "G-2000" • с помощью радиопультов. Интегрированный радиомодуль поддерживает подключение до 800 радиопультов | 14800 | 14800
00-00150871 | Модуль управления RGD-3000 | CARDDEX | Модуль управления. Обеспечивает 3 варианта открытия исполнительного устройства (шлагбаума, автоматики ворот и пр.): • по звонку с мобильного телефона. Память GSM-модуля может сохранять до 1999 уникальных номеров пользователей. Для настройки используется фирменное приложение CARDDEX "G-2000" • с помощью радиопультов. Интегрированный радиомодуль поддерживает подключение до 800 радиопультов • по сигналу спецтранспорта: распознает звуки сирен полиции, скорой помощи, пожарных и др. служб. После распознавания подает сигнал приоритета для открытия проезда | 19800 | 19800
00-00150899 | Пульт управления шлагбаумом AS-01 | CARDDEX | Пульт управления шлагбаумом AS-01 | 910 | 910
00-00132377 | DHI-IPMECD-1052-LM30-T15 | Dahua | Пульт дистанционного управления шлагбаумами серии 106 (DHI-IPMECD-1062-R и DHI-IPMECD-1061-R) | Уточняйте у менеджера | Уточняйте у менеджера
00-00139510 | DHI-IPMECD-105X-01 | Dahua | Пульт дистанционного управления шлагбаумами серии 106 (DHI-IPMECD-1062-R и DHI-IPMECD-1061-R) | 1290 | 1032
00-00111215 | TW 2 | Doorhan | Настенный двухканальный пульт ДУ используется с устройствами управления второй серии ROLL 1, ROLL 2. Позволяет управлять двумя каналами. | Уточняйте у менеджера | Уточняйте у менеджера
00-00104289 | DS-TMG012-4W | HikVision | Безпроводной трёхкнопочный пульт. 76.94 × 42.27 × 15.3мм, 70г. (только для шлагбаума серии DS-TMG4B) Шлагбаумы серии TMG4B поддерживают подключения до 50 пультов | Уточняйте у менеджера | Уточняйте у менеджера
00-00088198 | DS-TMG090-4 | HikVision | Плата управления для шлагаума DS-TMG4B 217.18 × 147.68 × 61 мм; 0.825 кг | Уточняйте у менеджера | Уточняйте у менеджера
00-00131999 | DS-TMG012-4W | iFLOW | Пульт управления шлагбаумом | Уточняйте у менеджера | Уточняйте у менеджера
00-00117141 | SG315A433 | PAL Electronics Systems | Пульт дистанционного управления PAL-ES Smart Gate, применяется совместно с приборами компании PAL Electronics Systems серий WR и WRL. Отличительными особенностями пультов от пультов других производителей, является система защиты передаваемого 128 битного кода и возможность добавить/удалить его не выезжая на место установки прибора - с помощью личного кабинета SMART GATE. | Уточняйте у менеджера | Уточняйте у менеджера
00-00108983 | PERCo-Н7 | PERCo | Пульт дистанционного управления. Предназначен для управления шлагбаумами и турникетами PERCo, работает в импульсном режиме. Кнопки выполнены из твердого пластика, благодаря чему снижен их износ. Алюминиевая пластина на корпусе пульта сохраняет поверхность от появления отпечатков пальцев. | 7481 | 7481
00-00136376 | ST-RC113RL | Smartec | Комплект управления по радиоканалу состоит из приемника и клавишного передатчика и предназначен для дистанционного управления какими-либо устройствами. Данный комплект может использоваться в системе контроля доступа для передачи по радиоканалу команд на открывание дверей, находящихся под управлением СКУД, вместо или дополнительно к кнопке выхода. Также с помощью ST-RC113RL можно управлять любыми исполнительными устройствами: турникетами, замками, освещением и т.д. Одноканальный режим работы позволяет организовать управление одним устройством с помощью кнопки передатчика. | 1490 | 1490
00-00136377 | ST-RC113TL | Smartec | Передатчик клавишный на 1 канал предназначен для дистанционного управления какими-либо устройствами при совместном использовании с приемниками с фиксированным кодом. Передатчик имеет корпус для накладного монтажа с подсветкой срабатывания клавиши. | 440 | 440
Стрела
00-00020614 | 001G0121 (G0121) | Came | Стрела для шлагбаума из алюминия круглого сечения, окрашенная в белый цвет, для G12000, состоящая из: фиксированной опоры, круглой стрелы L = 6200 мм, Ø 120 мм, круглой стрелы L = 6000 мм, Ø 100 мм и соединителя. | Уточняйте у менеджера | Уточняйте у менеджера
03-00002468 | 001G02000 (G02000) | Came | Стрела для шлагбаума круглого сечения из окрашенного алюминия, белая, Ø 100 мм, длиной 2000 мм. | Уточняйте у менеджера | Уточняйте у менеджера
00-00042436 | 001G0251 (G0251) | Came | Стрела для шлагбаума из окрашенного алюминия, белая, 60 x 40 х 2700 мм с заглушками. | Уточняйте у менеджера | Уточняйте у менеджера
00-00047410 | 001G0302 (G0302) | Came | Стрела для шлагбаума круглого сечения из окрашенного алюминия, белая, Ø 60 мм, длиной 3000 мм. | Уточняйте у менеджера | Уточняйте у менеджера
03-00009439 | 001G03750 (G03750) | Came | Стрела для шлагбаума полуовального сечения из окрашенного алюминия, белая, длиной 4000 мм с противоударным профилем. | Уточняйте у менеджера | Уточняйте у менеджера
03-00001309 | 001G04000 (G04000) | Came | Стрела для шлагбаума круглого сечения из окрашенного алюминия, белая, . Ø 100 мм, длиной 4000 мм. | Уточняйте у менеджера | Уточняйте у менеджера
03-00012057 | 001G0401 (G0401) | Came | Стрела алюминиевая сечением 60х40 и длиной 4200 мм для шлагбаума G4000 | Уточняйте у менеджера | Уточняйте у менеджера
03-00000640 | 001G06000 (G06000) | Came | Стрела для шлагбаума круглого сечения из окрашенного алюминия, белая, Ø 100 мм, длиной 6 м. | Уточняйте у менеджера | Уточняйте у менеджера
03-00002479 | 001G0601 (G0601) (6,8м) | Came | Стрела прямоугольная алюминиевая 100х40х6850 мм. Вес: 11,67 кг. Заглушка приобретается отдельно! | Уточняйте у менеджера | Уточняйте у менеджера
00-00042439 | 001G0602 (G0602) | Came | Стрела для шлагбаума круглого сечения из окрашенного алюминия, белая, Ø 100 мм, длиной 6850 мм. | Уточняйте у менеджера | Уточняйте у менеджера
00-00020638 | 001G06850 (G06850) | Came | Стрела для шлагбаума круглого сечения из окрашенного алюминия, белая, Ø 100 мм, длиной 6850 мм в комплекте с усиливающей вставкой G06802. | Уточняйте у менеджера | Уточняйте у менеджера
00-00071622 | 009G03750/3 (G03750/3) | Came | Стрела для шлагбаума полуовального сечения из окрашенного алюминия, белая, усиленная, длиной 3000 мм с противоударным профилем. | Уточняйте у менеджера | Уточняйте у менеджера
00-00071633 | 803XA-0050 | Came | Стрела для шлагбаума из окрашенного алюминия, белая, 90 x 35 х 4050 мм с заглушкой и резиновым противоударным профилем. | Уточняйте у менеджера | Уточняйте у менеджера
00-00071634 | 803XA-0051 | Came | Стрела для шлагбаума из окрашенного алюминия, белая, 90 x 35 х 3050 мм, с заглушкой и резиновым противоударным профилем. | Уточняйте у менеджера | Уточняйте у менеджера
00-00079480 | 803XA-0270 | Came | Стрела алюминиевая длиной 4,23 м для шлагбаума GT4 | Уточняйте у менеджера | Уточняйте у менеджера
00-00079492 | 803XA-0400 | Came | Стрела алюминиевая сечением 130х85, длиной 4340 мм для шлагбаума GT8 | Уточняйте у менеджера | Уточняйте у менеджера
00-00079483 | 803XA-0410 | Came | Стрела алюминиевая сечением 130х85, длиной 6340 мм для шлагбаума GT8 | Уточняйте у менеджера | Уточняйте у менеджера
00-00079485 | 803XA-0420 | Came | Телескопическая алюминиевая стрела шлагбаума GT8 для проездов до 7,8 м | Уточняйте у менеджера | Уточняйте у менеджера
00-00144678 | BSR-02 | CARDDEX | Опора стрелы | 13050 | 13050
00-00135307 | RS-04C | CARDDEX | Алюминиевая круглая стрела длиной 4,3 м., диаметром 50 мм. Стрела шлагбаума для серий RBM и RBS. В комплект поставки входит: стрела, заглушки и наклейки для стрелы. | 6600 | 6600
00-00144652 | RS-06R | CARDDEX | Стрела 6 м для шлагбаума | 13850 | 13850
00-00121032 | IPMECD-0161-M1515 | Dahua | Складная стрела 1.5м-1.5м | 21290 | 17032
00-00121033 | IPMECD-0161-M2020 | Dahua | Складная стрела 2м-2м | 21790 | 17432
00-00121030 | IPMECD-0162-M2745 | Dahua | Телескопическая стрела 2.7м-4.5м | 9990 | 7992
00-00121028 | IPMECD-0162-M30 | Dahua | Прямая стрела 3м | 5890 | 4712
00-00121029 | IPMECD-0162-M40 | Dahua | Прямая стрела 4м | 8190 | 6552
00-00121042 | IPMECD-0261-M1515 | Dahua | Складная стрела 1.5м-1.5м | Уточняйте у менеджера | Уточняйте у менеджера
00-00136250 | IPMECD-0261-M1515-LED | Dahua | Складная стрела 1.5м-1.5м | 39690 | 31752
00-00121043 | IPMECD-0261-M2020 | Dahua | Складная стрела 2м-2м | Уточняйте у менеджера | Уточняйте у менеджера
00-00136251 | IPMECD-0261-M2020-LED | Dahua | Складная стрела 2м-2м. | 40190 | 32152
00-00121044 | IPMECD-0261-M2525 | Dahua | Складная стрела 2.5м-2.5м | Уточняйте у менеджера | Уточняйте у менеджера
00-00136252 | IPMECD-0261-M2525-LED | Dahua | Складная стрела 2.5м-2.5м | 41490 | 33192
00-00121039 | IPMECD-0262-M2745 | Dahua | Телескопическая стрела 2.7м-4.5м | 28690 | 22952
00-00121035 | IPMECD-0262-M30 | Dahua | Прямая стрела 3м | Уточняйте у менеджера | Уточняйте у менеджера
00-00136246 | IPMECD-0262-M30-LED | Dahua | Прямая стрела 3м | 25590 | 20472
00-00121036 | IPMECD-0262-M40 | Dahua | Прямая стрела 4м | Уточняйте у менеджера | Уточняйте у менеджера
00-00136247 | IPMECD-0262-M40-LED | Dahua | Прямая стрела 4м | 28690 | 22952
00-00121040 | IPMECD-0262-M4560 | Dahua | Телескопическая стрела 4.5м-6м | 36390 | 29112
00-00121037 | IPMECD-0262-M50 | Dahua | Прямая стрела 5м | 35290 | 28232
00-00136248 | IPMECD-0262-M50-LED | Dahua | Прямая стрела 5м | 35290 | 28232
00-00121038 | IPMECD-0262-M60 | Dahua | Прямая стрела 6м | Уточняйте у менеджера | Уточняйте у менеджера
00-00136249 | IPMECD-0262-M60-LED | Dahua | Прямая стрела 6м | 35890 | 28712
00-00121046 | IPMECD-0267-M30 | Dahua | Круглая стрела 3м | 15390 | 12312
00-00121047 | IPMECD-0267-M40 | Dahua | Круглая стрела 4м | 17990 | 14392
00-00139508 | IPMECD-F-ML-M1515 | Dahua | Складная стрела (средний размер, левая и правая, со светодиодной лентой, 1.5 м ~ 1.5 м) | 34590 | 27672
00-00139509 | IPMECD-F-ML-M2020 | Dahua | Складная стрела (средний размер, левая и правая, со светодиодной лентой, 2 м ~ 2 м) | 35890 | 28712
00-00139612 | IPMECD-S-ML-M2745 | Dahua | Телескопическая стрела (средний размер, левая и правая, со светодиодной лентой, 2.7 м ~ 4.5 м) | 21790 | 17432
00-00139610 | IPMECD-S-ML-M30 | Dahua | Прямоугольная стрела (средний размер, левая и правая, со светодиодной лентой, 3 м) | 20490 | 16392
00-00139611 | IPMECD-S-ML-M40 | Dahua | Прямоугольная стрела (средний размер, левая и правая, со светодиодной лентой, 4 м) | 21790 | 17432
00-00040307 | BOOM-3 | Doorhan | Стрела алюминиевая для шлагбаума BARRIER-3000. | 8149 | 7089.63
00-00040309 | BOOM-3-LED | Doorhan | Стрела алюминиевая для шлагбаума BARRIER-3000. | 11910.97 | 10362.54
00-00070123 | BOOM-3-R | Doorhan | Стрела алюминиевая круглая для шлагбаума. Длина: 3,3 м. | 8847.16 | 7697.03
00-00040308 | BOOM-4 | Doorhan | Стрела алюминиевая для шлагбаума Barrier-4000N/Barrier-4000PRO | 9812.65 | 8537.01
00-00040310 | BOOM-4-LED | Doorhan | Стрела алюминиевая для шлагбаума BARRIER-4000 c подсветкой. | 14468.95 | 12587.99
00-00040313 | BOOM-4-R | Doorhan | Стрела алюминиевая круглая L=4300. | 10930.09 | 9509.18
03-00012755 | BOOM-5 | Doorhan | Стрела шлагбаума выполнена из прочного алюминиевого профиля с толщиной стенки 1,4 мм, усиленного внутри дополнительными ребрами жесткости. Профиль стрелы имеет скругленные грани, обеспечивающие высокую стойкость к ветровым нагрузкам. На поверхность стрелы нанесены специальные светоотражающие полосы, которые хорошо видны в темноте. Благодаря этому нет необходимости подводить дополнительное электропитание для освещения стрелы, что значительно упрощает монтаж и экономит электроэнергию. Возможно подключение комплекта «светящаяся стрела» (опция). Для безопасной работы стрелы в ее нижнюю часть установлен специальный резиновый уплотнитель, который в случае попадания человека или постороннего предмета в поле действия автоматической системы, значительно смягчает контакт и позволяет избежать травм или серьезных затрат. Узел крепления стрелы прочно фиксирует ее в четырех точках. Для установки стрелы используется стальная закладная пластина, которая повышает надежность и стойкость крепления к высо | 11895.58 | 10349.15
00-00040311 | BOOM-5-LED | Doorhan | Стрела алюминиевая для шлагбаума BARRIER-5000 c подсветкой. | 17305.81 | 15056.05
00-00040314 | BOOM-5-R | Doorhan | Стрела алюминиевая круглая L=5300. | 13272.66 | 11547.21
00-00040312 | BOOM-6-LED | Doorhan | Стрела алюминиевая для шлагбаума BARRIER-6000 c подсветкой. | 20348.46 | 17703.16
00-00040315 | BOOM-6-R | Doorhan | Стрела алюминиевая круглая L=6300. | 15557.53 | 13535.05
00-00090976 | BOOM-TOLL-4000 | Doorhan | Стрела для шлагбаума TOLL. Длина: 4 м. | 12032.13 | 10467.95
00-00040319 | DH-ENDFOOT | Doorhan | Опора стрелы шарнирная DH-ENDFOOT предназначена для прямоугольных стрел DOORHAN. Если при монтаже шлагбаума невозможно установить стационарную опору стрелы, но при этом необходимо обеспечить ее надежную устойчивость в закрытом положении, рекомендуется оснастить шлагбаум Barrier шарнирной опорой стрелы DoorHan DH-ENDFOOT. Она дополнительно разгружает привод шлагбаума и гасит колебания стрелы после опускания. | 3654.26 | 3179.21
00-00040318 | DH-SKIRT | Doorhan | Комплект юбочный стрелы шлагбаума | 8804.84 | 7660.21
00-00040242 | FIX-BOOM-KIT | Doorhan | Комплект крепления круглой стрелы | 2459.89 | 2140.1
00-00120595 | FSFB | Doorhan | Опора для стрелы, металлическая нерегулируемая | 3533.09 | 3073.79
00-00090808 | DS-TMG000-6/TMG4BX-A | HikVision | Защитный кожух стрелы | Уточняйте у менеджера | Уточняйте у менеджера
00-00090815 | DS-TMG000-8/TMG4BX-A | HikVision | Датчик угла для прямой и изогнутой стрелы | Уточняйте у менеджера | Уточняйте у менеджера
00-00088193 | DS-TMG001-4(3m)/TMG4B0-A | HikVision | Прямая стрела для шлагбаума серии DS-TMG4B, 3м | Уточняйте у менеджера | Уточняйте у менеджера
00-00088194 | DS-TMG001-4(4m)/TMG4B0-A | HikVision | Телескопическая прямая стрела для шлагбаума серии DS-TMG4B, 4м | Уточняйте у менеджера | Уточняйте у менеджера
00-00088195 | DS-TMG001-4(6m)/TMG4B0-A | HikVision | Телескопическая прямая стрела для шлагбаума серии DS-TMG4B, 6м | Уточняйте у менеджера | Уточняйте у менеджера
00-00088196 | DS-TMG002-4(2+2m)/TMG4B0-A | HikVision | Изогнутая стрела для шлагбаума серии DS-TMG4B, 2м+2м | Уточняйте у менеджера | Уточняйте у менеджера
00-00090809 | EEBracket-L1000 | HikVision | Опора для стрелы фиксированная | Уточняйте у менеджера | Уточняйте у менеджера
00-00131985 | DS-TMG001-3(2.5-4.5m anti-octagonal) | iFLOW | Восьмигранная телескопическая стрела 2,5-4,5м для шлагбаума с функцией предотвращения столновений | Уточняйте у менеджера | Уточняйте у менеджера
00-00131983 | DS-TMG001-3(2.5-4.5m) | iFLOW | Восьмигранная телескопическая стрела 2,5-4,5м | Уточняйте у менеджера | Уточняйте у менеджера
00-00131986 | DS-TMG001-3(3.4-6m anti-octagonal) | iFLOW | Восьмигранная телескопическая стрела 3,4-6м для шлагбаума с функцией предотвращения столновений | Уточняйте у менеджера | Уточняйте у менеджера
00-00131984 | DS-TMG001-3(3.4-6m) | iFLOW | Восьмигранная телескопическая стрела 3,4-6м | Уточняйте у менеджера | Уточняйте у менеджера
00-00131973 | DS-TMG001-3(3m anti-round) | iFLOW | Круглая стрела 3м для шлагбаума с функцией предотвращения столкновений | Уточняйте у менеджера | Уточняйте у менеджера
00-00131978 | DS-TMG001-3(3m octagonal) | iFLOW | Восьмигранная стрела 3м | Уточняйте у менеджера | Уточняйте у менеджера
00-00131966 | DS-TMG001-3(3m/24V light) | iFLOW | Восьмигранная стрела 3м с LED индикацией | Уточняйте у менеджера | Уточняйте у менеджера
00-00131974 | DS-TMG001-3(4m anti-round) | iFLOW | Круглая стрела 4м для шлагбаума с функцией предотвращения столкновений | Уточняйте у менеджера | Уточняйте у менеджера
00-00131979 | DS-TMG001-3(4m octagonal) | iFLOW | Восьмигранная стрела 4м | Уточняйте у менеджера | Уточняйте у менеджера
00-00131971 | DS-TMG001-3(4m round) | iFLOW | Круглая стрела 4м | Уточняйте у менеджера | Уточняйте у менеджера
00-00131967 | DS-TMG001-3(4m/24V light) | iFLOW | Восьмигранная стрела 4м с LED индикацией | Уточняйте у менеджера | Уточняйте у менеджера
00-00131980 | DS-TMG001-3(6m octagonal) | iFLOW | Восьмигранная стрела 6м | Уточняйте у менеджера | Уточняйте у менеджера
00-00131972 | DS-TMG001-3(6m round) | iFLOW | Круглая стрела 6м | Уточняйте у менеджера | Уточняйте у менеджера
00-00131968 | DS-TMG001-3(6m/24V light) | iFLOW | Восьмигранная стрела 6м с LED индикацией | Уточняйте у менеджера | Уточняйте у менеджера
00-00131990 | DS-TMG002-3(1.5+1.5m) | iFLOW | Коленчатая стрела 1,5+1,5м | Уточняйте у менеджера | Уточняйте у менеджера
00-00131992 | DS-TMG002-3(2.5+2.5m) | iFLOW | Коленчатая стрела 2,5+2,5м | Уточняйте у менеджера | Уточняйте у менеджера
00-00131991 | DS-TMG002-3(2+2m) | iFLOW | Коленчатая стрела 2+2м | Уточняйте у менеджера | Уточняйте у менеджера
00-00126114 | Стрела шлагбаума PERCo-GBR6.3 | PERCo | Стрела круглого сечения с системой крепления к тумбе со световозвращающими наклейками. Алюминиевая труба диаметром 90 мм длиной 6,31 метра. | 18565 | 18565
00-00060941 | PERCo-GBO3.0 | PERCo | Стрела шлагбаума, длина 3,0 м | 18122 | 18122
00-00060942 | PERCo-GBO4.3 | PERCo | Стрела шлагбаума, длина 4,3 м | 20250 | 20250
00-00060939 | PERCo-GBR3.0 | PERCo | Стрела шлагбаума, длина 3,0 м | 13395 | 13395
00-00138083 | PERCo-GBR3.0\D60 | PERCo | Стрела скоростного шлагбаума, длина 3,0 м PERCo-GF13 круглого сечения. Набор светоотражающих наклеек. Мягкий буфер. | Уточняйте у менеджера | Уточняйте у менеджера
00-00060940 | PERCo-GBR4.3 | PERCo | Стрела шлагбаума, длина 4,3 м | 15562 | 15562
00-00061792 | ST-RB003LSA | Smartec | Стрела стандартная, прямоугольное сечение, 3 м, резиновая амортизирующая кромка, 2-х цветная подсветка | 13420 | 13420
00-00082923 | ST-RB003RA | Smartec | Стрела круглая, 3 м, амортизирующий кожух | 11660 | 11660
00-00061790 | ST-RB003SA | Smartec | Стрела стандартная, прямоугольное сечение, 3 м, резиновая амортизирующая кромка | 9400 | 9400
00-00089376 | ST-RB004FA | Smartec | Стрела с подвесом, 4 м. Стрела с ограждением предназначена для использования со шлагбаумом ST-RB104BR-R. Она имеет в комплекте подвесное ограждение и светоотражающие наклейки. | Уточняйте у менеджера | Уточняйте у менеджера
00-00061793 | ST-RB004LSA | Smartec | Стрела стандартная, прямоугольное сечение, 4 м, резиновая амортизирующая кромка, 2-х цветная подсветка | 14960 | 14960
00-00061794 | ST-RB004RA | Smartec | Стрела круглая, 4 м, амортизирующий кожух | 13860 | 13860
00-00061791 | ST-RB004SA | Smartec | Стрела стандартная, прямоугольное сечение, 4 м, резиновая амортизирующая кромка | 10300 | 10300
00-00109029 | ST-RB005LSA | Smartec | Стрела с 2-х цветной подсветкой, 5 м, резиновая амортизирующая кромка | 16500 | 16500
00-00109030 | ST-RB006LSA | Smartec | Стрела с 2-х цветной подсветкой, 6 м, резиновая амортизирующая кромка | 18500 | 18500
00-00061795 | ST-RB036TA | Smartec | Стрела телескопическая, прямоугольное сечение, 3-6 м | 10000 | 10000
00-00140296 | ST-RB103SA | Smartec | Стрела стандартная 100х45 мм, 3 м, резиновая амортизирующая кромка | 9900 | 9900
00-00140297 | ST-RB104SA | Smartec | Стрела стандартная 100х45 мм, 4 м, резиновая амортизирующая кромка | 10800 | 10800
00-00140298 | ST-RB136TA | Smartec | Стрела телескопическая 100х45 мм, 3-6 м | 10500 | 10500
Тумба
00-00020639 | 001G12000K (G12000K) | Came | Тумба шлагбаума из оцинкованной и окрашенной стали, класс защиты IP54 для особо больших и специальных проездов. Два редуктора - большая мощность для перекрытия проезда до 12 м. Возможность синхронизации двух шлагбаумов. Широкий ассортимент дополнительных устройств управления и безопасности. | Уточняйте у менеджера | Уточняйте у менеджера
00-00083581 | 001G2080E (G2080E) | Came | Тумба шлагбаума из оцинкованной и окрашенной стали, класс защиты IP54 | Уточняйте у менеджера | Уточняйте у менеджера
03-00002482 | 001G2080Z (G2080Z) | Came | Тумба шлагбаума из оцинкованной и окрашенной стали, класс защиты IP54 для контроля доступа на территорию жилых комплексов и промышленных предприятий. Electric Security Mode (ESM). Стрела шлагбаума, упираясь в препятствие, начинает движение в обратную сторону. Рекомендуется для интенсивного использования. Возможность синхронизации двух шлагбаумов. Блок управления расположен в верхней части тумбы для удобного подключения и настройки. | Уточняйте у менеджера | Уточняйте у менеджера
03-00007782 | 001G2500 (G2500) | Came | Тумба шлагбаума из оцинкованной и окрашенной стали для левостороннего монтажа, класс защиты IP54 для организации проезда на дворовые территории и гаражные зоны. Простой, надежный, проверенный временем шлагбаум. Базовый функционал блока управления для повседневной работы. Широкий ассортимент дополнительных устройств управления и безопасности. | Уточняйте у менеджера | Уточняйте у менеджера
00-00065726 | 001G3000DX (G3000DX) | Came | Тумба шлагбаума из оцинкованной и окрашенной стали для правостороннего монтажа, класс защиты IP54. Максимальные рабочие показатели - время открывания за 0,9 секунды. Рекомендуется для интенсивного использования. Усиленные компоненты редуктора увеличивают срок службы. Стрела открывается быстрее чем за секунду. Блок управления расположен в верхней части тумбы для удобного подключения и настройки. Electric Security Mode (ESM). Стрела шлагбаума, упираясь в препятствие, начинает движение в обратную сторону. | Уточняйте у менеджера | Уточняйте у менеджера
00-00020641 | 001G3000SX (G3000SX) | Came | Тумба шлагбаума из оцинкованной и окрашенной стали для левостороннего монтажа, класс защиты IP54. Максимальные рабочие показатели - время открывания за 0,9 секунды. Рекомендуется для интенсивного использования. Усиленные компоненты редуктора увеличивают срок службы. Стрела открывается быстрее чем за секунду. Блок управления расположен в верхней части тумбы для удобного подключения и настройки. Electric Security Mode (ESM). Стрела шлагбаума, упираясь в препятствие, начинает движение в обратную сторону. | Уточняйте у менеджера | Уточняйте у менеджера
00-00044728 | 001G3750_DX (G3750_DX) | Came | Тумба шлагбаума из оцинкованной и окрашенной стали для правостороннего монтажа, класс защиты IP54. Electric Security Mode (ESM). Стрела шлагбаума, упираясь в препятствие, начинает движение в обратную сторону. Рекомендуется для интенсивного использования. Возможность подключения платы аварийного питания с аккумуляторами для работы при кратковременном отключении электропитания. Возможность синхронизации двух шлагбаумов. Возможность установки стрелы с подсветкой и резиновым противоударным профилем. | Уточняйте у менеджера | Уточняйте у менеджера
00-00013278 | 001G3750_SX (G3750_SX) | Came | Тумба шлагбаума из оцинкованной и окрашенной стали для левостороннего монтажа, класс защиты IP54 для проездов в жилом и промышленном секторах. Electric Security Mode (ESM). Стрела шлагбаума, упираясь в препятствие, начинает движение в обратную сторону. Возможность установки стрелы с подсветкой и резиновым противоударным профилем. Рекомендуется для интенсивного использования. Возможность подключения платы аварийного питания с аккумуляторами для работы при кратковременном отключении электропитания. Возможность синхронизации двух шлагбаумов. | Уточняйте у менеджера | Уточняйте у менеджера
00-00079487 | 001G4000_DX (G4000_DX) | Came | Тумба шлагбаума из оцинкованной и окрашенной стали для правостороннего монтажа, класс защиты IP54. | Уточняйте у менеджера | Уточняйте у менеджера
03-00002483 | 001G4000_SX (G4000_SX) | Came | Тумба шлагбаума из оцинкованной и окрашенной стали для левостороннего монтажа, класс защиты IP54 для проездов в жилом и промышленном секторах. Electric Security Mode (ESM). Стрела шлагбаума, упираясь в препятствие, начинает движение в обратную сторону. Возможность синхронизации двух шлагбаумов. Возможность установки прямоугольной или круглой стрелы. Рекомендуется для интенсивного использования. Возможность подключения платы аварийного питания с аккумуляторами для работы при кратковременном отключении электропитания. | Уточняйте у менеджера | Уточняйте у менеджера
00-00020642 | 001G4040Z (G4040Z) | Came | Тумба шлагбаума из оцинкованной и окрашенной стали, класс защиты IP54 для проездов в жилом и промышленном секторах. Electric Security Mode (ESM). Стрела шлагбаума, упираясь в препятствие, начинает движение в обратную сторону. Ренкомендуется для интенсивного использования. Возможность подключения платы аварийного питания с аккумуляторами для работы при кратковременном отключении электропитания. Возможность синхронизации двух шлагбаумов. Возможность установки стрелы с подсветкой и резиновым противоударным профилем. Блок управления расположен в верхней части тумбы для удобного подключения и настройки. | Уточняйте у менеджера | Уточняйте у менеджера
00-00021966 | 001G6000 (G6000) | Came | Тумба шлагбаума из оцинкованной и окрашенной стали, класс защиты IP54 для проездов больших размеров в жилом и промышленном секторах. Electric Security Mode (ESM). Стрела шлагбаума, упираясь в препятствие, начинает движение в обратную сторону. Рекомендуется для интенсивного использования. Возможность подключения платы аварийного питания с аккумуляторами для работы при кратковременном отключении электропитания. Возможность синхронизации двух шлагбаумов. Возможность установки прямоугольной или круглой стрелы. Надежность САМЕ проверенная временем. | Уточняйте у менеджера | Уточняйте у менеджера
03-00012364 | 001G6500 (G6500) | Came | Тумба шлагбаума из оцинкованной и окрашенной стали, класс защиты IP54 для проездов средних и больших размеров в жилом и промышленном секторах. Рекомендуется для интенсивного использования. Electric Security Mode (ESM). Стрела шлагбаума, упираясь в препятствие, начинает движение в обратную сторону. Возможность подключения платы аварийного питания с аккумуляторами для работы при кратковременном отключении электропитания. Возможность синхронизации двух шлагбаумов. Возможность установки стрелы с подсветкой. Надежность САМЕ проверенная временем. | Уточняйте у менеджера | Уточняйте у менеджера
00-00071637 | 803BB-0070 (GPT40AGS) | Came | Тумба шлагбаума из окрашенного алюминиевого сплава, класс защиты IP54 для постоянного интенсивного использования. Бесколлекторный двигатель для обеспечения повышенной производительности и максимального срока службы. Компактный алюминиевый корпус не подвержен коррозии и негативному воздействию окружающей среды. Возможность синхронизации двух шлагбаумов в том числе для работы в режиме "тамбур-шлюз". Electric Security Mode (ESM). Стрела шлагбаума, упираясь в препятствие, начинает движение в обратную сторону. Возможность подключения платы аварийного питания с аккумуляторами для работы при кратковременном отключении электропитания. Возможность управления шлагбаумом из любой точки мира и знать его состояние благодаря подключению к облачному сервису CAME Connect. Гибкие настройки позволяют добиться плавного хода стрелы в любых условиях. Встроенная подсветка с режимом "светофор" в верхней части тумбы и на стреле. | Уточняйте у менеджера | Уточняйте у менеджера
00-00071632 | 803BB-0120 (GPX40MGS) | Came | Тумба шлагбаума из оцинкованной и окрашенной стали с бесколлекторным двигателем, класс защиты IP54 для постоянного интенсивного использования. Electric Security Mode (ESM). Стрела шлагбаума, упираясь в препятствие, начинает движение в обратную сторону. Возможность подключения платы аварийного питания с аккумуляторами для работы при кратковременном отключении электропитания. Безколлекторный двигатель для обеспечения повышенной производительности и максимального срока службы. Возможность синхронизации двух шлагбаумов в том числе для работы в режиме "тамбур-шлюз". Гибкие настройки позволяют добиться плавного хода стрелы в любых условиях. Встроенная подсветка с режимом "светофор" в верхней части тумбы и на стреле. Блок управления расположен в верхней части тумбы для удобного подключения и настройки. | Уточняйте у менеджера | Уточняйте у менеджера
00-00079479 | 803BB-0160 (GGT40AGS) | Came | Тумба шлагбаума из оцинкованной и окрашенной стали. Класс защиты IP54. Для использования на жилых, промышленных и городских объектах. | Уточняйте у менеджера | Уточняйте у менеджера
00-00079482 | 803BB-0180 (GGT80AGS) | Came | Тумба шлагбаума из оцинкованной и окрашенной стали. Класс защиты IP54. Для использования на жилых, промышленных и городских объектах. | Уточняйте у менеджера | Уточняйте у менеджера
00-00121031 | DHI-IPMECD-1061-R | Dahua | Стойка шлагбаума для складной стрелы (1.5м-1.5м, 2м-2м) (2с - 6с) | 56290 | 45032
00-00121027 | DHI-IPMECD-1062-R | Dahua | Стойка шлагбаума для прямой стрелы / телескопической стрелы ( 2.7м-4.5м) (2с - 6с) | 52490 | 41992
00-00121041 | DHI-IPMECD-2061-R | Dahua | Стойка шлагбаума для складной стрелы (1.5м-1.5м, 2м-2м, 2.5м-2.5м) (1.4с - 6с) | 140690 | 112552
00-00121034 | DHI-IPMECD-2062-R | Dahua | Стойка шлагбаума для прямой стрелы / телескопической стрелы (3м-6м) (1.4с - 6с) | 138190 | 110552
00-00121045 | DHI-IPMECD-2067-R | Dahua | Стойка шлагбаума для круглой стрелы (3м-4м) (1.2с - 4с) | 171390 | 137112
00-00070121 | BARRIER N_24 V | Doorhan | Стойка шлагбаума со встроенным приемником и сигнальной лампой. Шлагбаум обладает высокой пропускной способностью и бесперебойно функционирует на объектах с большим потоком транспорта. При отсутствии питания от сети шлагбаум может работать от батареи резервного питания. | 85746.27 | 74599.25
00-00040306 | BARRIER-NSS | Doorhan | Корпус стойки шлагбаума выполнен из окрашенной нержавеющей стали, что придает изделию максимальную защиту от воздействия окружающей среды, даже при установке в местах с высокими климатическими нагрузками. | Уточняйте у менеджера | Уточняйте у менеджера
03-00012753 | BARRIER-PRO | Doorhan | Стойка шлагбаума со встроенным блоком управления и приёмником. Шлагбаумы серии Barrier — современное решение для контроля въезда и выезда транспорта на огороженных территориях и охраняемых объектах (промышленные, складские, торговые и офисные зоны, автостоянки, места парковки и пр.). Диапазон рабочих температур шлагбаумов Barrier — от –40 до +55 °C ( дополнительным обогревательным элементом — от –60 до +55 °C) позволяет использовать их в различных климатических поясах, что подтверждено протоколом испытаний. Широкий диапазон рабочего напряжения (от 180 до 280 В) допускает использование шлагбаумов в сетях с нестабильным напряжением. | 65265.1 | 56780.64
00-00040305 | BARRIER-PRO-RPD | Doorhan | Стойка скоростного шлагбаума. Длина стрелы — 3 м. Максимальное время открытия — 2,5 с. Питающее напряжение — 220 В, 50/60 Гц. Тип стрелы — жесткий (алюминий). Интенсивность использования (при 20 °С) — 70 %. Потребляемая мощность — 220 Вт. Термозащита — 120 °С. Диапазон рабочих температур — -40...+55 °С (от -60 °С с термообогревателем). Класс защиты — IP 54. Концевые выключатели — электромеханические. Сигнальная лампа — встроена в корпус. | 76331.74 | 66408.61
00-00070122 | BARRIER-PRO+ | Doorhan | Стойка шлагбаума со встроенным блоком управления, приёмником и 2-мя пультами. Шлагбаумы серии Barrier — современное решение для контроля въезда и выезда транспорта на огороженных территориях и охраняемых объектах (промышленные, складские, торговые и офисные зоны, автостоянки, места парковки и пр.). Диапазон рабочих температур шлагбаумов Barrier — от –40 до +55 °C ( дополнительным обогревательным элементом — от –60 до +55 °C) позволяет использовать их в различных климатических поясах, что подтверждено протоколом испытаний. Широкий диапазон рабочего напряжения (от 180 до 280 В) допускает использование шлагбаумов в сетях с нестабильным напряжением. Все комплектующие шлагбаумов сделаны из высококачественных материалов, соответствующих директиве 2002/95/EC (RoHS), ограничивающей содержание вредных веществ. | 65265.1 | 56780.64
00-00101913 | TOLL-PRO | Doorhan | Стойка скоростного шлагбаума. Данная модель применяется для автоматизации парковочных комплексов, платных автомобильных магистралей и других объектов, где требуется максимально быстрый доступ транспорта. TOLL-4000 имеет высокие эксплуатационные характеристики, выраженные в скорости работы, уровне безопасности для транспорта, встроенной системе управления, наряду с высокой надежностью и отказоустойчивостью. | 211935.58 | 184383.95
00-00104290 | DS-TMG000-1/TMG4BX-A | HikVision | Корпус тумбы без мотора и блока управления | Уточняйте у менеджера | Уточняйте у менеджера
00-00126107 | Тумба шлагбаума PERCo-GS04.1 | PERCo | Тумба шлагбаума. Ширина проезда - до 4,0 м, скорость открытия 3-6 с, интенсивность - 100%, 220 В AC, 0,9 А, привод и плата управления 24В DC, IP54, Материал оцинкованная сталь, покрытая порошковой краской. -40 до +55°C, 370х1070х287 мм, без стрелы. Тумба шлагбаума GS04.1 Комплектация: - Тумба шлагбаума - Встроенный блок управления - Встроенная система обогрева - Встроенный фотоэлемент - Встроенная сигнальная индикация | 124492 | 124492
00-00126108 | Тумба шлагбаума PERCo-GS14N | PERCo | Ширина проезда 2,8 или 4м, IP54, -60...+55°C, скорость открытия - 3-6 секунд в зависимости от длины стрелы (3м или 4,3м), 220В, 300Вт, габариты тумбы без стрелы, 340х1001х260мм, 65 кг. | 180675 | 180675
00-00126109 | Тумба шлагбаума PERCo-GS16 | PERCo | Ширина проезда 6м, IP54, -40...+55°C, скорость открытия - 6 секунд в зависимости от длины стрелы (3м или 4,3м), интенсивность 100%, питание 220В, питание привода 24В, 220Вт, габариты тумбы без стрелы, 415х1001х340мм, 62 кг. | 112432 | 112432
00-00138082 | PERCo-GF13 | PERCo | Тумба скоростного шлагбаума (без стрелы) со встроенными блоком управления, системой обогрева. Монтажная пластина. | Уточняйте у менеджера | Уточняйте у менеджера
00-00138081 | PERCo-GS06.1 | PERCo | Тумба шлагбаума (без стрелы) со встроенными блоком управления, системой обогрева, комплектом фотоэлементов и сигнальной индикацией. Монтажные швеллеры. | 139343 | 139343
00-00104458 | PERCo-GS14 | PERCo | Тумба шлагбаума (без стрелы). Тумба со встроенными блоком управления, системой обогрева. Монтажная пластина. | 95426 | 95426
00-00105027 | ST-RB103BR-L | Smartec | Тумба шлагбаума для стрел 3 м, левый, скорость открывания 1,5 - 6 с, питание 220 В (AC), рабочая температура -40 - +50. | 46500 | 46500
00-00066072 | ST-RB103BR-R | Smartec | Тумба шлагбаума для стрел 3 м, правый, скорость открывания 1,5 - 6 с, питание 220 В (AC), рабочая температура -40 - +50. | 46500 | 46500
00-00105028 | ST-RB104BR-L | Smartec | Тумба шлагбаума для стрел 4 м, левый, скорость открывания 3 - 6 с, питание 220 В (AC), рабочая температура -40 - +50. | 46500 | 46500
00-00066073 | ST-RB104BR-R | Smartec | Тумба шлагбаума для стрел 4 м, правый, скорость открывания 3 - 6 с, питание 220 В (AC), рабочая температура -40 - +50. | 46500 | 46500
00-00109026 | ST-RB156BR-L | Smartec | Тумба шлагбаума для стрел 5-6 м, левый, скорость открывания 5 с, питание 220 В (AC), рабочая температура -40 - +50. | 46500 | 46500
00-00082922 | ST-RB156BR-R | Smartec | Тумба шлагбаума для стрел 5-6 м, правый, скорость открывания 5 с, питание 220 В (AC), рабочая температура -40 - +50. | 46500 | 46500
00-00105029 | ST-RB203BR | Smartec | Тумба шлагбаума для стрел 3 м, левый (переставляемый), скорость открывания 1,5 - 6 с, питание 220 В (AC), рабочая температура -40 - +50. | 61000 | 61000
00-00105030 | ST-RB204BR | Smartec | Тумба шлагбаума для стрел 4 м, левый (переставляемый), скорость открывания 3 - 6 с, питание 220 В (AC), рабочая температура -40 - +50. | 61000 | 61000
00-00109027 | ST-RB256BR | Smartec | Тумба шлагбаума для стрел 4 м, левый (переставляемый), скорость открывания 3 - 6 с, питание 220 В (AC), рабочая температура -40 - +50. | 61000 | 61000
00-00105031 | ST-RB303BR-SS | Smartec | Тумба шлагбаума для стрел 3 м, левый (переставляемый), сервопривод, нержавеющая сталь, скорость открывания 1,5 - 6 с, питание 220 В (AC), рабочая температура -40 - +50. | 114000 | 114000
00-00105032 | ST-RB304BR-SS | Smartec | Тумба шлагбаума для стрел 4 м, левый (переставляемый), сервопривод, нержавеющая сталь, скорость открывания 3 - 6 с, питание 220 В (AC), рабочая температура -40 - +50. | 114000 | 114000
www.dean.ru info@dean.ru

## Электротехническое оборудование
Прайс-лист
Электротехническое оборудование (29.07.2026)
Код | Наименование | Производитель | Описание | Розница | Мелкий опт
Аварийное освещение
00-00121367 | LTP-DVO2-1001A-40-65-K01 | IEK | LIGHTING PRO Светильник светодиодный ДВО 1001A 40Вт 6500К IP40 595х595мм микропризма БАП 3ч | 17576.45 | 15818.81
00-00090507 | ЗСК 300 | Safegrid | Защитный кожух для аварийного светильника. Материал сетки - сталь. Диаметр 6 мм. Материал основы: стальная полоса 20 х 4 мм. Размеры: 340х130х110 мм Вес: 0,9 кг. Объем: 0,005984 куб. м. | 800 | 800
00-00090508 | ЗСК 310 | Safegrid | Защитный кожух для светильника 2 по 36 Вт. Материал сетки - сталь. Диаметр 6 мм. Материал основы: стальная полоса 20 х 4 мм. Размеры: 1340х200х90 мм Вес: 4 кг. Объем: 0,02412 куб. м. | 2960 | 2960
00-00087059 | DL-0128A | SLT | Светильник является автономным и предназначен для обеспечения эвакуационного и резервного освещения в случае прекращения подачи электроэнергии. Имеет два режима работы: — постоянный: при подключении к сети 220 В светодиоды светятся. При пропадании сети 220 В светильник автоматически переходит на работу от встроенного аккумулятора; — непостоянный: при подключении к сети 220 В светодиоды не включаются. При пропадании сети 220 В светильник автоматически переходит на работу от встроенного аккумулятора, при этом включаются 190 светодиодов. | 4637 | 4642.8
00-00112974 | DL-0212A | SLT | Аварийный светильник, 90 светодиодов, 12 Вт, 220 В, 1000 лм, 3 ч, 2200 мАч, IP65. Светильник является автономным и предназначен для обеспечения эвакуационного и резервного освещения в случае прекращения подачи электроэнергии. Имеет два режима работы: — постоянный: при подключении к сети 220 В светодиоды светятся. При пропадании сети 220 В светильник автоматически переходит на работу от встроенного аккумулятора; — непостоянный: при подключении к сети 220 В светодиоды не включаются. При пропадании сети 220 В светильник автоматически переходит на работу от встроенного аккумулятора, при этом включаются 90 светодиодов | 2670 | 2673.32
00-00054594 | KL-120 | SLT | Светильник аварийного освещения светодиодный. Количество светодиодов SMD - 120 штук, световой поток 650 люмен, непостоянный режим работы (DC), 187-242В, один сменный и один встроенный (несъёмный) литий-ионные аккумуляторы напряжением 3,7В емкостью 2200 мАч каждый, защита аккумулятора от глубокого разряда и перезаряда, свечение до 6 часов, 480х55х30мм , масса 0,36кг, потребляемая мощность от сети 2,2 Вт, мощность источника света 5,5 Вт. 0…+40, гарантия 12 месяцев | 2535 | 2541.88
00-00038284 | KL-30 | SLT | Светильник аварийного освещения светодиодный, количество светодиодов SMD - 30 штук, световой поток 80 люмен, съёмный литий-ионный аккумулятор напряжением 3,7В емкостью 1200 мАч, защита аккумулятора от глубокого разряда и перезаряда, свечение до 6 часов, гарантия 12 месяцев. | 761 | 731.4
00-00039764 | KL-30A | SLT | Светильник аварийного освещения светодиодный. Количество светодиодов SMD - 30 штук, световой поток 80 люмен, постоянный и непостоянный режим работы (AC/DC), сменный литий-ионный аккумулятор напряжением 3,7В емкостью 1200 мАч, защита аккумулятора от глубокого разряда и перезаряда, свечение от аккумулятора до 3 часов, гарантия 12 месяцев. | 980 | 981.56
00-00038617 | KL-60 | SLT | Светильник аварийного освещения светодиодный, количество светодиодов SMD - 60 штук, световой поток 200 люмен, съёмный литий-ионный аккумулятор напряжением 3,7В емкостью 2200 мАч, защита аккумулятора от глубокого разряда и перезаряда, свечение до 6 часов, гарантия 12 месяцев. | 1115 | 1071.66
00-00039765 | KL-60A | SLT | Светильник аварийного освещения светодиодный. Количество светодиодов SMD - 60 штук, световой поток 200 люмен, постоянный и непостоянный режим работы (AC/DC), сменный литий-ионный аккумулятор напряжением 3,7В емкостью 2200 мАч, защита аккумулятора от глубокого разряда и перезаряда, свечение от аккумулятора до 3 часов, гарантия 12 месяцев. | 1556 | 1559.26
00-00041122 | KL-90 | SLT | Светильник аварийного освещения светодиодный, количество светодиодов SMD - 90 штук, световой поток 550 люмен, один сменный и один встроенный (несъёмный) литий-ионные аккумуляторы напряжением 3,7В емкостью 2000 мАч, защита аккумулятора от глубокого разряда и перезаряда, свечение до 8 часов, гарантия 12 месяцев. | 1768 | 1699.18
00-00039766 | KL-90A | SLT | Светильник аварийного освещения светодиодный с выбором режима работы; 90 светодиодов, световой поток 550 Лм; U-пит.187...242В, 2 Li-ion аккумулятор 3.7 В, 2000 мАч (основной и сменный), время свечения - до 4 часов; t-раб.0...+40°С, 480х55х30 мм, 0.36 кг | 2385 | 2390.3
00-00071224 | PL-0130A | SLT | Светильник аварийного освещения светодиодный. Количество светодиодов SMD - 10 штук, световой поток 150 люмен, постоянный и непостоянный режим работы (AC/DC), 187-242В, встроенный литий-ионный аккумулятор напряжением 3,7В емкостью 1200 мАч, типоразмер 18650, защита аккумулятора от глубокого разряда и перезаряда, свечение от аккумулятора до 3 часов, 257х104х37мм , масса 0,32кг, потребляемая мощность от сети 3 Вт. 0…+40, IP54. | 1975 | 1980.08
00-00094613 | PL-0131A | SLT | Светильник аварийный, количество светодиодов SMD - 12 штук, световой поток 220 люмен, постоянный и непостоянный режим работы (AC/DC), 187-242В, встроенный литий-ионный аккумулятор напряжением 3,7В емкостью 1200 мАч, типоразмер 18650, защита аккумулятора от глубокого разряда и перезаряда, свечение от аккумулятора до 3 часов, 304х107х40мм , масса 0,32кг, потребляемая мощность от сети 3 Вт. 0…+40, IP65. Гарантия 3 года | 1975 | 1980.08
00-00112975 | PL-0141A | SLT | Аварийный светильник, 30 светодиодов, 4,5 Вт, 220 В, 280 лм, 3 ч, 1800 мАч, IP65. Светильник является автономным и предназначен для обеспечения эвакуационного и резервного освещения в случае прекращения подачи электроэнергии. Имеет два режима работы: — постоянный: при подключении к сети 220 В светодиоды светятся. При пропадании сети 220 В светильник автоматически переходит на работу от встроенного аккумулятора; — непостоянный: при подключении к сети 220 В светодиоды не включаются. При пропадании сети 220 В светильник автоматически переходит на работу от встроенного аккумулятора, при этом включаются 30 светодиодов. | 2385 | 2389.24
00-00071225 | PL-0145A | SLT | Светильник аварийного освещения светодиодный. Количество светодиодов SMD - 20 штук, световой поток 210 люмен, постоянный и непостоянный режим работы (AC/DC), 187-242В, встроенный литий-ионный аккумулятор напряжением 3,7В емкостью 2200 мАч, типоразмер 18650, защита аккумулятора от глубокого разряда и перезаряда, свечение от аккумулятора до 3 часов, 257х104х37мм , масса 0,32кг, потребляемая мощность от сети 4,5 Вт. 0…+40, IP54. | 2089 | 2093.5
00-00054596 | SL-30 Econom | SLT | Светильник аварийного освещения светодиодный. Количество светодиодов SMD - 30 штук, световой поток 80 люмен, непостоянный режим работы (DC), 187-242В, встроенный (несъёмный) литий-ионный аккумулятор напряжением 3,7В емкостью 1200 мАч, защита аккумулятора от глубокого разряда и перезаряда, свечение до 6 часов, 202х55х30мм , масса 0,130кг, потребляемая мощность от сети 0,6 Вт, мощность источника света 3 Вт. 0…+40, гарантия 12 месяцев | 696 | 668.86
00-00054597 | SL-60 Econom | SLT | Светильник аварийного освещения светодиодный. Количество светодиодов SMD - 60 штук, световой поток 200 люмен, непостоянный режим работы (DC), 187-242В, встроенный (несъёмный) литий-ионный аккумулятор напряжением 3,7В емкостью 2000 мАч, защита аккумулятора от глубокого разряда и перезаряда, свечение до 6 часов, 250х57х27мм , масса 0,2кг, потребляемая мощность от сети 1 Вт, мощность источника света 3 Вт. 0…+40, гарантия 12 месяцев | 1013 | 974.14
00-00109884 | ЗК-16 (Защитный кожух для аварийного свет. KL-30) | SLT | Защитный кожух для аварийного светильника KL-30 предназначен для защиты от таких механических воздействий как попадание мячом в спортивном зале, попытки вскрытия или разрушения корпуса | 1071.2 | 931.31
00-00109885 | ЗК-17 (Защитный кожух для аварийного свет. KL-60) | SLT | Защитный кожух для аварийного светильника KL-60 предназначен для защиты от таких механических воздействий как попадание мячом в спортивном зале, попытки вскрытия или разрушения корпуса | 1604.74 | 1393.14
00-00109886 | ЗК-18 (Защитный кожух для авар.свет. KL-90/KL-120) | SLT | Защитный кожух для аварийного светильника KL-90 предназначен для защиты от таких механических воздействий как попадание мячом в спортивном зале, попытки вскрытия или разрушения корпуса | 1970.39 | 1711.94
00-00029052 | RAPAN LT-30 Li-ion | Бастион | Светильник аварийного освещения Li-Ion АКБ ёмкостью 1000 мАч, 30 светодиодов; 2 режима работы; время резерва до 4/7 часа; защита АКБ от перезаряда и глубокого разряда; яркие светодиоды. | 960 | 960
00-00039717 | RAPAN LT-60 Li-ion | Бастион | Светильник аварийного освещения Li-Ion АКБ ёмкостью 2000 мАч, 60 светодиодов; 2 режима работы; время резерва до 4/8 часа; защита АКБ от перезаряда и глубокого разряда; яркие светодиоды. Гарантия 1 год. | 1410 | 1410
00-00090259 | RAPAN LT-90 Li-ion | Бастион | Светильник аварийного освещения на базе светодиодов с повышенной светоотдачей и большим сроком службы, предназначен для обеспечения эвакуационного и резервного освещения в случае прекращения подачи электроэнергии. | 2230 | 2230
03-00003860 | SKATLED-12VDC-2W-30A230 | Бастион | Светодиодный светильник трубч. 2 Вт, 12 В, 200 Лм, D25 мм, L230 мм, 4700—5500 К, IP50. Для дежурного внутреннего освещения помещений | 960 | 960
00-00150327 | SKAT LED-12VDC-6W-90A610 | Бастион | Светильник светодиодный, 12В, 6Вт, 90 светодиодов, 450лм | Уточняйте у менеджера | Уточняйте у менеджера
00-00022779 | Skat LED-220 E27 IP54 | Бастион | Светодиодный светильник в герметичном корпусе IP54 со встроенной бесперебойной светодиодной лампой. Емкость литий-ионного аккумулятора 900 мАч. Работает как аварийный светильник при отсутствии электроэнергии сети. Стандартный цоколь E27. | 4000 | 4000
00-00058074 | SKAT LT-2330 LED Li-Ion | Бастион | Светильник аварийного освещения, негорючий алюминиевый корпус, Li-Ion АКБ 1200 мАч, 30 светодиодов; 2 режима работы; время резерва до 6/11 часов; световой поток 120 лм, цветовая температура 6100 К, крепление на DIN-рейку; защита АКБ от перезаряда и глубокого разряда, сверхъяркие светодиоды, быстрозажимные клеммы питания. Гарантия 3 года. | 2480 | 2480
00-00025245 | SKAT LT-2360 LED Li-ion | Бастион | Светильник аварийного освещения Li-Ion АКБ ёмкостью 2400 мАч, 60 светодиодов; 2 режима работы; время резерва до 3/6 часа; поворотные кронштейны для потолочного крепления; 2 варианта настенного крепления; защита АКБ от перезаряда и глубокого разряда; яркие светодиоды. | 3150 | 3150
00-00058076 | SKAT LT-2390 LED Li-Ion | Бастион | Светильник аварийного освещения, негорючий алюминиевый корпус, Li-Ion АКБ 1500 мАч, 90 светодиодов; 2 режима работы; время резерва до 5/10 часов; световой поток 180 лм, цветовая температура 6100 К, крепление на DIN-рейку; защита АКБ от перезаряда и глубокого разряда, сверхъяркие светодиоды, быстрозажимные клеммы питания. Гарантия 3 года. | 4510 | 4510
03-00012746 | SKAT LT-301300 LED Li-ion | Бастион | Светильник аварийного освещения Li-Ion АКБ 1200 мАч, 30 светодиодов, 2 режима работы, время резерва до 3/6 часа, потолочное крепление, 2 варианта настенного крепления, защита АКБ от перезаряда и глубокого разряда, яркие светодиоды. | 2170 | 2170
00-00025244 | SKAT LT-60 Li-ion | Бастион | Светильник для аварийного освещения помещений и проходов Li-Ion АКБ ёмкостью 2200 мАч, 60 светодиодов; 2 режима работы; матовый рассеиватель; время резерва до 1,5/4 часов; 2 варианта настенного крепления; защита АКБ от перезаряда и глубокого разряда; яркие светодиоды. | 2470 | 2470
00-00058077 | SKAT LT-602400 LED Li-Ion | Бастион | Светильник аварийного освещения, Li-Ion АКБ 2400 мАч, 60 светодиодов; 2 режима работы; время резерва до 3/6 часов; поворотные кронштейны для потолочного крепления; 2 варианта настенного крепления; защита АКБ от перезаряда и глубокого разряда; яркие светодиоды | 2610 | 2610
00-00014396 | SKAT LT-902400 LED Li-ion | Бастион | Светильник аварийного освещения Li-Ion АКБ 2400 мАч, 90 светодиодов, 2 режима работы, время резерва до 4/8 часа, поворотные кронштейны для потолочного крепления, 3 варианта настенного крепления, защита АКБ от перезаряда и глубокого разряда, яркие светодиоды | 4100 | 4100
03-00012714 | SKAT LT-301200 LED Li-ion | Бастион | Светильник аварийного освещения Li-Ion АКБ 1200 мАч, 30 светодиодов, 2 режима работы, время резерва до 3/6 часов, поворотные кронштейны для потолочного крепления, 3 варианта настенного крепления, защита АКБ от перезаряда и глубокого разряда, яркие светодиоды | 2050 | 2050
00-00036131 | SkatLED BL-101 | Бастион | Светильник светодиодный для ЖКХ. Кривая силы света (КСС) - косинусная Д, класс защиты корпуса IP54, напряжение питания 198-242 В, потребляемая мощность 12 Вт, световой поток 960 лм, цветовая температура 5000 К, габариты 190х190х90, масса 0,30 кг. | Уточняйте у менеджера | Уточняйте у менеджера
00-00036132 | SkatLED BL-102 | Бастион | Светильник светодиодный для ЖКХ. Кривая силы света (КСС) - косинусная Д, класс защиты корпуса IP54, напряжение питания 198-242 В, потребляемая мощность 12 Вт, световой поток 960 лм, цветовая температура 5000 К, габариты 215х143х78, масса 0,30 кг. | Уточняйте у менеджера | Уточняйте у менеджера
00-00039724 | SkatLED BL-103 | Бастион | Светильник светодиодный, для ЖКХ. Кривая силы света (КСС) - косинусная Д, класс защиты корпуса IP40, напряжение питания 198-242 В, потребляемая мощность 8 Вт, световой поток 800 лм, цветовая температура 5000 К, габариты 176x176x41, масса 0,25 кг. | Уточняйте у менеджера | Уточняйте у менеджера
00-00036133 | SkatLED CH-1(R) | Бастион | Светильник светодиодный для ЖКХ. Кривая силы света (КСС) - косинусная Д, класс защиты корпуса IP54, напряжение питания 198-242 В, потребляемая мощность 24 Вт, световой поток 1900 лм, цветовая температура 5000 К, габариты 300х300х30, масса 0,70 кг. | Уточняйте у менеджера | Уточняйте у менеджера
00-00039722 | SkatLED Line-1805 | Бастион | Светильник светодиодный, линейный. Кривая силы света (КСС) - косинусная Д, класс защиты корпуса IP65, напряжение питания 198-242 В, потребляемая мощность 18 Вт, световой поток 1450 лм, цветовая температура 5000 К, габариты 515х60х30, масса 0,75 кг. | Уточняйте у менеджера | Уточняйте у менеджера
00-00039723 | SkatLED Line-3610 | Бастион | Светильник светодиодный, линейный. Кривая силы света (КСС) - косинусная Д, класс защиты корпуса IP65, напряжение питания 198-242 В, потребляемая мощность 36 Вт, световой поток 3000 лм, цветовая температура 5000 К, габариты 1015х60х30, масса 1,5 кг. | Уточняйте у менеджера | Уточняйте у менеджера
00-00036130 | SkatLED LL-1008m | Бастион | Светильник прожекторный светодиодный. Угол раскрытия луча - 8º, класс защиты корпуса IP65, напряжение питания 198-242 В, потребляемая мощность 100 Вт, световой поток 10000 лм, цветовая температура 5500 К, габариты 266х275х45, масса 2,45 кг. | Уточняйте у менеджера | Уточняйте у менеджера
00-00036126 | SkatLED LL-100m | Бастион | Светильник прожекторный светодиодный. Кривая силы света (КСС) - косинусная Д, класс защиты корпуса IP65, напряжение питания 198-242 В, потребляемая мощность 100 Вт, световой поток 10000 лм, цветовая температура 5500 К, габариты 280х205х38, масса 1,90 кг. | Уточняйте у менеджера | Уточняйте у менеджера
00-00036122 | SkatLED LL-10m | Бастион | Светильник прожекторный светодиодный. Кривая силы света (КСС) - косинусная Д, класс защиты корпуса IP65, напряжение питания 198-242 В, потребляемая мощность 10 Вт, световой поток 1000 лм, цветовая температура 5500 К, габариты 115х90х32, масса 0,35 кг. | Уточняйте у менеджера | Уточняйте у менеджера
00-00036127 | SkatLED LL-208m | Бастион | Светильник прожекторный светодиодный. Угол раскрытия луча - 8º, класс защиты корпуса IP65, напряжение питания 198-242 В, потребляемая мощность 20 Вт, световой поток 2000 лм, цветовая температура 5500 К, габариты 160х140х35, масса 0,7 кг. | Уточняйте у менеджера | Уточняйте у менеджера
00-00036128 | SkatLED LL-308m | Бастион | Светильник прожекторный светодиодный. Угол раскрытия луча - 8º, класс защиты корпуса IP65, напряжение питания 198-242 В, потребляемая мощность 30 Вт, световой поток 3000 лм, цветовая температура 5500 К, габариты 180х154х35, масса 0,95 кг. | Уточняйте у менеджера | Уточняйте у менеджера
00-00036124 | SkatLED LL-30m | Бастион | Светильник прожекторный светодиодный. Кривая силы света (КСС) - косинусная Д, класс защиты корпуса IP65, напряжение питания 198-242 В, потребляемая мощность 30 Вт, световой поток 3000 лм, цветовая температура 5500 К, габариты 195х141х34, масса 0,86 кг. | Уточняйте у менеджера | Уточняйте у менеджера
00-00036129 | SkatLED LL-508m | Бастион | Светильник прожекторный светодиодный. Угол раскрытия луча - 8º, класс защиты корпуса IP65, напряжение питания 198-242 В, потребляемая мощность 50 Вт, световой поток 5000 лм, цветовая температура 5500 К, габариты 227х190х40, масса 1,55 кг. | Уточняйте у менеджера | Уточняйте у менеджера
00-00036125 | SkatLED LL-50m | Бастион | Светильник прожекторный светодиодный. Кривая силы света (КСС) - косинусная Д, класс защиты корпуса IP65, напряжение питания 198-242 В, потребляемая мощность 50 Вт, световой поток 5000 лм, цветовая температура 5500 К, габариты 220х160х37, масса 1,15 кг. | Уточняйте у менеджера | Уточняйте у менеджера
00-00036134 | SkatLED LN-1240 | Бастион | Светильник накладной потолочный светодиодный. Кривая силы света (КСС) - косинусная Д, класс защиты корпуса IP54, напряжение питания 176-265 В, потребляемая мощность 40 Вт, световой поток 3400 лм, цветовая температура 5500 К, габариты 1200х75х45, масса 0,65 кг. | Уточняйте у менеджера | Уточняйте у менеджера
00-00039725 | SkatLED LN-1280 | Бастион | Светильник светодиодный, накладной потолочный. Кривая силы света (КСС) - косинусная Д, класс защиты корпуса IP65, напряжение питания 176-265 В, потребляемая мощность 80 Вт, световой поток 7400 лм, цветовая температура 5500 К, габариты 1235x84x64, масса 1,15 кг. | Уточняйте у менеджера | Уточняйте у менеджера
00-00039728 | SkatLED LN-1280s | Бастион | Светильник светодиодный, накладной потолочный. Кривая силы света (КСС) - косинусная Д, класс защиты корпуса IP65, напряжение питания 176-265 В, потребляемая мощность 80 Вт, световой поток 7400 лм, цветовая температура 5500 К, габариты 1235x84x64, масса 1,15 кг. | Уточняйте у менеджера | Уточняйте у менеджера
00-00036136 | SkatLED LOD-40 | Бастион | Светильник встраиваемый потолочный светодиодный. Кривая силы света (КСС) - косинусная Д, класс защиты корпуса IP50, напряжение питания 198-242 В, потребляемая мощность 40 Вт, световой поток 3200 лм, цветовая температура 6000 К, габариты 595х595х9, масса 2,2 кг. | Уточняйте у менеджера | Уточняйте у менеджера
00-00036135 | SkatLED LOD-40n | Бастион | Светильник накладной потолочный светодиодный. Кривая силы света (КСС) - косинусная Д, класс защиты корпуса IP54, напряжение питания 198-242 В, потребляемая мощность 40 Вт, световой поток 3200 лм, цветовая температура 6000 К, габариты 610х610х40, масса 2,5 кг. | Уточняйте у менеджера | Уточняйте у менеджера
00-00039720 | SkatLED M-100R | Бастион | Светильник светодиодный, промышленный. Кривая силы света (КСС) - косинусная Д, класс защиты корпуса IP65, напряжение питания 110-265 В, потребляемая мощность 100 Вт, световой поток 13800 лм, цветовая температура 5000 К, габариты 350х175х75, масса 2,4 кг. | Уточняйте у менеджера | Уточняйте у менеджера
00-00039719 | SkatLED M-120s | Бастион | Светильник светодиодный, промышленный. Кривая силы света (КСС) - косинусная Д, класс защиты корпуса IP65, напряжение питания 176-264 В, потребляемая мощность 120 Вт, световой поток 17600 лм, цветовая температура 5000 К, габариты 630х545х145, масса 3,15 кг. | Уточняйте у менеджера | Уточняйте у менеджера
00-00036120 | SkatLED M-150L | Бастион | Светильник промышленный светодиодный. Кривая силы света (КСС) - косинусная Д, класс защиты корпуса IP65, напряжение питания 100-265 В, потребляемая мощность 150 Вт, световой поток 18500 лм, цветовая температура 5000 К, габариты 723х138х116, масса 3,3 кг. | Уточняйте у менеджера | Уточняйте у менеджера
00-00036121 | SkatLED M-150L(37) | Бастион | Светильник промышленный светодиодный. Угол раскрытия луча - 30ºх70º, класс защиты корпуса IP65, напряжение питания 100-265 В, потребляемая мощность 150 Вт, световой поток 17500 лм, цветовая температура 5000 К, габариты 723х138х116, масса 3,3 кг. | Уточняйте у менеджера | Уточняйте у менеджера
00-00039721 | SkatLED M-150R | Бастион | Светильник светодиодный, промышленный. Кривая силы света (КСС) - косинусная Д, класс защиты корпуса IP65, напряжение питания 110-265 В, потребляемая мощность 150 Вт, световой поток 20000 лм, цветовая температура 5000 К, габариты 350х240х75, масса 3,3 кг. | Уточняйте у менеджера | Уточняйте у менеджера
00-00036118 | SkatLED M-200U | Бастион | Светильник промышленный светодиодный. Кривая силы света (КСС) - косинусная Д, класс защиты корпуса IP66, напряжение питания 110-265 В, потребляемая мощность 200 Вт, световой поток 20500 лм, цветовая температура 5500 К, габариты 345х345х185, масса 6,24 кг. | Уточняйте у менеджера | Уточняйте у менеджера
00-00036119 | SkatLED M-200U(60) | Бастион | Светильник промышленный светодиодный. Угол раскрытия луча - 60º, класс защиты корпуса IP66, напряжение питания 110-265 В, потребляемая мощность 200 Вт, световой поток 20500 лм, цветовая температура 5500 К, габариты 345х345х185, масса 6,24 кг. | Уточняйте у менеджера | Уточняйте у менеджера
00-00047454 | SkatLED M-300R | Бастион | Промышленный светодиодный светильник. Угол раскрытия луча - 90º, класс защиты корпуса IP65, напряжение питания 100-277 В, потребляемая мощность 300 Вт, световой поток 41000 лм, цветовая температура 5000 К, габариты 665х240х75 масса 6,5 кг. Может применяться не только для складских и производственных помещений, но и для торговых центров и спортивных объектов. | Уточняйте у менеджера | Уточняйте у менеджера
00-00036137 | SkatLED SDT-012 | Бастион | Светильник подвесной потолочный светодиодный. Кривая силы света (КСС) - косинусная Д, класс защиты корпуса IP54, напряжение питания 198-242 В, потребляемая мощность 54 Вт, световой поток 4800 лм, цветовая температура 5500 К, габариты 1185х111х61, масса 1,5 кг. | Уточняйте у менеджера | Уточняйте у менеджера
00-00036114 | SkatLED STR-100 | Бастион | Светильник уличный светодиодный. Кривая силы света (КСС) - широкая Ш, класс защиты корпуса IP65, напряжение питания 85-265 В, потребляемая мощность 100 Вт, световой поток 11500 лм, цветовая температура 5000 К, габариты 525х182х58, масса 2,5 кг. | Уточняйте у менеджера | Уточняйте у менеджера
00-00036115 | SkatLED STR-150 | Бастион | Светильник уличный светодиодный. Кривая силы света (КСС) - широкая Ш, класс защиты корпуса IP65, напряжение питания 85-265 В, потребляемая мощность 150 Вт, световой поток 15000 лм, цветовая температура 5000 К, габариты 660х208х65, масса 3,0 кг. | Уточняйте у менеджера | Уточняйте у менеджера
00-00036111 | SkatLED STR-50 | Бастион | Светильник уличный светодиодный. Кривая силы света (КСС) - широкая Ш, класс защиты корпуса IP65, напряжение питания 85-265 В, потребляемая мощность 50 Вт, световой поток 5000 лм, цветовая температура 5000 К, габариты 404х148х50, масса 2,0 кг. | Уточняйте у менеджера | Уточняйте у менеджера
00-00036116 | SkatLED UML-STR-120(L) | Бастион | Светильник уличный светодиодный. Кривая силы света (КСС) - широкая Ш, класс защиты корпуса IP65, напряжение питания 85-265 В, потребляемая мощность 120 Вт, световой поток 15000 лм, цветовая температура 5000 К, габариты 740х360х110, масса 8,6 кг. | Уточняйте у менеджера | Уточняйте у менеджера
00-00036117 | SkatLED UML-STR-1420(L) | Бастион | Светильник уличный светодиодный. Кривая силы света (КСС) - широкая Ш, класс защиты корпуса IP65, напряжение питания 85-265 В, потребляемая мощность 150 Вт, световой поток 18900 лм, цветовая температура 5000 К, габариты 840х360х110, масса 9,9 кг. | Уточняйте у менеджера | Уточняйте у менеджера
00-00087756 | SKATLED-12VDC-6W-90A610 | Бастион | Светодиодный светильник трубч. 6 Вт, 12 В, 550 Лм, D25 мм, L610 мм, 4700-5500К, IP50. Для дежурного внутреннего освещения помещений. | 2030 | 2030
00-00109397 | LLE-T8-18-230-65-G13 | IEK | Лампа LED T8 линейная 18Вт 230В 6500К 1200мм G13 IEK предназначена для использования в осветительных приборах наружного и внутреннего освещения объектов промышленного, коммерческого и бытового назначения. | 300.7 | 270.63
00-00062402 | 74-0040-1 | REXANT | Наклейка для прозрачного аварийного светильника Арт 74-1310, размером 120*320мм. Наклейка выполнена из литой цветной пленки, которая имеет долгий срок службы и защиту от выцветания. | 95.56 | 95.56
00-00062401 | 74-0100-1 | REXANT | Наклейка для прозрачного аварийного светильника Арт 74-1310, размером 120*320мм. Наклейка выполнена из литой цветной пленки, которая имеет долгий срок службы и защиту от выцветания. | 95.56 | 95.56
00-00062400 | 74-0070-1 | REXANT | Наклейка для прозрачного аварийного светильника Арт 74-1310, размером 120*320мм. Наклейка выполнена из литой цветной пленки, которая имеет долгий срок службы и защиту от выцветания. | 95.56 | 95.56
00-00053160 | LDBO0-4001-18-4000-K01 | IEK | Светильник предназначен для внутреннего освещения бытовых и общественных помещений. Применение светодиодных технологий позволяет обеспечить время работы светильника до 30 000 часов. Стальной корпус. Матовый рассеиватель. Светодиодный источник света. Удобное крепление на поверхность с помощью скоб (входят в комплект поставки). | 599.24 | 539.32
00-00053161 | LDBO0-4002-36-4000-K01 | IEK | Светильник предназначен для внутреннего освещения бытовых и общественных помещений. Применение светодиодных технологий позволяет обеспечить время работы светильника до 30 000 часов. Стальной корпус. Матовый рассеиватель. Светодиодный источник света. Удобное крепление на поверхность с помощью скоб (входят в комплект поставки). | 1103.95 | 993.56
00-00053162 | LDBO0-4003-18-6500-K01 | IEK | Светильник предназначен для внутреннего освещения бытовых и общественных помещений. Применение светодиодных технологий позволяет обеспечить время работы светильника до 30 000 часов. Стальной корпус. Матовый рассеиватель. Светодиодный источник света. Удобное крепление на поверхность с помощью скоб (входят в комплект поставки). | 599.24 | 539.32
00-00053163 | LDBO0-4004-36-6500-K01 | IEK | Светильник предназначен для внутреннего освещения бытовых и общественных помещений. Применение светодиодных технологий позволяет обеспечить время работы светильника до 30 000 часов. Стальной корпус. Матовый рассеиватель. Светодиодный источник света. Удобное крепление на поверхность с помощью скоб (входят в комплект поставки). | 1103.95 | 993.56
00-00053164 | LDBO0-4011-18-4000-K01 | IEK | Светильник предназначен для внутреннего освещения бытовых и общественных помещений. Применение светодиодных технологий позволяет обеспечить время работы светильника до 30 000 часов. Стальной корпус. Матовый рассеиватель. Светодиодный источник света. Удобное крепление на поверхность с помощью скоб (входят в комплект поставки). | 627.74 | 564.97
00-00053165 | LDBO0-4012-36-4000-K01 | IEK | Светильник предназначен для внутреннего освещения бытовых и общественных помещений. Применение светодиодных технологий позволяет обеспечить время работы светильника до 30 000 часов. Стальной корпус. Матовый рассеиватель. Светодиодный источник света. Удобное крепление на поверхность с помощью скоб (входят в комплект поставки). | 1103.95 | 993.56
00-00053166 | LDBO0-4013-18-6500-K01 | IEK | Светильник предназначен для внутреннего освещения бытовых и общественных помещений. Применение светодиодных технологий позволяет обеспечить время работы светильника до 30 000 часов. Стальной корпус. Матовый рассеиватель. Светодиодный источник света. Удобное крепление на поверхность с помощью скоб (входят в комплект поставки). | 597.85 | 538.07
00-00053167 | LDBO0-4014-36-6500-K01 | IEK | Светильник предназначен для внутреннего освещения бытовых и общественных помещений. Применение светодиодных технологий позволяет обеспечить время работы светильника до 30 000 часов. Стальной корпус. Матовый рассеиватель. Светодиодный источник света. Удобное крепление на поверхность с помощью скоб (входят в комплект поставки). | 1051.37 | 946.23
00-00053168 | LDBO0-5001-18-4000-K02 | IEK | Светильник светодиодный, предназначен для внутреннего освещения бытовых и общественных помещений. Применение светодиодных технологий позволяет обеспечить время работы светильника до 30 000 часов. Стальной или алюминиевый корпус. Матовый рассеиватель. Светодиодный источник света. Удобное крепление на поверхность с помощью скоб (входят в комплект поставки). Оригинальный дизайн. | 671.04 | 603.94
00-00053169 | LDBO0-5002-36-4000-K02 | IEK | Светильник светодиодный, предназначен для внутреннего освещения бытовых и общественных помещений. Применение светодиодных технологий позволяет обеспечить время работы светильника до 30 000 часов. Стальной или алюминиевый корпус. Матовый рассеиватель. Светодиодный источник света. Удобное крепление на поверхность с помощью скоб (входят в комплект поставки). Оригинальный дизайн. | 1112.92 | 1001.63
00-00053170 | LDBO0-5003-18-4000-K03 | IEK | Светильник светодиодный, предназначен для внутреннего освещения бытовых и общественных помещений. Применение светодиодных технологий позволяет обеспечить время работы светильника до 30 000 часов. Стальной или алюминиевый корпус. Матовый рассеиватель. Светодиодный источник света. Удобное крепление на поверхность с помощью скоб (входят в комплект поставки). Оригинальный дизайн. | 781.17 | 703.05
00-00053171 | LDBO0-5004-36-4000-K03 | IEK | Светильник светодиодный, предназначен для внутреннего освещения бытовых и общественных помещений. Применение светодиодных технологий позволяет обеспечить время работы светильника до 30 000 часов. Стальной или алюминиевый корпус. Матовый рассеиватель. Светодиодный источник света. Удобное крепление на поверхность с помощью скоб (входят в комплект поставки). Оригинальный дизайн. | 1443.64 | 1299.28
00-00053172 | LDBO0-5005-18-6500-K02 | IEK | Светильник светодиодный, предназначен для внутреннего освещения бытовых и общественных помещений. Применение светодиодных технологий позволяет обеспечить время работы светильника до 30 000 часов. Стальной или алюминиевый корпус. Матовый рассеиватель. Светодиодный источник света. Удобное крепление на поверхность с помощью скоб (входят в комплект поставки). Оригинальный дизайн. | 671.04 | 603.94
00-00053173 | LDBO0-5006-36-6500-K02 | IEK | Светильник светодиодный, предназначен для внутреннего освещения бытовых и общественных помещений. Применение светодиодных технологий позволяет обеспечить время работы светильника до 30 000 часов. Стальной или алюминиевый корпус. Матовый рассеиватель. Светодиодный источник света. Удобное крепление на поверхность с помощью скоб (входят в комплект поставки). Оригинальный дизайн. | 1112.92 | 1001.63
00-00053174 | LDBO0-5007-18-6500-K03 | IEK | Светильник светодиодный, предназначен для внутреннего освещения бытовых и общественных помещений. Применение светодиодных технологий позволяет обеспечить время работы светильника до 30 000 часов. Стальной или алюминиевый корпус. Матовый рассеиватель. Светодиодный источник света. Удобное крепление на поверхность с помощью скоб (входят в комплект поставки). Оригинальный дизайн. | 781.17 | 703.05
00-00053175 | LDBO0-5008-36-6500-K03 | IEK | Светильник светодиодный, предназначен для внутреннего освещения бытовых и общественных помещений. Применение светодиодных технологий позволяет обеспечить время работы светильника до 30 000 часов. Стальной или алюминиевый корпус. Матовый рассеиватель. Светодиодный источник света. Удобное крепление на поверхность с помощью скоб (входят в комплект поставки). Оригинальный дизайн. | 1443.64 | 1299.28
00-00053178 | LDBO0-6001-18-4000-K01 | IEK | Светильник светодиодный, предназначен для внутреннего освещения бытовых и общественных помещений. Применение светодиодных технологий позволяет обеспечить время работы светильника до 30 000 часов. Стальной корпус. Матовый рассеиватель. Светодиодный источник света. Удобное крепление на поверхность с помощью скоб (входят в комплект поставки). Оригинальный дизайн. | Уточняйте у менеджера | Уточняйте у менеджера
00-00053179 | LDBO0-6002-36-4000-K01 | IEK | Светильник светодиодный, предназначен для внутреннего освещения бытовых и общественных помещений. Применение светодиодных технологий позволяет обеспечить время работы светильника до 30 000 часов. Стальной корпус. Матовый рассеиватель. Светодиодный источник света. Удобное крепление на поверхность с помощью скоб (входят в комплект поставки). Оригинальный дизайн. | Уточняйте у менеджера | Уточняйте у менеджера
00-00053180 | LDBO0-6003-18-6500-K01 | IEK | Светильник светодиодный, предназначен для внутреннего освещения бытовых и общественных помещений. Применение светодиодных технологий позволяет обеспечить время работы светильника до 30 000 часов. Стальной корпус. Матовый рассеиватель. Светодиодный источник света. Удобное крепление на поверхность с помощью скоб (входят в комплект поставки). Оригинальный дизайн. | Уточняйте у менеджера | Уточняйте у менеджера
00-00053181 | LDBO0-6004-36-6500-K01 | IEK | Светильник светодиодный, предназначен для внутреннего освещения бытовых и общественных помещений. Применение светодиодных технологий позволяет обеспечить время работы светильника до 30 000 часов. Стальной корпус. Матовый рассеиватель. Светодиодный источник света. Удобное крепление на поверхность с помощью скоб (входят в комплект поставки). Оригинальный дизайн. | Уточняйте у менеджера | Уточняйте у менеджера
00-00053194 | LDVO0-1701-09-3000-K01 | IEK | Светильник светодиодный ДВО предназначен для освещения жилых, офисных и коммерческих помещений. Даунлайты этой серии отличаются высокой эффективностью, удобством установки и равномерной засветкой. Эффективность более 80 Лм/Вт. Удобство монтажа благодаря заранее установленным пружинам и встроенному в корпус драйверу. Индекс цветопередачи CRI>80. Естественные цвета освещаемых предметов. | Уточняйте у менеджера | Уточняйте у менеджера
00-00053195 | LDVO0-1701-09-4000-K01 | IEK | Светильник светодиодный ДВО предназначен для освещения жилых, офисных и коммерческих помещений. Даунлайты этой серии отличаются высокой эффективностью, удобством установки и равномерной засветкой. Эффективность более 80 Лм/Вт. Удобство монтажа благодаря заранее установленным пружинам и встроенному в корпус драйверу. Индекс цветопередачи CRI>80. Естественные цвета освещаемых предметов. | Уточняйте у менеджера | Уточняйте у менеджера
00-00053196 | LDVO0-1702-12-3000-K01 | IEK | Светильник светодиодный ДВО предназначен для освещения жилых, офисных и коммерческих помещений. Даунлайты этой серии отличаются высокой эффективностью, удобством установки и равномерной засветкой. Эффективность более 80 Лм/Вт. Удобство монтажа благодаря заранее установленным пружинам и встроенному в корпус драйверу. Индекс цветопередачи CRI>80. Естественные цвета освещаемых предметов. | Уточняйте у менеджера | Уточняйте у менеджера
00-00053197 | LDVO0-1702-12-4000-K01 | IEK | Светильник светодиодный ДВО предназначен для освещения жилых, офисных и коммерческих помещений. Даунлайты этой серии отличаются высокой эффективностью, удобством установки и равномерной засветкой. Эффективность более 80 Лм/Вт. Удобство монтажа благодаря заранее установленным пружинам и встроенному в корпус драйверу. Индекс цветопередачи CRI>80. Естественные цвета освещаемых предметов. | Уточняйте у менеджера | Уточняйте у менеджера
00-00053198 | LDVO0-1703-18-4000-K01 | IEK | Светильник светодиодный ДВО предназначен для освещения жилых, офисных и коммерческих помещений. Даунлайты этой серии отличаются высокой эффективностью, удобством установки и равномерной засветкой. Эффективность более 80 Лм/Вт. Удобство монтажа благодаря заранее установленным пружинам и встроенному в корпус драйверу. Индекс цветопередачи CRI>80. Естественные цвета освещаемых предметов. | 685.03 | 616.53
00-00053199 | LDVO0-1703-18-6500-K01 | IEK | Светильник светодиодный ДВО предназначен для освещения жилых, офисных и коммерческих помещений. Даунлайты этой серии отличаются высокой эффективностью, удобством установки и равномерной засветкой. Эффективность более 80 Лм/Вт. Удобство монтажа благодаря заранее установленным пружинам и встроенному в корпус драйверу. Индекс цветопередачи CRI>80. Естественные цвета освещаемых предметов. | Уточняйте у менеджера | Уточняйте у менеджера
00-00053200 | LDVO0-1704-24-4000-K01 | IEK | Светильник светодиодный ДВО предназначен для освещения жилых, офисных и коммерческих помещений. Даунлайты этой серии отличаются высокой эффективностью, удобством установки и равномерной засветкой. Эффективность более 80 Лм/Вт. Удобство монтажа благодаря заранее установленным пружинам и встроенному в корпус драйверу. Индекс цветопередачи CRI>80. Естественные цвета освещаемых предметов. | Уточняйте у менеджера | Уточняйте у менеджера
00-00053201 | LDVO0-1704-24-6500-K01 | IEK | Светильник светодиодный ДВО предназначен для освещения жилых, офисных и коммерческих помещений. Даунлайты этой серии отличаются высокой эффективностью, удобством установки и равномерной засветкой. Эффективность более 80 Лм/Вт. Удобство монтажа благодаря заранее установленным пружинам и встроенному в корпус драйверу. Индекс цветопередачи CRI>80. Естественные цвета освещаемых предметов. | Уточняйте у менеджера | Уточняйте у менеджера
00-00053202 | LDVO0-1801-10-3000-K01 | IEK | Светильник светодиодный ДВО серии PRO предназначен для освещения торговых, офисных и других коммерческих помещений. Даунлайты этой серии отличаются высокой эффективностью, равномерной засветкой и исключительной надежностью. Эффективность более 100 Лм/Вт. Индекс цветопередачи CRI>80 обеспечивает естественные цвета освещаемых предметов. Надежный профессиональный драйвер. Стабильный световой поток и отсутствие пульсации. Алюминиевый корпус обеспечивает наиболее эффективное охлаждение и оптимальный режим работы светодиодов. | Уточняйте у менеджера | Уточняйте у менеджера
00-00053203 | LDVO0-1801-10-4000-K01 | IEK | Светильник светодиодный ДВО серии PRO предназначен для освещения торговых, офисных и других коммерческих помещений. Даунлайты этой серии отличаются высокой эффективностью, равномерной засветкой и исключительной надежностью. Эффективность более 100 Лм/Вт. Индекс цветопередачи CRI>80 обеспечивает естественные цвета освещаемых предметов. Надежный профессиональный драйвер. Стабильный световой поток и отсутствие пульсации. Алюминиевый корпус обеспечивает наиболее эффективное охлаждение и оптимальный режим работы светодиодов. | 3043.67 | 2739.3
00-00053204 | LDVO0-1802-20-4000-K01 | IEK | Светильник светодиодный ДВО серии PRO предназначен для освещения торговых, офисных и других коммерческих помещений. Даунлайты этой серии отличаются высокой эффективностью, равномерной засветкой и исключительной надежностью. Эффективность более 100 Лм/Вт. Индекс цветопередачи CRI>80 обеспечивает естественные цвета освещаемых предметов. Надежный профессиональный драйвер. Стабильный световой поток и отсутствие пульсации. Алюминиевый корпус обеспечивает наиболее эффективное охлаждение и оптимальный режим работы светодиодов. | 3938.87 | 3544.98
00-00053205 | LDVO0-1803-30-4000-K01 | IEK | Светильник светодиодный ДВО серии PRO предназначен для освещения торговых, офисных и других коммерческих помещений. Даунлайты этой серии отличаются высокой эффективностью, равномерной засветкой и исключительной надежностью. Эффективность более 100 Лм/Вт. Индекс цветопередачи CRI>80 обеспечивает естественные цвета освещаемых предметов. Надежный профессиональный драйвер. Стабильный световой поток и отсутствие пульсации. Алюминиевый корпус обеспечивает наиболее эффективное охлаждение и оптимальный режим работы светодиодов. | 4710.26 | 4239.23
00-00053206 | LDVO0-1804-40-4000-K01 | IEK | Светильник светодиодный ДВО серии PRO предназначен для освещения торговых, офисных и других коммерческих помещений. Даунлайты этой серии отличаются высокой эффективностью, равномерной засветкой и исключительной надежностью. Эффективность более 100 Лм/Вт. Индекс цветопередачи CRI>80 обеспечивает естественные цвета освещаемых предметов. Надежный профессиональный драйвер. Стабильный световой поток и отсутствие пульсации. Алюминиевый корпус обеспечивает наиболее эффективное охлаждение и оптимальный режим работы светодиодов. | 5192.14 | 4672.93
00-00053207 | LDVO0-1820-15-4000-K01 | IEK | Светильник светодиодный ДВО серии PRO предназначен для освещения торговых, офисных и других коммерческих помещений. Даунлайты этой серии отличаются высокой эффективностью, равномерной засветкой и исключительной надежностью. Эффективность более 100 Лм/Вт. Индекс цветопередачи CRI>80 обеспечивает естественные цвета освещаемых предметов. Надежный профессиональный драйвер. Стабильный световой поток и отсутствие пульсации. Алюминиевый корпус обеспечивает наиболее эффективное охлаждение и оптимальный режим работы светодиодов. | 4696.18 | 4226.56
00-00053208 | LDVO0-1821-24-4000-K01 | IEK | Светильник светодиодный ДВО серии PRO предназначен для освещения торговых, офисных и других коммерческих помещений. Даунлайты этой серии отличаются высокой эффективностью, равномерной засветкой и исключительной надежностью. Эффективность более 100 Лм/Вт. Индекс цветопередачи CRI>80 обеспечивает естественные цвета освещаемых предметов. Надежный профессиональный драйвер. Стабильный световой поток и отсутствие пульсации. Алюминиевый корпус обеспечивает наиболее эффективное охлаждение и оптимальный режим работы светодиодов. | 7319.27 | 6587.34
00-00105591 | LDVO2-6573-24-6500-K01 | IEK | Универсальная панель, которая благодаря простоте установки и отличному сочетанию цена/качество заслуженно является самым популярным светильником для офисного освещения. Драйвер встроен в корпус. | Уточняйте у менеджера | Уточняйте у менеджера
00-00053271 | LDKU0-1002-100-5000-K03 | IEK | Светильник светодиодный консольный, предназначен для наружного освещения таких объектов как: дороги со средней и низкой интенсивностью движения, парки и прогулочные дорожки, придворовые территории, площади, автостоянки и др. Литой корпус светильника выполнен из алюминиевого сплава, что обеспечивает оптимальный отвод тепла от электронных компонентов. Обтекаемая форма светильника дает высокую ветроустойчивость - меньше нагрузка на опору. Порошковое покрытие надежно сохраняет светильник от коррозии на протяжении всего срока службы. Крепление на трубу диаметром 40-60мм - наиболее распространенные установочные размеры для такого типа светильников. Устойчивость к вибрации благодаря системе предотвращения самопроизвольного ослабления резьбовых соединений. Драйвер светильника имеет коэффициент мощности не менее 0,9 - высокая энергоэффективность. В качестве рассеивателя использовано каленое стекло. | 9072.43 | 8165.19
00-00053274 | LDKU1-1002-100-5000-K03 | IEK | Светильник светодиодный консольный, предназначен для наружного освещения таких объектов как: дороги со средней и низкой интенсивностью движения, парки и прогулочные дорожки, придворовые территории, площади, автостоянки и др. Литой корпус светильника выполнен из алюминиевого сплава, что обеспечивает оптимальный отвод тепла от электронных компонентов. Обтекаемая форма светильника дает высокую ветроустойчивость - меньше нагрузка на опору. Порошковое покрытие надежно сохраняет светильник от коррозии на протяжении всего срока службы. Крепление на трубу диаметром 40-60мм - наиболее распространенные установочные размеры для такого типа светильников. Устойчивость к вибрации благодаря системе предотвращения самопроизвольного ослабления резьбовых соединений. Драйвер светильника имеет коэффициент мощности не менее 0,9 - высокая энергоэффективность. Высокая световая отдача: 100лм/Вт. Тип КСС: Ш (Широкая). Широкий диапазон рабочих напряжений: 110-240В. Защита от обледенения. Вторичная оптика из UV | Уточняйте у менеджера | Уточняйте у менеджера
00-00053272 | LDKU0-1002-150-5000-K03 | IEK | Светильник светодиодный консольный, предназначен для наружного освещения таких объектов как: дороги со средней и низкой интенсивностью движения, парки и прогулочные дорожки, придворовые территории, площади, автостоянки и др. Литой корпус светильника выполнен из алюминиевого сплава, что обеспечивает оптимальный отвод тепла от электронных компонентов. Обтекаемая форма светильника дает высокую ветроустойчивость - меньше нагрузка на опору. Порошковое покрытие надежно сохраняет светильник от коррозии на протяжении всего срока службы. Крепление на трубу диаметром 40-60мм - наиболее распространенные установочные размеры для такого типа светильников. Устойчивость к вибрации благодаря системе предотвращения самопроизвольного ослабления резьбовых соединений. Драйвер светильника имеет коэффициент мощности не менее 0,9 - высокая энергоэффективность. В качестве рассеивателя использовано каленое стекло. | 16004.37 | 14403.93
00-00053275 | LDKU1-1002-150-5000-K03 | IEK | Светильник светодиодный консольный, предназначен для наружного освещения таких объектов как: дороги со средней и низкой интенсивностью движения, парки и прогулочные дорожки, придворовые территории, площади, автостоянки и др. Литой корпус светильника выполнен из алюминиевого сплава, что обеспечивает оптимальный отвод тепла от электронных компонентов. Обтекаемая форма светильника дает высокую ветроустойчивость - меньше нагрузка на опору. Порошковое покрытие надежно сохраняет светильник от коррозии на протяжении всего срока службы. Крепление на трубу диаметром 40-60мм - наиболее распространенные установочные размеры для такого типа светильников. Устойчивость к вибрации благодаря системе предотвращения самопроизвольного ослабления резьбовых соединений. Драйвер светильника имеет коэффициент мощности не менее 0,9 - высокая энергоэффективность. Высокая световая отдача: 100лм/Вт. Тип КСС: Ш (Широкая). Широкий диапазон рабочих напряжений: 110-240В. Защита от обледенения. Вторичная оптика из UV | Уточняйте у менеджера | Уточняйте у менеджера
00-00053270 | LDKU0-1002-030-5000-K03 | IEK | Светильник светодиодный консольный, предназначен для наружного освещения таких объектов как: дороги со средней и низкой интенсивностью движения, парки и прогулочные дорожки, придворовые территории, площади, автостоянки и др. Литой корпус светильника выполнен из алюминиевого сплава, что обеспечивает оптимальный отвод тепла от электронных компонентов. Обтекаемая форма светильника дает высокую ветроустойчивость - меньше нагрузка на опору. Порошковое покрытие надежно сохраняет светильник от коррозии на протяжении всего срока службы. Крепление на трубу диаметром 40-60мм - наиболее распространенные установочные размеры для такого типа светильников. Устойчивость к вибрации благодаря системе предотвращения самопроизвольного ослабления резьбовых соединений. Драйвер светильника имеет коэффициент мощности не менее 0,9 - высокая энергоэффективность. В качестве рассеивателя использовано каленое стекло. | 3579.17 | 3221.25
00-00046657 | LDKU0-1002-050-5000-K03 | IEK | Светильник светодиодный консольный, предназначен для наружного освещения таких объектов как: дороги со средней и низкой интенсивностью движения, парки и прогулочные дорожки, придворовые территории, площади, автостоянки и др. Литой корпус светильника выполнен из алюминиевого сплава, что обеспечивает оптимальный отвод тепла от электронных компонентов. Обтекаемая форма светильника дает высокую ветроустойчивость - меньше нагрузка на опору. Порошковое покрытие надежно сохраняет светильник от коррозии на протяжении всего срока службы. Крепление на трубу диаметром 40-60мм - наиболее распространенные установочные размеры для такого типа светильников. Устойчивость к вибрации благодаря системе предотвращения самопроизвольного ослабления резьбовых соединений. Драйвер светильника имеет коэффициент мощности не менее 0,9 - высокая энергоэффективность. В качестве рассеивателя использовано каленое стекло. | 4861.45 | 4375.31
00-00053273 | LDKU1-1002-050-5000-K03 | IEK | Светильник светодиодный консольный, предназначен для наружного освещения таких объектов как: дороги со средней и низкой интенсивностью движения, парки и прогулочные дорожки, придворовые территории, площади, автостоянки и др. Литой корпус светильника выполнен из алюминиевого сплава, что обеспечивает оптимальный отвод тепла от электронных компонентов. Обтекаемая форма светильника дает высокую ветроустойчивость - меньше нагрузка на опору. Порошковое покрытие надежно сохраняет светильник от коррозии на протяжении всего срока службы. Крепление на трубу диаметром 40-60мм - наиболее распространенные установочные размеры для такого типа светильников. Устойчивость к вибрации благодаря системе предотвращения самопроизвольного ослабления резьбовых соединений. Драйвер светильника имеет коэффициент мощности не менее 0,9 - высокая энергоэффективность. Высокая световая отдача: 100лм/Вт. Тип КСС: Ш (Широкая). Широкий диапазон рабочих напряжений: 110-240В. Защита от обледенения. Вторичная оптика из UV | Уточняйте у менеджера | Уточняйте у менеджера
00-00053147 | LDPO3-1001-008-4000-K01 | IEK | Светильник светодиодный, предназначен для внутреннего освещения бытовых, общественных и производственных освещений с повышенным содержанием пыли и влаги. Конструкция светильника и применяемые материалы обеспечивают высокую механическую прочность и защиту от проникновения пыли и влаги по классу IP54. Соответствуют ГОСТ Р МЭК 60598-1, ГОСТ Р МЭК 60598-2-4-99. Светильник оснащён оптико-акустическим датчиком реагирующем на звук в темноте (освещение не должно превышать 5lx), при высокой освещенности светильник на звук не реагирует и не включается. Чувствительный оптико-акустический датчик. Удобный монтаж без разбора светильника. Встроенный драйвер. Отсутствие пульсаций, высокий коэффициент мощности и стабильный световой поток на протяжении всего срока службы светильника. Противоударный корпус. Подключение через герметичную клеммную коробку – степень защиты светильника сохраняется. Время отключения после прекращения звуковых сигналов – 50±10 секунд. Радиус действия микрофона – 5 метров. | 1286.08 | 1157.47
00-00053148 | LDPO3-1002-012-4000-K01 | IEK | Светильник светодиодный, предназначен для внутреннего освещения бытовых, общественных и производственных освещений с повышенным содержанием пыли и влаги. Конструкция светильника и применяемые материалы обеспечивают высокую механическую прочность и защиту от проникновения пыли и влаги по классу IP54. Соответствуют ГОСТ Р МЭК 60598-1, ГОСТ Р МЭК 60598-2-4-99. Светильник оснащён оптико-акустическим датчиком реагирующем на звук в темноте (освещение не должно превышать 5lx), при высокой освещенности светильник на звук не реагирует и не включается. Чувствительный оптико-акустический датчик. Удобный монтаж без разбора светильника. Встроенный драйвер. Отсутствие пульсаций, высокий коэффициент мощности и стабильный световой поток на протяжении всего срока службы светильника. Противоударный корпус. Подключение через герметичную клеммную коробку – степень защиты светильника сохраняется. Время отключения после прекращения звуковых сигналов – 50±10 секунд. Радиус действия микрофона – 5 метров. | 1358.08 | 1222.27
00-00053136 | LDPO0-4001-8-4000-K01 | IEK | Светильник светодиодный серии ДПО предназначены для внутреннего освещения бытовых, общественных и производственных освещений с повышенным содержанием пыли и влаги. Конструкция светильника и применяемые материалы обеспечивают высокую механическую прочность и защиту от проникновения пыли и влаги по классу IP54. Соответствуют ГОСТ Р МЭК 60598-1, ГОСТ Р МЭК 60598-2-4-99. Оригинальный дизайн. Светодиодный источник света. Матовый рассеиватель. Противоударный корпус. Степень защиты - IP54. Удобный монтаж и подключение к питающей сети. | 624.12 | 561.71
00-00053137 | LDPO0-4002-12-4000-K01 | IEK | Светильник светодиодный серии ДПО предназначены для внутреннего освещения бытовых, общественных и производственных освещений с повышенным содержанием пыли и влаги. Конструкция светильника и применяемые материалы обеспечивают высокую механическую прочность и защиту от проникновения пыли и влаги по классу IP54. Соответствуют ГОСТ Р МЭК 60598-1, ГОСТ Р МЭК 60598-2-4-99. Оригинальный дизайн. Светодиодный источник света. Матовый рассеиватель. Противоударный корпус. Степень защиты - IP54. Удобный монтаж и подключение к питающей сети. | 749.64 | 674.68
00-00053138 | LDPO0-4003-15-4000-K01 | IEK | Светильник светодиодный серии ДПО предназначены для внутреннего освещения бытовых, общественных и производственных освещений с повышенным содержанием пыли и влаги. Конструкция светильника и применяемые материалы обеспечивают высокую механическую прочность и защиту от проникновения пыли и влаги по классу IP54. Соответствуют ГОСТ Р МЭК 60598-1, ГОСТ Р МЭК 60598-2-4-99. Оригинальный дизайн. Светодиодный источник света. Матовый рассеиватель. Противоударный корпус. Степень защиты - IP54. Удобный монтаж и подключение к питающей сети. | 975.65 | 878.09
00-00053139 | LDPO0-4004-18-4000-K01 | IEK | Светильник светодиодный серии ДПО предназначены для внутреннего освещения бытовых, общественных и производственных освещений с повышенным содержанием пыли и влаги. Конструкция светильника и применяемые материалы обеспечивают высокую механическую прочность и защиту от проникновения пыли и влаги по классу IP54. Соответствуют ГОСТ Р МЭК 60598-1, ГОСТ Р МЭК 60598-2-4-99. Оригинальный дизайн. Светодиодный источник света. Матовый рассеиватель. Противоударный корпус. Степень защиты - IP54. Удобный монтаж и подключение к питающей сети. | 1231.81 | 1108.63
00-00053140 | LDPO0-4005-8-6500-K01 | IEK | Светильник светодиодный серии ДПО предназначены для внутреннего освещения бытовых, общественных и производственных освещений с повышенным содержанием пыли и влаги. Конструкция светильника и применяемые материалы обеспечивают высокую механическую прочность и защиту от проникновения пыли и влаги по классу IP54. Соответствуют ГОСТ Р МЭК 60598-1, ГОСТ Р МЭК 60598-2-4-99. Оригинальный дизайн. Светодиодный источник света. Матовый рассеиватель. Противоударный корпус. Степень защиты - IP54. Удобный монтаж и подключение к питающей сети. | 594.42 | 534.98
00-00053141 | LDPO0-4006-12-6500-K01 | IEK | Светильник светодиодный серии ДПО предназначены для внутреннего освещения бытовых, общественных и производственных освещений с повышенным содержанием пыли и влаги. Конструкция светильника и применяемые материалы обеспечивают высокую механическую прочность и защиту от проникновения пыли и влаги по классу IP54. Соответствуют ГОСТ Р МЭК 60598-1, ГОСТ Р МЭК 60598-2-4-99. Оригинальный дизайн. Светодиодный источник света. Матовый рассеиватель. Противоударный корпус. Степень защиты - IP54. Удобный монтаж и подключение к питающей сети. | 681.47 | 613.32
00-00053142 | LDPO0-4007-15-6500-K01 | IEK | Светильник светодиодный серии ДПО предназначены для внутреннего освещения бытовых, общественных и производственных освещений с повышенным содержанием пыли и влаги. Конструкция светильника и применяемые материалы обеспечивают высокую механическую прочность и защиту от проникновения пыли и влаги по классу IP54. Соответствуют ГОСТ Р МЭК 60598-1, ГОСТ Р МЭК 60598-2-4-99. Оригинальный дизайн. Светодиодный источник света. Матовый рассеиватель. Противоударный корпус. Степень защиты - IP54. Удобный монтаж и подключение к питающей сети. | 975.65 | 878.09
00-00053143 | LDPO0-4011-8-4000-K01 | IEK | Светильник светодиодный серии ДПО предназначены для внутреннего освещения бытовых, общественных и производственных освещений с повышенным содержанием пыли и влаги. Конструкция светильника и применяемые материалы обеспечивают высокую механическую прочность и защиту от проникновения пыли и влаги по классу IP54. Соответствуют ГОСТ Р МЭК 60598-1, ГОСТ Р МЭК 60598-2-4-99. Оригинальный дизайн. Светодиодный источник света. Матовый рассеиватель. Противоударный корпус. Степень защиты - IP54. Удобный монтаж и подключение к питающей сети. | 570.34 | 513.31
00-00053144 | LDPO0-4012-12-4000-K01 | IEK | Светильник светодиодный серии ДПО предназначены для внутреннего освещения бытовых, общественных и производственных освещений с повышенным содержанием пыли и влаги. Конструкция светильника и применяемые материалы обеспечивают высокую механическую прочность и защиту от проникновения пыли и влаги по классу IP54. Соответствуют ГОСТ Р МЭК 60598-1, ГОСТ Р МЭК 60598-2-4-99. Оригинальный дизайн. Светодиодный источник света. Матовый рассеиватель. Противоударный корпус. Степень защиты - IP54. Удобный монтаж и подключение к питающей сети. | 749.64 | 674.68
00-00053145 | LDPO0-4100D-12-4000-K01 | IEK | Светильник светодиодный, применяется для внутреннего освещения бытовых помещений, общественных и производственных помещений с повышенным содержанием пыли и влаги, а также для наружного освещения с установкой светильников под навесом. Модель оснащена инфракрасным датчиком движения. Матовый рассеиватель обеспечивает ровный свет без слепящего эффекта. Легкий монтаж, не требующий разбора светильника. Монтажный набор входит в комплект поставки. Антивандальный ударопрочный корпус. | 1623.34 | 1461.01
00-00053146 | LDPO0-4200D-12-6500-K01 | IEK | Светильник светодиодный, применяется для внутреннего освещения бытовых помещений, общественных и производственных помещений с повышенным содержанием пыли и влаги, а также для наружного освещения с установкой светильников под навесом. Модель оснащена инфракрасным датчиком движения. Матовый рассеиватель обеспечивает ровный свет без слепящего эффекта. Легкий монтаж, не требующий разбора светильника. Монтажный набор входит в комплект поставки. Антивандальный ударопрочный корпус. | 1475.75 | 1328.18
00-00053150 | LDPO0-5010-08-4000-K01 | IEK | Светильник светодиодный серии ДПО предназначен для внутреннего освещения бытовых, общественных и производственных освещений с повышенным содержанием пыли и влаги. Конструкция светильника и применяемые материалы обеспечивают высокую механическую прочность и защиту от проникновения пыли и влаги по классу IP65. Соответствуют ГОСТ Р МЭК 60598-1, ГОСТ Р МЭК 60598-2-4-99. Светильники могут использоваться в холодном климате. Степень защиты IP65 позволяет использовать светильник вне навеса. Упрощенный способ монтажа светильника с применением специального кронштейна. Ударопрочный корпус обеспечивает антивандальные свойства светильника. | 1010.44 | 909.4
00-00053154 | LDPO1-5012D-08-4000-K01 | IEK | Светильник светодиодный серии ДПО предназначен для внутреннего освещения бытовых, общественных и производственных освещений с повышенным содержанием пыли и влаги. Конструкция светильника и применяемые материалы обеспечивают высокую механическую прочность и защиту от проникновения пыли и влаги по классу IP65. Соответствуют ГОСТ Р МЭК 60598-1, ГОСТ Р МЭК 60598-2-4-99. Светильники могут использоваться в холодном климате. Степень защиты IP65 позволяет использовать светильник вне навеса. Упрощенный способ монтажа светильника с применением специального кронштейна. Ударопрочный корпус обеспечивает антивандальные свойства светильника. | 1985.07 | 1786.56
00-00053151 | LDPO0-5020-08-4000-K01 | IEK | Светильник светодиодный серии ДПО предназначен для внутреннего освещения бытовых, общественных и производственных освещений с повышенным содержанием пыли и влаги. Конструкция светильника и применяемые материалы обеспечивают высокую механическую прочность и защиту от проникновения пыли и влаги по классу IP65. Соответствуют ГОСТ Р МЭК 60598-1, ГОСТ Р МЭК 60598-2-4-99. Светильники могут использоваться в холодном климате. Степень защиты IP65 позволяет использовать светильник вне навеса. Упрощенный способ монтажа светильника с применением специального кронштейна. Ударопрочный корпус обеспечивает антивандальные свойства светильника. | 1010.44 | 909.4
00-00053152 | LDPO0-5030-12-4000-K01 | IEK | Светильник светодиодный серии ДПО предназначен для внутреннего освещения бытовых, общественных и производственных освещений с повышенным содержанием пыли и влаги. Конструкция светильника и применяемые материалы обеспечивают высокую механическую прочность и защиту от проникновения пыли и влаги по классу IP65. Соответствуют ГОСТ Р МЭК 60598-1, ГОСТ Р МЭК 60598-2-4-99. Светильники могут использоваться в холодном климате. Степень защиты IP65 позволяет использовать светильник вне навеса. Упрощенный способ монтажа светильника с применением специального кронштейна. Ударопрочный корпус обеспечивает антивандальные свойства светильника. | 1142.56 | 1028.3
00-00053155 | LDPO1-5032D-12-4000-K01 | IEK | Светильник светодиодный серии ДПО предназначен для внутреннего освещения бытовых, общественных и производственных освещений с повышенным содержанием пыли и влаги. Конструкция светильника и применяемые материалы обеспечивают высокую механическую прочность и защиту от проникновения пыли и влаги по классу IP65. Соответствуют ГОСТ Р МЭК 60598-1, ГОСТ Р МЭК 60598-2-4-99. Светильники могут использоваться в холодном климате. Степень защиты IP65 позволяет использовать светильник вне навеса. Упрощенный способ монтажа светильника с применением специального кронштейна. Ударопрочный корпус обеспечивает антивандальные свойства светильника. | 2034.89 | 1831.4
00-00053153 | LDPO0-5040-12-4000-K01 | IEK | Светильник светодиодный серии ДПО предназначен для внутреннего освещения бытовых, общественных и производственных освещений с повышенным содержанием пыли и влаги. Конструкция светильника и применяемые материалы обеспечивают высокую механическую прочность и защиту от проникновения пыли и влаги по классу IP65. Соответствуют ГОСТ Р МЭК 60598-1, ГОСТ Р МЭК 60598-2-4-99. Светильники могут использоваться в холодном климате. Степень защиты IP65 позволяет использовать светильник вне навеса. Упрощенный способ монтажа светильника с применением специального кронштейна. Ударопрочный корпус обеспечивает антивандальные свойства светильника. | 1115.41 | 1003.87
00-00053223 | LDCK-0-1501-55-4000-K01 | IEK | Светильник светодиодный линейный предназначен для освещения магазинов, супермаркетов и других торговых помещений. Специальная легкоразборная конструкция корпуса светильника с защелками обеспечивает быстрый доступ к драйверу и кабельной линии без применения инструментов. Встроенная кабельная линия с тремя группами фаз позволяет соединять до 30 светильников и осуществлять их раздельное управление. Надежный профессиональный драйвер и применяемые материалы рассеивателя обеспечивают долгий срок службы и стабильность светотехнических характеристик. Наличие IES-файлов в плагине Dialux. Возможность подвесного и накладного монтажа. | 10705.78 | 9635.2
00-00053224 | LDCK-0-1501-55-5000-K01 | IEK | Светильник светодиодный линейный предназначен для освещения магазинов, супермаркетов и других торговых помещений. Специальная легкоразборная конструкция корпуса светильника с защелками обеспечивает быстрый доступ к драйверу и кабельной линии без применения инструментов. Встроенная кабельная линия с тремя группами фаз позволяет соединять до 30 светильников и осуществлять их раздельное управление. Надежный профессиональный драйвер и применяемые материалы рассеивателя обеспечивают долгий срок службы и стабильность светотехнических характеристик. Наличие IES-файлов в плагине Dialux. Возможность подвесного и накладного монтажа. | 10705.78 | 9635.2
00-00053322 | LDRO1-2060-04-10-K02 | IEK | Светильник светодиодный переносной ДРО со шнуром IEK с IP44 предназначен для временного местного освещения рабочей зоны. Незаменимы при проведении ремонтных и строительных работ. Конструкция светильников и применяемые материалы обеспечивают ударопрочные свойства, а также защиту от попадания внутрь пыли, влаги и масла по классу IP44. Широкая область применения светильников: в быту, в автосервисах и ремонтных мастерских, на промышленных предприятиях, в частном домостроении и т.д. Светильники имеют поворотный крюк для подвеса в любом удобном месте. Являются полноценной энергоэффективной заменой светильников УП-1Р с лампой накаливания и ЛРО с линейной люминесцентной лампой. Длина питающего шнура 10м с сечением 2х0,75 мм2. Ударопрочный корпус. | 1816.39 | 1634.75
00-00053324 | LDRO1-2061-09-10-K02 | IEK | Светильник светодиодный переносной ДРО со шнуром IEK с IP44 предназначен для временного местного освещения рабочей зоны. Незаменимы при проведении ремонтных и строительных работ. Конструкция светильников и применяемые материалы обеспечивают ударопрочные свойства, а также защиту от попадания внутрь пыли, влаги и масла по классу IP44. Широкая область применения светильников: в быту, в автосервисах и ремонтных мастерских, на промышленных предприятиях, в частном домостроении и т.д. Светильники имеют поворотный крюк для подвеса в любом удобном месте. Являются полноценной энергоэффективной заменой светильников УП-1Р с лампой накаливания и ЛРО с линейной люминесцентной лампой. Длина питающего шнура 10м с сечением 2х0,75 мм2. Ударопрочный корпус. | 2496.48 | 2246.83
00-00053323 | LDRO1-2061-09-05-K02 | IEK | Светильник светодиодный переносной ДРО со шнуром IEK с IP44 предназначен для временного местного освещения рабочей зоны. Незаменимы при проведении ремонтных и строительных работ. Конструкция светильников и применяемые материалы обеспечивают ударопрочные свойства, а также защиту от попадания внутрь пыли, влаги и масла по классу IP44. Широкая область применения светильников: в быту, в автосервисах и ремонтных мастерских, на промышленных предприятиях, в частном домостроении и т.д. Светильники имеют поворотный крюк для подвеса в любом удобном месте. Являются полноценной энергоэффективной заменой светильников УП-1Р с лампой накаливания и ЛРО с линейной люминесцентной лампой. Длина питающего шнура 10м с сечением 2х0,75 мм2. Ударопрочный корпус. | 2069.34 | 1862.41
00-00053217 | LDSK-0-101-12-4000-K01 | IEK | Светильник светодиодный трековый применяется для акцентного освещения коммерческих площадей различного формата – от небольших магазинов до гипермаркетов. Широкие возможности по созданию различных световых схем. Большой диапазон регулировки положения светильника и направленности света. Индекс цветопередачи CRI>80. Естественные цвета освещаемых предметов. Повышенная безопасность. Наличие заземляющего контакта у всех моделей. Надежный профессиональный драйвер. Стабильный световой поток и отсутствие пульсации. | Уточняйте у менеджера | Уточняйте у менеджера
00-00053218 | LDSK-0-102-18-4000-K01 | IEK | Светильник светодиодный трековый применяется для акцентного освещения коммерческих площадей различного формата – от небольших магазинов до гипермаркетов. Широкие возможности по созданию различных световых схем. Большой диапазон регулировки положения светильника и направленности света. Индекс цветопередачи CRI>80. Естественные цвета освещаемых предметов. Повышенная безопасность. Наличие заземляющего контакта у всех моделей. Надежный профессиональный драйвер. Стабильный световой поток и отсутствие пульсации. | Уточняйте у менеджера | Уточняйте у менеджера
00-00053219 | LDSK-0-301-20-4000-K01 | IEK | Светильник светодиодный трековый применяется для акцентного освещения коммерческих площадей различного формата – от небольших магазинов до гипермаркетов. Широкие возможности по созданию различных световых схем. Большой диапазон регулировки положения светильника и направленности света. Индекс цветопередачи CRI>80. Естественные цвета освещаемых предметов. Повышенная безопасность. Наличие заземляющего контакта у всех моделей. Надежный профессиональный драйвер. Стабильный световой поток и отсутствие пульсации. | Уточняйте у менеджера | Уточняйте у менеджера
00-00053220 | LDSK-0-302-30-4000-K01 | IEK | Светильник светодиодный трековый применяется для акцентного освещения коммерческих площадей различного формата – от небольших магазинов до гипермаркетов. Широкие возможности по созданию различных световых схем. Большой диапазон регулировки положения светильника и направленности света. Индекс цветопередачи CRI>80. Естественные цвета освещаемых предметов. Повышенная безопасность. Наличие заземляющего контакта у всех моделей. Надежный профессиональный драйвер. Стабильный световой поток и отсутствие пульсации. | Уточняйте у менеджера | Уточняйте у менеджера
00-00053221 | LDSK-0-303-40-4000-K01 | IEK | Светильник светодиодный трековый применяется для акцентного освещения коммерческих площадей различного формата – от небольших магазинов до гипермаркетов. Широкие возможности по созданию различных световых схем. Большой диапазон регулировки положения светильника и направленности света. Индекс цветопередачи CRI>80. Естественные цвета освещаемых предметов. Повышенная безопасность. Наличие заземляющего контакта у всех моделей. Надежный профессиональный драйвер. Стабильный световой поток и отсутствие пульсации. | Уточняйте у менеджера | Уточняйте у менеджера
00-00053222 | LDSK-0-304-50-4000-K01 | IEK | Светильник светодиодный трековый применяется для акцентного освещения коммерческих площадей различного формата – от небольших магазинов до гипермаркетов. Широкие возможности по созданию различных световых схем. Большой диапазон регулировки положения светильника и направленности света. Индекс цветопередачи CRI>80. Естественные цвета освещаемых предметов. Повышенная безопасность. Наличие заземляющего контакта у всех моделей. Надежный профессиональный драйвер. Стабильный световой поток и отсутствие пульсации. | Уточняйте у менеджера | Уточняйте у менеджера
00-00062362 | 74-0100 | REXANT | Аварийные Светильники предназначены для установки во внутренних помещениях промышленных предприятий, гражданских зданий и сооружений. Обеспечивая освещение и сообщение необходимой информации (направление выхода, выхода) в случае прекращения подачи электроэнергии. Характеристики: • Способ крепления: настенный, подвесной. • Исполнение: односторонний. • Номинальное напряжение: 180-240 В, 50/60 Гц. • Количество светодиодов в светильнике: 4 шт. • Мощность: 3 Вт. • Размеры стекла: 329x118 мм. • Размеры светильника: 355x145x20 мм. • Степень защиты: IP20. • Тип аккумуляторных батарей: никель-кадмиевые 1.2 В. • Время работы от аккумулятора: 90 минут • Материал корпуса: алюминиевый сплав. Источником света в светильнике является светодиодная линейка, использование которой дает преимущество в сравнении с применяемыми в настоящее время люминесцентными лампами и лампами накаливания. Светильник имеет два варианта крепления: настенное и потолочное. Световые указатели имеют встроенный аккумулятор и сох | Уточняйте у менеджера | Уточняйте у менеджера
00-00062360 | 74-0070 | REXANT | Аварийные Светильники предназначены для установки во внутренних помещениях промышленных предприятий, гражданских зданий и сооружений. Обеспечивая освещение и сообщение необходимой информации (направление выхода, выхода) в случае прекращения подачи электроэнергии. Характеристики: • Способ крепления: настенный, подвесной. • Исполнение: односторонний. • Цвет Диодов - зеленый. • Номинальное напряжение: 230 В, 50 Гц. • Количество светодиодов в светильнике: 4 шт. • Мощность: 3 Вт. • Размеры стекла: 329x118 мм. • Размеры светильника: 355x145x26 мм. • Степень защиты: IP20. • Тип аккумуляторных батарей: никель-кадмиевые 1.2 В. • Время работы от аккумулятора: 90 минут • Материал корпуса: алюминиевый сплав. Источником света в светильнике является светодиодная линейка, использование которой дает преимущество в сравнении с применяемыми в настоящее время люминесцентными лампами и лампами накаливания. Светильник имеет два варианта крепления: настенное и потолочное. Световые указатели имеют встроенный | 976.41 | 976.41
00-00053277 | LDPA0-2101-30-K01 | IEK | Светильники аварийные светодиодные серии ДПА - аварийно-эвакуационные, непостоянного действия. Предназначены для использования в помещениях с низким уровнем содержания влаги и пыли и применяются: - для освещения путей эвакуации, коридоров, проходов, запасных дверей; - как эвакуационные или указательные светильники при наличии пиктограмм (не входят в комплект). Соответствуют требованиям технических регламентов Таможенного союза ТР ТС 004/2011, ТР ТС 020/2011, ГОСТ Р МЭК 60598-1, ГОСТ Р МЭК 60598-2-22 (для аварийного освещения). | 4597.52 | 4137.77
00-00053279 | LDPA0-2104-60-K01 | IEK | Светильники аварийные светодиодные серии ДПА - аварийно-эвакуационные, непостоянного действия. Предназначены для использования в помещениях с низким уровнем содержания влаги и пыли и применяются: - для освещения путей эвакуации, коридоров, проходов, запасных дверей; - как эвакуационные или указательные светильники при наличии пиктограмм (не входят в комплект). Соответствуют требованиям технических регламентов Таможенного союза ТР ТС 004/2011, ТР ТС 020/2011, ГОСТ Р МЭК 60598-1, ГОСТ Р МЭК 60598-2-22 (для аварийного освещения). | 4958.29 | 4462.46
00-00053278 | LDPA0-2101-4-65-K01 | IEK | Светильники серии ДПА, предназначен для освещения в общественных, административных, промышленных помещений небольшой площади, требующие высокую степень защиты от пыли и влаги. | 5162.64 | 4646.38
00-00105822 | LDPA3-3000-3-20-K01 | IEK | Светильник аварийный ДПА 3000 - совмещенный прибор (антипаническое и аварийно-эвакуационное) аварийного освещения предназначен для указания направления эвакуации, обеспечения освещения на путях эвакуации, указания размещения средств противопожарной защиты и пр. | 7888.41 | 7099.57
00-00053280 | LDPA0-5030-1H-K01 | IEK | Светильники аварийные светодиодные серии ДПА 5030, ДПА 5040, товарного знака IEK предназначены для обеспечения аварийно-эвакуационного освещения в общественных, административных помещениях с низким уровнем содержания влаги и пыли, а также могут использоваться для указания направления эвакуации при наличии пиктограмм (в комплект не входят). Аварийная работа светильников осуществляется от встроенного (незаменяемого) аккумулятора. | 5007.25 | 4506.53
00-00035953 | LDPA0-5030-3H-K01 | IEK | Светильники аварийные светодиодные серии ДПА 5030, ДПА 5040, товарного знака IEK предназначены для обеспечения аварийно-эвакуационного освещения в общественных, административных помещениях с низким уровнем содержания влаги и пыли, а также могут использоваться для указания направления эвакуации при наличии пиктограмм (в комплект не входят). Аварийная работа светильников осуществляется от встроенного (незаменяемого) аккумулятора. | 5735.62 | 5162.06
00-00053281 | LDPA0-5031-1-20-K01 | IEK | Светильники аварийные светодиодные серии ДПА 5031 предназначены для обеспечения аварийно-эвакуационного освещения в общественных, административных помещениях с низким уровнем содержания влаги и пыли, а также могут использоваться для указания направления эвакуации. В комплект поставки входит 1 пиктограмма из светопрозрачного пластика. Аварийная работа светильников осуществляется от встроенного (незаменяемого) аккумулятора. Светильник имеет универсальное подключение (постоянного и непостоянного действия - зависит от схемы). Дальность распознавания 24 м, потребляемая мощность при заряде - 5 Вт, минимальная яркость 15 кд\м2. Соответствуют требованиям ГОСТ Р МЭК 60598-2-22 по аварийному освещению. | 9471.63 | 8524.47
00-00053282 | LDPA0-5031-3-20-K01 | IEK | Светильники аварийные светодиодные серии ДПА 5031 предназначены для обеспечения аварийно-эвакуационного освещения в общественных, административных помещениях с низким уровнем содержания влаги и пыли, а также могут использоваться для указания направления эвакуации. В комплект поставки входит 1 пиктограмма из светопрозрачного пластика. Аварийная работа светильников осуществляется от встроенного (незаменяемого) аккумулятора. Светильник имеет универсальное подключение (постоянного и непостоянного действия - зависит от схемы). Дальность распознавания 24 м, потребляемая мощность при заряде - 5 Вт, минимальная яркость 15 кд\м2. Соответствуют требованиям ГОСТ Р МЭК 60598-2-22 по аварийному освещению. | 10190.97 | 9171.87
00-00053286 | LDPA1-5030-3-20-K01 | IEK | Светильник аварийный светодиодный предназначен для освещения в общественных, административных, промышленных помещений, требующих особой безопасности. Рабочее освещение от 230В, заряд аккумулятора от сети 230В. Рабочее освещение от сети постоянного напряжения 10-24В. Возможность заряда аккумулятора от сети постоянного напряжения 10-24В. Степень защиты IP20. | 5684.05 | 5115.65
00-00053283 | LDPA0-5040-1H-K01 | IEK | Светильники аварийные светодиодные серии ДПА 5030, ДПА 5040, товарного знака IEK предназначены для обеспечения аварийно-эвакуационного освещения в общественных, административных помещениях со средним уровнем содержания влаги и пыли, а также могут использоваться для указания направления эвакуации при наличии пиктограмм (в комплект не входят). Аварийная работа светильников осуществляется от встроенного (незаменяемого) аккумулятора. | 6859.92 | 6173.93
00-00053284 | LDPA0-5040-3H-K01 | IEK | Светильники аварийные светодиодные серии ДПА 5030, ДПА 5040, товарного знака IEK предназначены для обеспечения аварийно-эвакуационного освещения в общественных, административных помещениях со средним уровнем содержания влаги и пыли, а также могут использоваться для указания направления эвакуации при наличии пиктограмм (в комплект не входят). Аварийная работа светильников осуществляется от встроенного (незаменяемого) аккумулятора. | 6843.03 | 6158.73
00-00053285 | LDPA0-5042-1-65-K01 | IEK | Светильники аварийные светодиодные серии ДПА 5042 предназначены для обеспечения аварийно-эвакуационного освещения в общественных, административных помещениях с высоким уровнем содержания влаги и пыли (IP65), а также могут использоваться для указания направления эвакуации (пиктограммы в комплект поставки не входят). Аварийная работа светильников осуществляется от встроенного (незаменяемого) аккумулятора. Светильники имеют универсальное подключение (постоянного и непостоянного действия - зависит от схемы). Дальность распознавания 16 м, потребляемая мощность при заряде - 5 Вт. Соответствуют требованиям ГОСТ Р МЭК 60598-2-22 по аварийному освещению. | 9683.38 | 8715.04
00-00035954 | LDPA0-5042-3-65-K01 | IEK | Светильники аварийные светодиодные серии ДПА 5042 предназначены для обеспечения аварийно-эвакуационного освещения в общественных, административных помещениях с высоким уровнем содержания влаги и пыли (IP65), а также могут использоваться для указания направления эвакуации (пиктограммы в комплект поставки не входят). Аварийная работа светильников осуществляется от встроенного (незаменяемого) аккумулятора. Светильники имеют универсальное подключение (постоянного и непостоянного действия - зависит от схемы). Дальность распознавания 16 м, потребляемая мощность при заряде - 5 Вт. Соответствуют требованиям ГОСТ Р МЭК 60598-2-22 по аварийному освещению. | 11110.38 | 9999.34
00-00053287 | LDPA1-5040-3-54-K01 | IEK | Светильник аварийный светодиодный ДПА предназначен для освещения в общественных, административных, промышленных помещений, требующих особой безопасности. Рабочее освещение от 230В, заряд аккумулятора от сети 230В. Рабочее освещение от сети постоянного напряжения 10-24В. Возможность заряда аккумулятора от сети постоянного напряжения 10-24В. Степень защиты IP54. | 8310.15 | 7479.14
00-00116628 | LDPA0-5045-2-54-K01 | IEK | Светильник аварийный ДПА 5045 используется для обозначения эвакуационных выходов, а также для различных информационных целей в помещениях с высоким уровнем содержания влаги. Применяется для освещения путей эвакуации, коридоров, проходов, запасных дверей. Оснащен кнопкой «Тест» для индивидуального тестирования работоспособности светильника. Имеет универсальное подключение (постоянного и непостоянного действия - зависит от схемы). Дальность распознавания 18 м, потребляемая мощность при заряде - 3,5 Вт. | 5360.01 | 4824.01
00-00053276 | LDPA0-130-1-3-K01 | IEK | Светильник аварийный светодиодный ДПА130 - автономный непостоянного действия. Аварийная работа светильника осуществляется от встроенного аккумулятора, в случае непредвиденного отключения сети 230В или при снижении напряжения ниже порогового уровня. Встраивается в подвесные потолки и предназначен для обеспечения аварийно-эвакуационного освещения в общественных, административных помещениях с низким уровнем содержания влаги и пыли. | 7586.6 | 6827.94
00-00053132 | LUVB0-GX53-1-K01 | IEK | Светильник встраиваемый под лампу, предназначен для монтажа в натяжные и подвесные потолки. Широко применяются в бытовом и офисном освещении. Соответствуют ГОСТ IEC 60598-2-2 и требованиям Технических регламентов Таможенного союза ТР ТС 004/2011, ТР ТС 020/2011. Для ламп с цоколем GX53 мощностью до 15Вт. Рамка из стали с антикоррозионным цветным покрытием. Патрон из термостойкого негорючего пластика. Защитное кольцо для установки в натяжной потолок в комплекте. Легкий и компактный корпус: вес 48г, толщина 18мм. Простая установка – не требуется специальных инструментов. | 181.27 | 163.14
00-00053133 | LUVB0-GX53-1-K22 | IEK | Светильник встраиваемый под лампу, предназначен для монтажа в натяжные и подвесные потолки. Широко применяются в бытовом и офисном освещении. Соответствуют ГОСТ IEC 60598-2-2 и требованиям Технических регламентов Таможенного союза ТР ТС 004/2011, ТР ТС 020/2011. Для ламп с цоколем GX53 мощностью до 15Вт. Рамка из стали с антикоррозионным цветным покрытием. Патрон из термостойкого негорючего пластика. Защитное кольцо для установки в натяжной потолок в комплекте. Легкий и компактный корпус: вес 48г, толщина 18мм. Простая установка – не требуется специальных инструментов. | 194.69 | 175.22
00-00053134 | LUVB0-GX53-1-K23 | IEK | Светильник встраиваемый под лампу, предназначен для монтажа в натяжные и подвесные потолки. Широко применяются в бытовом и офисном освещении. Соответствуют ГОСТ IEC 60598-2-2 и требованиям Технических регламентов Таможенного союза ТР ТС 004/2011, ТР ТС 020/2011. Для ламп с цоколем GX53 мощностью до 15Вт. Рамка из стали с антикоррозионным цветным покрытием. Патрон из термостойкого негорючего пластика. Защитное кольцо для установки в натяжной потолок в комплекте. Легкий и компактный корпус: вес 48г, толщина 18мм. Простая установка – не требуется специальных инструментов. | 194.69 | 175.22
00-00053135 | LUVB0-GX53-1-K27 | IEK | Светильник встраиваемый под лампу, предназначен для монтажа в натяжные и подвесные потолки. Широко применяются в бытовом и офисном освещении. Соответствуют ГОСТ IEC 60598-2-2 и требованиям Технических регламентов Таможенного союза ТР ТС 004/2011, ТР ТС 020/2011. Для ламп с цоколем GX53 мощностью до 15Вт. Рамка из стали с антикоррозионным цветным покрытием. Патрон из термостойкого негорючего пластика. Защитное кольцо для установки в натяжной потолок в комплекте. Легкий и компактный корпус: вес 48г, толщина 18мм. Простая установка – не требуется специальных инструментов. | 220.43 | 198.39
00-00053316 | LDBA0-3924-07-K01 | IEK | Светильник светодиодный аккумуляторный, предназначен для временного местного освещения рабочей зоны при отключении электроэнергии в жилых, хозяйственных и промышленных помещениях, а также незаменимы в качестве переносных светильников в походе, мастерской, при проведении ремонтных работ и т.д. Компактные размеры, легкий вес, простой монтаж. Выдвижная вилка позволит быстро зарядить аккумулятор. Имеют встроенную защиту от поражения электрическим током, короткого замыкания, встроенную защиту от перезаряда и сверхразряда АКБ. Возможность визуального контроля работоспособности аккумулятора с помощью яркого индикатора сбоку светильника. Высокая надежность аккумулятора. Время работы от АКБ увеличено до 6 часов. | 605.37 | 544.83
00-00053317 | LDBA0-3925-10-K01 | IEK | Светильник светодиодный аккумуляторный, предназначен для временного местного освещения рабочей зоны при отключении электроэнергии в жилых, хозяйственных и промышленных помещениях, а также незаменимы в качестве переносных светильников в походе, мастерской, при проведении ремонтных работ и т.д. Компактные размеры, легкий вес, простой монтаж. Выдвижная вилка позволит быстро зарядить аккумулятор. Имеют встроенную защиту от поражения электрическим током, короткого замыкания, встроенную защиту от перезаряда и сверхразряда АКБ. Возможность визуального контроля работоспособности аккумулятора с помощью яркого индикатора сбоку светильника. Высокая надежность аккумулятора. Время работы от АКБ увеличено до 6 часов. | Уточняйте у менеджера | Уточняйте у менеджера
00-00053318 | LDBA0-3926-30-K01 | IEK | Светильник светодиодный аккумуляторный, предназначен для временного местного освещения рабочей зоны при отключении электроэнергии в жилых, хозяйственных и промышленных помещениях, а также незаменимы в качестве переносных светильников в походе, мастерской, при проведении ремонтных работ и т.д. Компактные размеры, легкий вес, простой монтаж. Выдвижная вилка позволит быстро зарядить аккумулятор. Имеют встроенную защиту от поражения электрическим током, короткого замыкания, встроенную защиту от перезаряда и сверхразряда АКБ. Возможность визуального контроля работоспособности аккумулятора с помощью яркого индикатора сбоку светильника. Высокая надежность аккумулятора. Время работы от АКБ увеличено до 6 часов. | 1615.67 | 1454.1
00-00053319 | LDBA0-3927-90-K01 | IEK | Светильник светодиодный аккумуляторный, предназначен для временного местного освещения рабочей зоны при отключении электроэнергии в жилых, хозяйственных и промышленных помещениях, а также незаменимы в качестве переносных светильников в походе, мастерской, при проведении ремонтных работ и т.д. Компактные размеры, легкий вес, простой монтаж. Выдвижная вилка позволит быстро зарядить аккумулятор. Имеют встроенную защиту от поражения электрическим током, короткого замыкания, встроенную защиту от перезаряда и сверхразряда АКБ. Возможность визуального контроля работоспособности аккумулятора с помощью яркого индикатора сбоку светильника. Высокая надежность аккумулятора. Время работы от АКБ увеличено до 6 часов. | 3968.29 | 3571.46
00-00053320 | LDBA0-3928-60-K01 | IEK | Светильник светодиодный аккумуляторный, предназначен для временного местного освещения рабочей зоны при отключении электроэнергии в жилых, хозяйственных и промышленных помещениях, а также незаменимы в качестве переносных светильников в походе, мастерской, при проведении ремонтных работ и т.д. Компактные размеры, легкий вес, простой монтаж. Выдвижная вилка позволит быстро зарядить аккумулятор. Имеют встроенную защиту от поражения электрическим током, короткого замыкания, встроенную защиту от перезаряда и сверхразряда АКБ. Возможность визуального контроля работоспособности аккумулятора с помощью яркого индикатора сбоку светильника. Высокая надежность аккумулятора. Время работы от АКБ увеличено до 6 часов. | 3229.72 | 2906.75
00-00053321 | LDBA0-3929-120-K01 | IEK | Светильник светодиодный аккумуляторный, предназначен для временного местного освещения рабочей зоны при отключении электроэнергии в жилых, хозяйственных и промышленных помещениях, а также незаменимы в качестве переносных светильников в походе, мастерской, при проведении ремонтных работ и т.д. Компактные размеры, легкий вес, простой монтаж. Выдвижная вилка позволит быстро зарядить аккумулятор. Имеют встроенную защиту от поражения электрическим током, короткого замыкания, встроенную защиту от перезаряда и сверхразряда АКБ. Возможность визуального контроля работоспособности аккумулятора с помощью яркого индикатора сбоку светильника. Высокая надежность аккумулятора. Время работы от АКБ увеличено до 6 часов. | 4724.14 | 4251.73
00-00053176 | LDBO0-1000-01-060-K01 | IEK | Светильник светодиодный линейный для светодиодной лампы с патроном G13 длиной 600мм или 1200мм. Применяется для установки внутри помещения (бытовые помещения, лестничные пролёты, стройки (как временное освещение) и т.д.). Бюджетное решение для освещения помещений. Компактный размер. Светильник прост в установке и обслуживании. Каждый светильник упакован в термоплёнку с нанесением индивидуального стикера. Используется только с LED лампами с цоколем G13 размером 600мм и 1200мм. | 158.01 | 142.21
00-00053177 | LDBO0-1001-01-120-K01 | IEK | Светильник светодиодный линейный для светодиодной лампы с патроном G13 длиной 600мм или 1200мм. Применяется для установки внутри помещения (бытовые помещения, лестничные пролёты, стройки (как временное освещение) и т.д.). Бюджетное решение для освещения помещений. Компактный размер. Светильник прост в установке и обслуживании. Каждый светильник упакован в термоплёнку с нанесением индивидуального стикера. Используется только с LED лампами с цоколем G13 размером 600мм и 1200мм. | 258.62 | 232.76
00-00053209 | LDVO0-1601-1-7-K01 | IEK | Светильник светодиодный ДВО предназначен для освещения внутренних пространств в жилых, офисных и коммерческих помещениях. Отличается компактным размером и равномерной засветкой без слепящего эффекта. Благодаря компактным размерам и способу установки светильники ДВО станут идеальным решением любых задач по освещению, в том числе и для помещений с ограниченным потолочным пространством. | 482.02 | 433.82
00-00053210 | LDVO0-1602-1-7-K02 | IEK | Светильник светодиодный ДВО предназначен для освещения внутренних пространств в жилых, офисных и коммерческих помещениях. Отличается компактным размером и равномерной засветкой без слепящего эффекта. Благодаря компактным размерам и способу установки светильники ДВО станут идеальным решением любых задач по освещению, в том числе и для помещений с ограниченным потолочным пространством. | 450.49 | 405.44
00-00053211 | LDVO0-1605-1-12-K02 | IEK | Светильник светодиодный ДВО предназначен для освещения внутренних пространств в жилых, офисных и коммерческих помещениях. Отличается компактным размером и равномерной засветкой без слепящего эффекта. Благодаря компактным размерам и способу установки светильники ДВО станут идеальным решением любых задач по освещению, в том числе и для помещений с ограниченным потолочным пространством. | 704.83 | 634.35
00-00053212 | LDVO0-1606-1-12-6500-K01 | IEK | Светильник светодиодный ДВО предназначен для освещения внутренних пространств в жилых, офисных и коммерческих помещениях. Отличается компактным размером и равномерной засветкой без слепящего эффекта. Благодаря компактным размерам и способу установки светильники ДВО станут идеальным решением любых задач по освещению, в том числе и для помещений с ограниченным потолочным пространством. | 704.83 | 634.35
00-00053213 | LDVO0-1607-1-18-K01 | IEK | Светильник светодиодный ДВО предназначен для освещения внутренних пространств в жилых, офисных и коммерческих помещениях. Отличается компактным размером и равномерной засветкой без слепящего эффекта. Благодаря компактным размерам и способу установки светильники ДВО станут идеальным решением любых задач по освещению, в том числе и для помещений с ограниченным потолочным пространством. | 1475.21 | 1327.69
00-00053214 | LDVO0-1608-1-18-6500-K01 | IEK | Светильник светодиодный ДВО предназначен для освещения внутренних пространств в жилых, офисных и коммерческих помещениях. Отличается компактным размером и равномерной засветкой без слепящего эффекта. Благодаря компактным размерам и способу установки светильники ДВО станут идеальным решением любых задач по освещению, в том числе и для помещений с ограниченным потолочным пространством. | 1475.21 | 1327.69
00-00053215 | LDVO0-1609-1-24-4000-K01 | IEK | Светильник светодиодный ДВО предназначен для освещения внутренних пространств в жилых, офисных и коммерческих помещениях. Отличается компактным размером и равномерной засветкой без слепящего эффекта. Благодаря компактным размерам и способу установки светильники ДВО станут идеальным решением любых задач по освещению, в том числе и для помещений с ограниченным потолочным пространством. | 2069.94 | 1862.95
00-00053216 | LDVO0-1610-1-24-6500-K01 | IEK | Светильник светодиодный ДВО предназначен для освещения внутренних пространств в жилых, офисных и коммерческих помещениях. Отличается компактным размером и равномерной засветкой без слепящего эффекта. Благодаря компактным размерам и способу установки светильники ДВО станут идеальным решением любых задач по освещению, в том числе и для помещений с ограниченным потолочным пространством. | 2069.94 | 1862.95
00-00053232 | LDSP0-3004-100-60-K23 | IEK | Светильник светодиодный, предназначен для общего освещения производственных, складских, подсобных помещений с большим содержанием пыли и влаги, торговых и выставочных павильонов, супер- и гипермаркетов, спортивных комплексов и т.д. Высокая светоотдача 140 лм/Вт. Широкий диапазон рабочих напряжений 100-240В. Полная электромагнитная совместимость (ЕМС). Корпус с высоким уровнем теплоотвода из алюминиевого сплава. Возможность переоборудования имеющихся промышленных светильников (например, серии ЖСП, ГСП, РСП, НСП). Низкие расходы на эксплуатацию светильника. Опция подбора вторичной оптики (выбор КСС, Д120, Г60, Г90). Высокая степень защиты IP и широкий диапазон рабочих температур делают светильник универсальным. | Уточняйте у менеджера | Уточняйте у менеджера
00-00053233 | LDSP0-3005-100-90-K23 | IEK | Светильник светодиодный, предназначен для общего освещения производственных, складских, подсобных помещений с большим содержанием пыли и влаги, торговых и выставочных павильонов, супер- и гипермаркетов, спортивных комплексов и т.д. Высокая светоотдача 140 лм/Вт. Широкий диапазон рабочих напряжений 100-240В. Полная электромагнитная совместимость (ЕМС). Корпус с высоким уровнем теплоотвода из алюминиевого сплава. Возможность переоборудования имеющихся промышленных светильников (например, серии ЖСП, ГСП, РСП, НСП). Низкие расходы на эксплуатацию светильника. Опция подбора вторичной оптики (выбор КСС, Д120, Г60, Г90). Высокая степень защиты IP и широкий диапазон рабочих температур делают светильник универсальным. | Уточняйте у менеджера | Уточняйте у менеджера
00-00053234 | LDSP0-3006-100-120-K23 | IEK | Светильник светодиодный, предназначен для общего освещения производственных, складских, подсобных помещений с большим содержанием пыли и влаги, торговых и выставочных павильонов, супер- и гипермаркетов, спортивных комплексов и т.д. Высокая светоотдача 140 лм/Вт. Широкий диапазон рабочих напряжений 100-240В. Полная электромагнитная совместимость (ЕМС). Корпус с высоким уровнем теплоотвода из алюминиевого сплава. Возможность переоборудования имеющихся промышленных светильников (например, серии ЖСП, ГСП, РСП, НСП). Низкие расходы на эксплуатацию светильника. Опция подбора вторичной оптики (выбор КСС, Д120, Г60, Г90). Высокая степень защиты IP и широкий диапазон рабочих температур делают светильник универсальным. | 16917.11 | 15225.4
00-00053235 | LDSP0-3007-150-60-K23 | IEK | Светильник светодиодный, предназначен для общего освещения производственных, складских, подсобных помещений с большим содержанием пыли и влаги, торговых и выставочных павильонов, супер- и гипермаркетов, спортивных комплексов и т.д. Высокая светоотдача 140 лм/Вт. Широкий диапазон рабочих напряжений 100-240В. Полная электромагнитная совместимость (ЕМС). Корпус с высоким уровнем теплоотвода из алюминиевого сплава. Возможность переоборудования имеющихся промышленных светильников (например, серии ЖСП, ГСП, РСП, НСП). Низкие расходы на эксплуатацию светильника. Опция подбора вторичной оптики (выбор КСС, Д120, Г60, Г90). Высокая степень защиты IP и широкий диапазон рабочих температур делают светильник универсальным. | 24647.12 | 22182.41
00-00053236 | LDSP0-3008-150-90-K23 | IEK | Светильник светодиодный, предназначен для общего освещения производственных, складских, подсобных помещений с большим содержанием пыли и влаги, торговых и выставочных павильонов, супер- и гипермаркетов, спортивных комплексов и т.д. Высокая светоотдача 140 лм/Вт. Широкий диапазон рабочих напряжений 100-240В. Полная электромагнитная совместимость (ЕМС). Корпус с высоким уровнем теплоотвода из алюминиевого сплава. Возможность переоборудования имеющихся промышленных светильников (например, серии ЖСП, ГСП, РСП, НСП). Низкие расходы на эксплуатацию светильника. Опция подбора вторичной оптики (выбор КСС, Д120, Г60, Г90). Высокая степень защиты IP и широкий диапазон рабочих температур делают светильник универсальным. | 24647.12 | 22182.41
00-00053237 | LDSP0-3009-150-120-K23 | IEK | Светильник светодиодный, предназначен для общего освещения производственных, складских, подсобных помещений с большим содержанием пыли и влаги, торговых и выставочных павильонов, супер- и гипермаркетов, спортивных комплексов и т.д. Высокая светоотдача 140 лм/Вт. Широкий диапазон рабочих напряжений 100-240В. Полная электромагнитная совместимость (ЕМС). Корпус с высоким уровнем теплоотвода из алюминиевого сплава. Возможность переоборудования имеющихся промышленных светильников (например, серии ЖСП, ГСП, РСП, НСП). Низкие расходы на эксплуатацию светильника. Опция подбора вторичной оптики (выбор КСС, Д120, Г60, Г90). Высокая степень защиты IP и широкий диапазон рабочих температур делают светильник универсальным. | 24647.12 | 22182.41
00-00053238 | LDSP0-3010-200-60-K23 | IEK | Светильник светодиодный, предназначен для общего освещения производственных, складских, подсобных помещений с большим содержанием пыли и влаги, торговых и выставочных павильонов, супер- и гипермаркетов, спортивных комплексов и т.д. Высокая светоотдача 140 лм/Вт. Широкий диапазон рабочих напряжений 100-240В. Полная электромагнитная совместимость (ЕМС). Корпус с высоким уровнем теплоотвода из алюминиевого сплава. Возможность переоборудования имеющихся промышленных светильников (например, серии ЖСП, ГСП, РСП, НСП). Низкие расходы на эксплуатацию светильника. Опция подбора вторичной оптики (выбор КСС, Д120, Г60, Г90). Высокая степень защиты IP и широкий диапазон рабочих температур делают светильник универсальным. | Уточняйте у менеджера | Уточняйте у менеджера
00-00053239 | LDSP0-3011-200-90-K23 | IEK | Светильник светодиодный, предназначен для общего освещения производственных, складских, подсобных помещений с большим содержанием пыли и влаги, торговых и выставочных павильонов, супер- и гипермаркетов, спортивных комплексов и т.д. Высокая светоотдача 140 лм/Вт. Широкий диапазон рабочих напряжений 100-240В. Полная электромагнитная совместимость (ЕМС). Корпус с высоким уровнем теплоотвода из алюминиевого сплава. Возможность переоборудования имеющихся промышленных светильников (например, серии ЖСП, ГСП, РСП, НСП). Низкие расходы на эксплуатацию светильника. Опция подбора вторичной оптики (выбор КСС, Д120, Г60, Г90). Высокая степень защиты IP и широкий диапазон рабочих температур делают светильник универсальным. | 32722.88 | 29450.59
00-00053240 | LDSP0-3012-200-120-K23 | IEK | Светильник светодиодный, предназначен для общего освещения производственных, складских, подсобных помещений с большим содержанием пыли и влаги, торговых и выставочных павильонов, супер- и гипермаркетов, спортивных комплексов и т.д. Высокая светоотдача 140 лм/Вт. Широкий диапазон рабочих напряжений 100-240В. Полная электромагнитная совместимость (ЕМС). Корпус с высоким уровнем теплоотвода из алюминиевого сплава. Возможность переоборудования имеющихся промышленных светильников (например, серии ЖСП, ГСП, РСП, НСП). Низкие расходы на эксплуатацию светильника. Опция подбора вторичной оптики (выбор КСС, Д120, Г60, Г90). Высокая степень защиты IP и широкий диапазон рабочих температур делают светильник универсальным. | 32722.88 | 29450.59
00-00053241 | LDSP0-3013-250-60-K23 | IEK | Светильник светодиодный, предназначен для общего освещения производственных, складских, подсобных помещений с большим содержанием пыли и влаги, торговых и выставочных павильонов, супер- и гипермаркетов, спортивных комплексов и т.д. Высокая светоотдача 140 лм/Вт. Широкий диапазон рабочих напряжений 100-240В. Полная электромагнитная совместимость (ЕМС). Корпус с высоким уровнем теплоотвода из алюминиевого сплава. Возможность переоборудования имеющихся промышленных светильников (например, серии ЖСП, ГСП, РСП, НСП). Низкие расходы на эксплуатацию светильника. Опция подбора вторичной оптики (выбор КСС, Д120, Г60, Г90). Высокая степень защиты IP и широкий диапазон рабочих температур делают светильник универсальным. | Уточняйте у менеджера | Уточняйте у менеджера
00-00053242 | LDSP0-3014-250-90-K23 | IEK | Светильник светодиодный, предназначен для общего освещения производственных, складских, подсобных помещений с большим содержанием пыли и влаги, торговых и выставочных павильонов, супер- и гипермаркетов, спортивных комплексов и т.д. Высокая светоотдача 140 лм/Вт. Широкий диапазон рабочих напряжений 100-240В. Полная электромагнитная совместимость (ЕМС). Корпус с высоким уровнем теплоотвода из алюминиевого сплава. Возможность переоборудования имеющихся промышленных светильников (например, серии ЖСП, ГСП, РСП, НСП). Низкие расходы на эксплуатацию светильника. Опция подбора вторичной оптики (выбор КСС, Д120, Г60, Г90). Высокая степень защиты IP и широкий диапазон рабочих температур делают светильник универсальным. | 37192.93 | 33473.64
00-00053243 | LDSP0-3015-250-120-K23 | IEK | Светильник светодиодный, предназначен для общего освещения производственных, складских, подсобных помещений с большим содержанием пыли и влаги, торговых и выставочных павильонов, супер- и гипермаркетов, спортивных комплексов и т.д. Высокая светоотдача 140 лм/Вт. Широкий диапазон рабочих напряжений 100-240В. Полная электромагнитная совместимость (ЕМС). Корпус с высоким уровнем теплоотвода из алюминиевого сплава. Возможность переоборудования имеющихся промышленных светильников (например, серии ЖСП, ГСП, РСП, НСП). Низкие расходы на эксплуатацию светильника. Опция подбора вторичной оптики (выбор КСС, Д120, Г60, Г90). Высокая степень защиты IP и широкий диапазон рабочих температур делают светильник универсальным. | 37192.93 | 33473.64
00-00053226 | LDSP0-4001-100-40-K23 | IEK | Светильник светодиодный, ДСП для высоких пролетов предназначен для общего освещения производственных и складских помещений, спортивных залов, катков, торговых и выставочных площадей, гипермаркетов. Светильники являются энергоэффективной заменой светильников с традиционными источниками света ДРЛ, ДНаТ, МГЛ, имеют длительный срок службы, не требуют замены ламп и дополнительных эксплуатационных расходов. Высокая светоотдача светильника: 100 лм/Вт. Корпус из литого алюминия: быстрое отведение тепла от диодов продлевает их срок службы. Высокий индекс цветопередачи Ra>80: естественные цвета освещаемых объектов. Компактный размер. Подвесной способ монтажа: простая установка светильника. | 8199.51 | 7379.56
00-00053227 | LDSP0-4002-100-65-K23 | IEK | Светильник светодиодный, ДСП для высоких пролетов предназначен для общего освещения производственных и складских помещений, спортивных залов, катков, торговых и выставочных площадей, гипермаркетов. Светильники являются энергоэффективной заменой светильников с традиционными источниками света ДРЛ, ДНаТ, МГЛ, имеют длительный срок службы, не требуют замены ламп и дополнительных эксплуатационных расходов. Высокая светоотдача светильника: 100 лм/Вт. Корпус из литого алюминия: быстрое отведение тепла от диодов продлевает их срок службы. Высокий индекс цветопередачи Ra>80: естественные цвета освещаемых объектов. Компактный размер. Подвесной способ монтажа: простая установка светильника. | 8199.51 | 7379.56
00-00053228 | LDSP0-4003-150-40-K23 | IEK | Светильник светодиодный, ДСП для высоких пролетов предназначен для общего освещения производственных и складских помещений, спортивных залов, катков, торговых и выставочных площадей, гипермаркетов. Светильники являются энергоэффективной заменой светильников с традиционными источниками света ДРЛ, ДНаТ, МГЛ, имеют длительный срок службы, не требуют замены ламп и дополнительных эксплуатационных расходов. Высокая светоотдача светильника: 100 лм/Вт. Корпус из литого алюминия: быстрое отведение тепла от диодов продлевает их срок службы. Высокий индекс цветопередачи Ra>80: естественные цвета освещаемых объектов. Компактный размер. Подвесной способ монтажа: простая установка светильника. | 12227.32 | 11004.59
00-00053229 | LDSP0-4004-150-65-K23 | IEK | Светильник светодиодный, ДСП для высоких пролетов предназначен для общего освещения производственных и складских помещений, спортивных залов, катков, торговых и выставочных площадей, гипермаркетов. Светильники являются энергоэффективной заменой светильников с традиционными источниками света ДРЛ, ДНаТ, МГЛ, имеют длительный срок службы, не требуют замены ламп и дополнительных эксплуатационных расходов. Высокая светоотдача светильника: 100 лм/Вт. Корпус из литого алюминия: быстрое отведение тепла от диодов продлевает их срок службы. Высокий индекс цветопередачи Ra>80: естественные цвета освещаемых объектов. Компактный размер. Подвесной способ монтажа: простая установка светильника. | 12227.32 | 11004.59
00-00053230 | LDSP0-4005-200-40-K23 | IEK | Светильник светодиодный, ДСП для высоких пролетов предназначен для общего освещения производственных и складских помещений, спортивных залов, катков, торговых и выставочных площадей, гипермаркетов. Светильники являются энергоэффективной заменой светильников с традиционными источниками света ДРЛ, ДНаТ, МГЛ, имеют длительный срок службы, не требуют замены ламп и дополнительных эксплуатационных расходов. Высокая светоотдача светильника: 100 лм/Вт. Корпус из литого алюминия: быстрое отведение тепла от диодов продлевает их срок службы. Высокий индекс цветопередачи Ra>80: естественные цвета освещаемых объектов. Компактный размер. Подвесной способ монтажа: простая установка светильника. | 15823.58 | 14241.22
00-00053231 | LDSP0-4006-200-65-K23 | IEK | Светильник светодиодный, ДСП для высоких пролетов предназначен для общего освещения производственных и складских помещений, спортивных залов, катков, торговых и выставочных площадей, гипермаркетов. Светильники являются энергоэффективной заменой светильников с традиционными источниками света ДРЛ, ДНаТ, МГЛ, имеют длительный срок службы, не требуют замены ламп и дополнительных эксплуатационных расходов. Высокая светоотдача светильника: 100 лм/Вт. Корпус из литого алюминия: быстрое отведение тепла от диодов продлевает их срок службы. Высокий индекс цветопередачи Ra>80: естественные цвета освещаемых объектов. Компактный размер. Подвесной способ монтажа: простая установка светильника. | 15823.58 | 14241.22
00-00053325 | LDRO2-2060-60-5M-K02 | IEK | Светильник светодиодный аккумуляторный, предназначен для временного местного освещения рабочей зоны при отключении электроэнергии в жилых, хозяйственных и промышленных помещениях, а также незаменимы в качестве переносных светильников в походе, мастерской, при проведении ремонтных работ и т.д. Компактные размеры, легкий вес, простой монтаж. Выдвижная вилка позволит быстро зарядить аккумулятор. Имеют встроенную защиту от поражения электрическим током, короткого замыкания, встроенную защиту от перезаряда и сверхразряда АКБ. Возможность визуального контроля работоспособности аккумулятора с помощью яркого индикатора сбоку светильника. Высокая надежность аккумулятора. Время работы от АКБ увеличено до 6 часов. | 1567.57 | 1410.81
00-00053156 | LDBO0-3001-4-4000-K01 | IEK | Светильник предназначен для общего и местного освещения внутри жилых, подсобных и общественных помещений (магазины, офисы и т.д.), а также для подсветки на кухне и в платяных шкафах. Пластиковый корпус. Рассеиватель выполнен из высокопрочного поликарбоната со светостабилизирующими добавками. Распределение светодиодов по всей длине корпуса позволяет обеспечить равномерное освещение пространства. Монтаж осуществляется с помощью креплений, входящих в комплект. | 562.72 | 506.45
00-00053157 | LDBO0-3002-7-4000-K01 | IEK | Светильник предназначен для общего и местного освещения внутри жилых, подсобных и общественных помещений (магазины, офисы и т.д.), а также для подсветки на кухне и в платяных шкафах. Пластиковый корпус. Рассеиватель выполнен из высокопрочного поликарбоната со светостабилизирующими добавками. Распределение светодиодов по всей длине корпуса позволяет обеспечить равномерное освещение пространства. Монтаж осуществляется с помощью креплений, входящих в комплект. | 708.63 | 637.77
00-00053158 | LDBO0-3003-10-4000-K01 | IEK | Светильник предназначен для общего и местного освещения внутри жилых, подсобных и общественных помещений (магазины, офисы и т.д.), а также для подсветки на кухне и в платяных шкафах. Пластиковый корпус. Рассеиватель выполнен из высокопрочного поликарбоната со светостабилизирующими добавками. Распределение светодиодов по всей длине корпуса позволяет обеспечить равномерное освещение пространства. Монтаж осуществляется с помощью креплений, входящих в комплект. | 833.68 | 750.31
00-00053159 | LDBO0-3004-14-4000-K01 | IEK | Светильник предназначен для общего и местного освещения внутри жилых, подсобных и общественных помещений (магазины, офисы и т.д.), а также для подсветки на кухне и в платяных шкафах. Пластиковый корпус. Рассеиватель выполнен из высокопрочного поликарбоната со светостабилизирующими добавками. Распределение светодиодов по всей длине корпуса позволяет обеспечить равномерное освещение пространства. Монтаж осуществляется с помощью креплений, входящих в комплект. | 1000.44 | 900.4
00-00053188 | LDVO3-6560-36-6500-U-K01 | IEK | Панель светодиодна для офисного освещения. Драйвер встроен в корпус. Энергоэффективная замена растровых светильников с ЛЛ, экономия электроэнергии до 70%. Коэффициент мощности >0,9, пульсации светового потока менее 5%. Способ монтажа - универсальный, встраиваемый монтаж возможен без разбора панели, что значительно уменьшает время установки. Толщина корпуса - 20 мм, что позволяет эффективно экономить потолочное пространство при встраиваемом способе и быть максимально незаметным, аккуратным - при накладном способе монтажа. Драйвер встроен в корпус светильника, что значительно улучшает визуальное восприятие (драйвер не просвечивает через рассеиватель). Два вида рассеивателей - опал и призма. | 1708.71 | 1537.84
00-00053182 | LDVO2-6560-36-6500-U-K01 | IEK | Панель светодиодна для офисного освещения. Драйвер встроен в корпус. Энергоэффективная замена растровых светильников с ЛЛ, экономия электроэнергии до 70%. Коэффициент мощности >0,9, пульсации светового потока менее 5%. Способ монтажа - универсальный, встраиваемый монтаж возможен без разбора панели, что значительно уменьшает время установки. Толщина корпуса - 20 мм, что позволяет эффективно экономить потолочное пространство при встраиваемом способе и быть максимально незаметным, аккуратным - при накладном способе монтажа. Драйвер встроен в корпус светильника, что значительно улучшает визуальное восприятие (драйвер не просвечивает через рассеиватель). Два вида рассеивателей - опал и призма. | 1651.86 | 1486.67
00-00053183 | LDVO2-6561-36-4000-U-K01 | IEK | Панель светодиодна для офисного освещения. Драйвер встроен в корпус. Энергоэффективная замена растровых светильников с ЛЛ, экономия электроэнергии до 70%. Коэффициент мощности >0,9, пульсации светового потока менее 5%. Способ монтажа - универсальный, встраиваемый монтаж возможен без разбора панели, что значительно уменьшает время установки. Толщина корпуса - 20 мм, что позволяет эффективно экономить потолочное пространство при встраиваемом способе и быть максимально незаметным, аккуратным - при накладном способе монтажа. Драйвер встроен в корпус светильника, что значительно улучшает визуальное восприятие (драйвер не просвечивает через рассеиватель). Два вида рассеивателей - опал и призма. | 1651.86 | 1486.67
00-00053189 | LDVO3-6561-36-4000-U-K01 | IEK | Панель светодиодна для офисного освещения. Драйвер встроен в корпус. Энергоэффективная замена растровых светильников с ЛЛ, экономия электроэнергии до 70%. Коэффициент мощности >0,9, пульсации светового потока менее 5%. Способ монтажа - универсальный, встраиваемый монтаж возможен без разбора панели, что значительно уменьшает время установки. Толщина корпуса - 20 мм, что позволяет эффективно экономить потолочное пространство при встраиваемом способе и быть максимально незаметным, аккуратным - при накладном способе монтажа. Драйвер встроен в корпус светильника, что значительно улучшает визуальное восприятие (драйвер не просвечивает через рассеиватель). Два вида рассеивателей - опал и призма. | 1708.71 | 1537.84
00-00053190 | LDVO3-6567-36-4000-K01 | IEK | Панель светодиодна для накладного монтажа, широко применяется для освещения складов, магазинов и других общественных помещений, замена устаревшего светильника ЛПО/ЛВО 2х36Вт. Драйвер встроен в корпус. Клеммная колодка и корпус драйвера из самозатухающего пластика, комплекс защит от короткого замыкания, перенапряжений и нестабильности сети. | 1733.78 | 1560.4
00-00053184 | LDVO2-6567-36-4000-K01 | IEK | Панель светодиодная для накладного монтажа, широко применяется для освещения складов, магазинов и других общественных помещений, замена устаревшего светильника ЛПО/ЛВО 2х36Вт. Драйвер встроен в корпус. Клеммная колодка и корпус драйвера из самозатухающего пластика, комплекс защит от короткого замыкания, перенапряжений и нестабильности сети. | 1627.38 | 1464.64
00-00053191 | LDVO3-6568-36-6500-K01 | IEK | Панель светодиодная для накладного монтажа, широко применяется для освещения складов, магазинов и других общественных помещений, замена устаревшего светильника ЛПО/ЛВО 2х36Вт. Драйвер встроен в корпус. Клеммная колодка и корпус драйвера из самозатухающего пластика, комплекс защит от короткого замыкания, перенапряжений и нестабильности сети. | 1733.78 | 1560.4
00-00053185 | LDVO2-6568-36-6500-K01 | IEK | Панель светодиодная для накладного монтажа, широко применяется для освещения складов, магазинов и других общественных помещений, замена устаревшего светильника ЛПО/ЛВО 2х36Вт. Драйвер встроен в корпус. Клеммная колодка и корпус драйвера из самозатухающего пластика, комплекс защит от короткого замыкания, перенапряжений и нестабильности сети. | 1627.38 | 1464.64
00-00053192 | LDVO3-6571-45-4000-K01 | IEK | Панель светодиодная применяется для освещения офисов, магазинов, складов. Идеальна для помещений с высокими потолками или повышенными требованиями к уровню освещенности. Драйвер встроен в корпус. Клеммная колодка и корпус драйвера из самозатухающего пластика, комплекс защит от короткого замыкания, перенапряжений и нестабильности сети. | 2250.52 | 2025.47
00-00053186 | LDVO2-6571-45-4000-K01 | IEK | Панель светодиодная применяется для освещения офисов, магазинов, складов. Идеальна для помещений с высокими потолками или повышенными требованиями к уровню освещенности. Драйвер встроен в корпус. Клеммная колодка и корпус драйвера из самозатухающего пластика, комплекс защит от короткого замыкания, перенапряжений и нестабильности сети. | 2120.03 | 1908.03
00-00053193 | LDVO3-6572-45-6500-K01 | IEK | Панель светодиодная применяется для освещения офисов, магазинов, складов. Идеальна для помещений с высокими потолками или повышенными требованиями к уровню освещенности. Драйвер встроен в корпус. Клеммная колодка и корпус драйвера из самозатухающего пластика, комплекс защит от короткого замыкания, перенапряжений и нестабильности сети. | 2250.52 | 2025.47
00-00053187 | LDVO2-6572-45-6500-K01 | IEK | Панель светодиодная применяется для освещения офисов, магазинов, складов. Идеальна для помещений с высокими потолками или повышенными требованиями к уровню освещенности. Драйвер встроен в корпус. Клеммная колодка и корпус драйвера из самозатухающего пластика, комплекс защит от короткого замыкания, перенапряжений и нестабильности сети. | 2120.03 | 1908.03
00-00109316 | LDPA4-5000-3-65-K01 | IEK | Светильник аварийный ДПА 5000 используются для обозначения эвакуационных выходов, а также для различных информационных целей в помещениях с высоким уровнем содержания влаги и пыли. Применяется как аварийный светильник для подсветки путей эвакуации, как указатель мест хранения средств пожаротушения и даже как светильник декоративной подсветки (например, на лестничных маршах). Кроме этого, светильник можно использовать как информационное табло (например, перед входом в кабинет врача), управляемый с кнопки, установленной у рабочего места. Светильник ДПА 5000 совместим с устройством дистанционного тестирования и управления аварийным освещением (УДТУ), а также оснащен кнопкой «Тест» для индивидуального тестирования работоспособности светильника. Дальность распознавания 50 м, потребляемая мощность при заряде - 15 Вт. Соответствует требованиям ГОСТ Р МЭК 60598-2-22 по аварийному освещению. | 19281.52 | 17353.37
00-00119543 | LDKU1-1012-100-5000-K03 | IEK | Светильник светодиодный консольный ДКУ 1012-100Ш 5000К IP65 серый (LDKU1-1012-100-5000-K03) IEK | 6064.07 | 5457.66
00-00135046 | ФОСФОР-С100 | Фортеза | Светильник светодиодный. Высокая эффективность: световой поток 13600 лм при мощности 102 Вт. Широкий угол освещения. Не создают засветки камерам видеонаблюдения. Управление светильником: НЗ-контакты (3 режима работы); Подача напряжения (9…30 В); Интерфейс RS-485 (плавная регулировка яркости). Алюминиевый корпус. Уличное исполнение. Крепление «на опору». Степень защиты IP-65. | 21375 | 21375
00-00135048 | ФОСФОР-С100-А | Фортеза | Светильник светодиодный. Высокая эффективность: световой поток 13600 лм при мощности 102 Вт. Широкий угол освещения. Не создают засветки камерам видеонаблюдения. Управление светильником: НЗ-контакты (3 режима работы); Подача напряжения (9…30 В); Интерфейс RS-485 (плавная регулировка яркости). Алюминиевый корпус. Уличное исполнение. Крепление «на опору». Степень защиты IP-65. Арктическое исполнение. Температура -60°...+65 °С. | 27312.5 | 27312.5
00-00135045 | ФОСФОР-С50 | Фортеза | Светильник светодиодный. Высокая эффективность: световой поток 6300 лм при мощности 52 Вт. Широкий угол освещения. Не создают засветки камерам видеонаблюдения. Управление светильником: НЗ-контакты (3 режима работы); Подача напряжения (9…30 В); Интерфейс RS-485 (плавная регулировка яркости). Алюминиевый корпус. Уличное исполнение. Крепление «на опору». Степень защиты IP-65. | 16625 | 16625
00-00135047 | ФОСФОР-С50-А | Фортеза | Светильник светодиодный. Высокая эффективность: световой поток 6300 лм при мощности 52 Вт. Широкий угол освещения. Не создают засветки камерам видеонаблюдения. Управление светильником: НЗ-контакты (3 режима работы); Подача напряжения (9…30 В); Интерфейс RS-485 (плавная регулировка яркости). Алюминиевый корпус. Уличное исполнение. Крепление «на опору». Степень защиты IP-65. Арктическое исполнение. Температура -60°...+65 °С. | 22562.5 | 22562.5
00-00027897 | ЛУЧ-12-С 34 | Электротехника и Автоматика | Светильник аварийного освещения ЛУЧ-С имеет оригинальный современный дизайн, в качестве источника света в них используются сверхъяркие светодиоды с ресурсом работы до 100 000 часов.ТУ 4372-027-49518441-13, Гарантия 5 лет.Напряжение питания от сети постоянного тока, В 12. Потребляемая мощность, Вт 3. Количество источников света, шт 6. Световой поток, Лм 460. Степень защиты оболочки, IP 56. Габаритные размеры, мм 150х150х50. Масса, кг, не более 0,25. Диапазон рабочих температур, ºС -40…+55. Относительная влажность воздуха при +25 ºС, %, не более. | 934 | 824.68
00-00094210 | ЛУЧ-12-С 34 А | Электротехника и Автоматика | Светильник аварийного освещения светодиодный, 12В, 3 Вт, IP56, 6 источников света, световой поток 460 лм, -40..+55С, встроенный акустический датчик. Предназначен для общего и местного освещения жилых, бытовых, вспомогательных помещений, подъездов, лестничных клеток, коридоров, переходов, лифтовых холлов, тамбуров, гаражей, торговых, складских и других помещений, а также для освещения путей эвакуации в системах охранно-пожарной сигнализации в режиме дежурного или аварийного освещения. Являются полноценной заменой ламп накаливания на 60 или 40 Вт. | Уточняйте у менеджера | Уточняйте у менеджера
00-00069882 | ЛУЧ-12-С 34 Ф | Электротехника и Автоматика | Светильник аварийного освещения светодиодный, 12В, 3 Вт, IP56, 6 источников света, световой поток 460 лм, -40..+55С, встроенный датчик освещенности. Предназначен для общего и местного освещения жилых, бытовых, вспомогательных помещений, подъездов, лестничных клеток, коридоров, переходов, лифтовых холлов, тамбуров, гаражей, торговых, складских и других помещений, а также для освещения путей эвакуации в системах охранно-пожарной сигнализации в режиме дежурного или аварийного освещения. Являются полноценной заменой ламп накаливания на 60 или 40 Вт. | Уточняйте у менеджера | Уточняйте у менеджера
00-00038757 | ЛУЧ-12-С 34 ФА | Электротехника и Автоматика | Светильник аварийного освещения светодиодный, 12В, 3 Вт, IP56, 6 источников света, световой поток 460 лм, -40..+55С, встроенные датчики освещенности и акустический. Предназначен для общего и местного освещения жилых, бытовых, вспомогательных помещений, подъездов, лестничных клеток, коридоров, переходов, лифтовых холлов, тамбуров, гаражей, торговых, складских и других помещений, а также для освещения путей эвакуации в системах охранно-пожарной сигнализации в режиме дежурного или аварийного освещения. Являются полноценной заменой ламп накаливания на 60 или 40 Вт. | Уточняйте у менеджера | Уточняйте у менеджера
00-00022206 | ЛУЧ-12-С 64 | Электротехника и Автоматика | Светильник аварийного освещения ЛУЧ-С имеет оригинальный современный дизайн, в качестве источника света в них используются сверхяркие светодиоды с ресурсом работы до 100 000 часов. ТУ 4372-027-49518441-13, Гарантия 5 лет.Напряжение питания от сети постоянного тока, В 12. Потребляемая мощность, Вт 6. Количество источников света, шт 15. Световой поток, Лм 800. Степень защиты оболочки, IP 56. Габаритные размеры, мм 150х150х50. Масса, кг, не более 0,25. Диапазон рабочих температур, ºС -40…+55. Относительная влажность воздуха при +25 ºС, %, не более 95. | 1146 | 1012.3
00-00053668 | ЛУЧ-12-С 64 А | Электротехника и Автоматика | Светильник аварийного освещения светодиодный, 12В, 6 Вт, IP56, 15 источников света, световой поток 800 лм, -40..+55С, встроенный акустический датчик. Предназначен для общего и местного освещения жилых, бытовых, вспомогательных помещений, подъездов, лестничных клеток, коридоров, переходов, лифтовых холлов, тамбуров, гаражей, торговых, складских и других помещений, а также для освещения путей эвакуации в системах охранно-пожарной сигнализации в режиме дежурного или аварийного освещения. Являются полноценной заменой ламп накаливания на 60 или 40 Вт. | Уточняйте у менеджера | Уточняйте у менеджера
00-00034210 | ЛУЧ-12-С 64 ФА | Электротехника и Автоматика | Светильник аварийного освещения светодиодный, 12В, 6 Вт, IP56, 15 источников света, световой поток 800 лм, -40..+55С, встроенные датчики освещенности и акустический. Предназначен для общего и местного освещения жилых, бытовых, вспомогательных помещений, подъездов, лестничных клеток, коридоров, переходов, лифтовых холлов, тамбуров, гаражей, торговых, складских и других помещений, а также для освещения путей эвакуации в системах охранно-пожарной сигнализации в режиме дежурного или аварийного освещения. Являются полноценной заменой ламп накаливания на 60 или 40 Вт. | Уточняйте у менеджера | Уточняйте у менеджера
00-00094227 | ЛУЧ-220-С 103 А ДРАЙВ | Электротехника и Автоматика | Светильник аварийного освещения светодиодный, 18 источ.света, свет.поток 1250 лм, датчик (датчик + дежурный режим), U-пит.220В, P-потр.10 Вт, IP54, t-раб.-40...+55°С, ø180х50 мм. Предназначен для общего и местного освещения жилых, бытовых, вспомогательных помещений, подъездов, лестничных клеток, коридоров, переходов, лифтовых холлов, тамбуров, гаражей, торговых, складских и других помещений, а также для освещения путей эвакуации в системах охранно-пожарной сигнализации в режиме дежурного или аварийного освещения. Являются полноценной заменой ламп накаливания. | Уточняйте у менеджера | Уточняйте у менеджера
00-00094250 | ЛУЧ-220-С 103 ДА ДРАЙВ | Электротехника и Автоматика | Светильник аварийного освещения светодиодный, 18 источ.света, свет.поток 1250 лм, датчик (датчик + дежурный режим), U-пит.220В, P-потр.10 Вт, IP54, t-раб.-40...+55°С, ø180х50 мм. Предназначен для общего и местного освещения жилых, бытовых, вспомогательных помещений, подъездов, лестничных клеток, коридоров, переходов, лифтовых холлов, тамбуров, гаражей, торговых, складских и других помещений, а также для освещения путей эвакуации в системах охранно-пожарной сигнализации в режиме дежурного или аварийного освещения. Являются полноценной заменой ламп накаливания. | Уточняйте у менеджера | Уточняйте у менеджера
00-00038539 | ЛУЧ-220-С 103 ДРАЙВ | Электротехника и Автоматика | Светильник аварийного освещения светодиодный 18 источ.света, свет.поток 1250 лм, U-пит.220В, P-потр.10 Вт, IP54, t-раб.-40...+55°С, ø180х50 мм. Предназначен для общего и местного освещения жилых, бытовых, вспомогательных помещений, подъездов, лестничных клеток, коридоров, переходов, лифтовых холлов, тамбуров, гаражей, торговых, складских и других помещений, а также для освещения путей эвакуации в системах охранно-пожарной сигнализации в режиме дежурного или аварийного освещения. Являются полноценной заменой ламп накаливания. | Уточняйте у менеджера | Уточняйте у менеджера
00-00094251 | ЛУЧ-220-С 103 ДФА ДРАЙВ | Электротехника и Автоматика | Светильник аварийного освещения светодиодный, 18 источ.света, свет.поток 1250 лм, датчик (датчик + дежурный режим), U-пит.220В, P-потр.10 Вт, IP54, t-раб.-40...+55°С, ø180х50 мм. Предназначен для общего и местного освещения жилых, бытовых, вспомогательных помещений, подъездов, лестничных клеток, коридоров, переходов, лифтовых холлов, тамбуров, гаражей, торговых, складских и других помещений, а также для освещения путей эвакуации в системах охранно-пожарной сигнализации в режиме дежурного или аварийного освещения. Являются полноценной заменой ламп накаливания. | Уточняйте у менеджера | Уточняйте у менеджера
00-00094230 | ЛУЧ-220-С 103 МВ ДРАЙВ | Электротехника и Автоматика | Светильник аварийного освещения светодиодный, 18 источ.света, свет.поток 1250 Лм, с микроволновым датчиком движения, U-пит.220В, P-потр.10 Вт, IP54, t-раб.-40...+55°С, ø180х50 мм. Предназначен для общего и местного освещения жилых, бытовых, вспомогательных помещений, подъездов, лестничных клеток, коридоров, переходов, лифтовых холлов, тамбуров, гаражей, торговых, складских и других помещений, а также для освещения путей эвакуации в системах охранно-пожарной сигнализации в режиме дежурного или аварийного освещения. Являются полноценной заменой ламп накаливания. | Уточняйте у менеджера | Уточняйте у менеджера
00-00038541 | ЛУЧ-220-С 103 МВФ ДРАЙВ | Электротехника и Автоматика | Светильник аварийного освещения светодиодный 18 источ.света, свет.поток 1250 Лм, с фотодатчиком и микроволновым датчиком движения, U-пит.220В, P-потр.10 Вт, IP54, t-раб.-40...+55°С, ø180х50 мм. Предназначен для общего и местного освещения жилых, бытовых, вспомогательных помещений, подъездов, лестничных клеток, коридоров, переходов, лифтовых холлов, тамбуров, гаражей, торговых, складских и других помещений, а также для освещения путей эвакуации в системах охранно-пожарной сигнализации в режиме дежурного или аварийного освещения. Являются полноценной заменой ламп накаливания. | Уточняйте у менеджера | Уточняйте у менеджера
00-00094228 | ЛУЧ-220-С 103 Ф ДРАЙВ | Электротехника и Автоматика | Светильник аварийного освещения светодиодный, 18 источ.света, свет.поток 1250 лм, датчик (датчик + дежурный режим), U-пит.220В, P-потр.10 Вт, IP54, t-раб.-40...+55°С, ø180х50 мм. Предназначен для общего и местного освещения жилых, бытовых, вспомогательных помещений, подъездов, лестничных клеток, коридоров, переходов, лифтовых холлов, тамбуров, гаражей, торговых, складских и других помещений, а также для освещения путей эвакуации в системах охранно-пожарной сигнализации в режиме дежурного или аварийного освещения. Являются полноценной заменой ламп накаливания. | Уточняйте у менеджера | Уточняйте у менеджера
00-00094229 | ЛУЧ-220-С 103 ФА ДРАЙВ | Электротехника и Автоматика | Светильник аварийного освещения светодиодный, 18 источ.света, свет.поток 1250 лм, датчик (датчик + дежурный режим), U-пит.220В, P-потр.10 Вт, IP54, t-раб.-40...+55°С, ø180х50 мм. Предназначен для общего и местного освещения жилых, бытовых, вспомогательных помещений, подъездов, лестничных клеток, коридоров, переходов, лифтовых холлов, тамбуров, гаражей, торговых, складских и других помещений, а также для освещения путей эвакуации в системах охранно-пожарной сигнализации в режиме дежурного или аварийного освещения. Являются полноценной заменой ламп накаливания. | Уточняйте у менеджера | Уточняйте у менеджера
00-00094231 | ЛУЧ-220-С 123 А ДРАЙВ | Электротехника и Автоматика | Светильник аварийного освещения светодиодный, 21 источ.света, свет.поток 1400 Лм, датчик (датчик + дежурный режим), U-пит.220В, P-потр.12 Вт, IP54, t-раб.-40...+55°С, ø180х50 мм. Предназначен для общего и местного освещения жилых, бытовых, вспомогательных помещений, подъездов, лестничных клеток, коридоров, переходов, лифтовых холлов, тамбуров, гаражей, торговых, складских и других помещений, а также для освещения путей эвакуации в системах охранно-пожарной сигнализации в режиме дежурного или аварийного освещения. Являются полноценной заменой ламп накаливания. | Уточняйте у менеджера | Уточняйте у менеджера
00-00094253 | ЛУЧ-220-С 123 ДА ДРАЙВ | Электротехника и Автоматика | Светильник аварийного освещения светодиодный, 21 источ.света, свет.поток 1400 Лм, датчик (датчик + дежурный режим), U-пит.220В, P-потр.12 Вт, IP54, t-раб.-40...+55°С, ø180х50 мм. Предназначен для общего и местного освещения жилых, бытовых, вспомогательных помещений, подъездов, лестничных клеток, коридоров, переходов, лифтовых холлов, тамбуров, гаражей, торговых, складских и других помещений, а также для освещения путей эвакуации в системах охранно-пожарной сигнализации в режиме дежурного или аварийного освещения. Являются полноценной заменой ламп накаливания. | Уточняйте у менеджера | Уточняйте у менеджера
00-00048073 | ЛУЧ-220-С 123 ДРАЙВ | Электротехника и Автоматика | Светильник аварийного освещения светодиодный, U-пит.220В, P-потр.12 Вт, IP54, t-раб.-40...+55°С, ø180х50 мм. Предназначен для общего и местного освещения жилых, бытовых, вспомогательных помещений, подъездов, лестничных клеток, коридоров, переходов, лифтовых холлов, тамбуров, гаражей, торговых, складских и других помещений, а также для освещения путей эвакуации в системах охранно-пожарной сигнализации в режиме дежурного или аварийного освещения. Являются полноценной заменой ламп накаливания. | Уточняйте у менеджера | Уточняйте у менеджера
00-00094252 | ЛУЧ-220-С 123 ДФА ДРАЙВ | Электротехника и Автоматика | Светильник аварийного освещения светодиодный, 21 источ.света, свет.поток 1400 Лм, датчик (датчик + дежурный режим), U-пит.220В, P-потр.12 Вт, IP54, t-раб.-40...+55°С, ø180х50 мм. Предназначен для общего и местного освещения жилых, бытовых, вспомогательных помещений, подъездов, лестничных клеток, коридоров, переходов, лифтовых холлов, тамбуров, гаражей, торговых, складских и других помещений, а также для освещения путей эвакуации в системах охранно-пожарной сигнализации в режиме дежурного или аварийного освещения. Являются полноценной заменой ламп накаливания. | Уточняйте у менеджера | Уточняйте у менеджера
00-00094234 | ЛУЧ-220-С 123 МВ ДРАЙВ | Электротехника и Автоматика | Светильник аварийного освещения светодиодный, 21 источ.света, свет.поток 1400 Лм, с микроволновым датчиком движения, U-пит.220В, P-потр.12 Вт, IP54, t-раб.-40...+55°С, ø180х50 мм. Предназначен для общего и местного освещения жилых, бытовых, вспомогательных помещений, подъездов, лестничных клеток, коридоров, переходов, лифтовых холлов, тамбуров, гаражей, торговых, складских и других помещений, а также для освещения путей эвакуации в системах охранно-пожарной сигнализации в режиме дежурного или аварийного освещения. Являются полноценной заменой ламп накаливания. | Уточняйте у менеджера | Уточняйте у менеджера
00-00094233 | ЛУЧ-220-С 123 МВФ ДРАЙВ | Электротехника и Автоматика | Светильник аварийного освещения светодиодный, 21 источ.света, свет.поток 1400 Лм, с фотодатчиком и микроволновым датчиком движения, U-пит.220В, P-потр.12 Вт, IP54, t-раб.-40...+55°С, ø180х50 мм. Предназначен для общего и местного освещения жилых, бытовых, вспомогательных помещений, подъездов, лестничных клеток, коридоров, переходов, лифтовых холлов, тамбуров, гаражей, торговых, складских и других помещений, а также для освещения путей эвакуации в системах охранно-пожарной сигнализации в режиме дежурного или аварийного освещения. Являются полноценной заменой ламп накаливания. | Уточняйте у менеджера | Уточняйте у менеджера
00-00082657 | ЛУЧ-220-С 123 Ф ДРАЙВ | Электротехника и Автоматика | Светильник аварийного освещения светодиодный, 21 источ.света, свет.поток 1400 Лм, датчик (датчик + дежурный режим), U-пит.220В, P-потр.12 Вт, IP54, t-раб.-40...+55°С, ø180х50 мм. Предназначен для общего и местного освещения жилых, бытовых, вспомогательных помещений, подъездов, лестничных клеток, коридоров, переходов, лифтовых холлов, тамбуров, гаражей, торговых, складских и других помещений, а также для освещения путей эвакуации в системах охранно-пожарной сигнализации в режиме дежурного или аварийного освещения. Являются полноценной заменой ламп накаливания. | Уточняйте у менеджера | Уточняйте у менеджера
00-00094232 | ЛУЧ-220-С 123 ФА ДРАЙВ | Электротехника и Автоматика | Светильник аварийного освещения светодиодный, 21 источ.света, свет.поток 1400 Лм, датчик (датчик + дежурный режим), U-пит.220В, P-потр.12 Вт, IP54, t-раб.-40...+55°С, ø180х50 мм. Предназначен для общего и местного освещения жилых, бытовых, вспомогательных помещений, подъездов, лестничных клеток, коридоров, переходов, лифтовых холлов, тамбуров, гаражей, торговых, складских и других помещений, а также для освещения путей эвакуации в системах охранно-пожарной сигнализации в режиме дежурного или аварийного освещения. Являются полноценной заменой ламп накаливания. | Уточняйте у менеджера | Уточняйте у менеджера
00-00094218 | ЛУЧ-220-С 63 А ДРАЙВ | Электротехника и Автоматика | Светильник аварийного освещения светодиодный, 12 источ.света, свет.поток 850 лм, датчик (датчик + дежурный режим), U-пит.220В, P-потр.6 Вт, IP54, t-раб.-40...+55°С, ø180х50 мм. Предназначен для общего и местного освещения жилых, бытовых, вспомогательных помещений, подъездов, лестничных клеток, коридоров, переходов, лифтовых холлов, тамбуров, гаражей, торговых, складских и других помещений, а также для освещения путей эвакуации в системах охранно-пожарной сигнализации в режиме дежурного или аварийного освещения. Являются полноценной заменой ламп накаливания. | Уточняйте у менеджера | Уточняйте у менеджера
00-00038895 | ЛУЧ-220-С 63 БАП ДРАЙВ | Электротехника и Автоматика | Светильник аварийного освещения, ~220В, 6 Вт, IP52, 18 источников света, световой поток 850 лм, 0...+45С, блок аварийного питания (БАП). Предназначен для аварийного, общего и местного освещения бытовых, вспомогательных помещений, подъездов, лестничных клеток, коридоров, переходов, лифтовых холлов, тамбуров, торговых, складских и других помещений, а также для освещения путей эвакуации в режиме основного или аварийного освещения. | 3062 | 2705.12
00-00094246 | ЛУЧ-220-С 63 ДА ДРАЙВ | Электротехника и Автоматика | Светильник аварийного освещения светодиодный, 12 источ.света, свет.поток 850 лм, датчик (датчик + дежурный режим), U-пит.220В, P-потр.6 Вт, IP54, t-раб.-40...+55°С, ø180х50 мм. Предназначен для общего и местного освещения жилых, бытовых, вспомогательных помещений, подъездов, лестничных клеток, коридоров, переходов, лифтовых холлов, тамбуров, гаражей, торговых, складских и других помещений, а также для освещения путей эвакуации в системах охранно-пожарной сигнализации в режиме дежурного или аварийного освещения. Являются полноценной заменой ламп накаливания. | Уточняйте у менеджера | Уточняйте у менеджера
00-00094217 | ЛУЧ-220-С 63 ДРАЙВ | Электротехника и Автоматика | Светильник аварийного освещения светодиодный, 12 источ.света, свет.поток 850 лм, U-пит.220В, P-потр.6 Вт, IP54, t-раб.-40...+55°С, ø180х50 мм. Предназначен для общего и местного освещения жилых, бытовых, вспомогательных помещений, подъездов, лестничных клеток, коридоров, переходов, лифтовых холлов, тамбуров, гаражей, торговых, складских и других помещений, а также для освещения путей эвакуации в системах охранно-пожарной сигнализации в режиме дежурного или аварийного освещения. Являются полноценной заменой ламп накаливания. | Уточняйте у менеджера | Уточняйте у менеджера
00-00094247 | ЛУЧ-220-С 63 ДФА ДРАЙВ | Электротехника и Автоматика | Светильник аварийного освещения светодиодный, 12 источ.света, свет.поток 850 лм, датчик (датчик + дежурный режим), U-пит.220В, P-потр.6 Вт, IP54, t-раб.-40...+55°С, ø180х50 мм. Предназначен для общего и местного освещения жилых, бытовых, вспомогательных помещений, подъездов, лестничных клеток, коридоров, переходов, лифтовых холлов, тамбуров, гаражей, торговых, складских и других помещений, а также для освещения путей эвакуации в системах охранно-пожарной сигнализации в режиме дежурного или аварийного освещения. Являются полноценной заменой ламп накаливания. | Уточняйте у менеджера | Уточняйте у менеджера
00-00038902 | ЛУЧ-220-С 63 МВ БАП ДРАЙВ | Электротехника и Автоматика | Светильник аварийного освещения, ~220В, 6 Вт, IP52, 18 источников света, световой поток 850 лм, 0...+45С, блок аварийного питания (БАП) с микроволновым датчиком движения. Предназначен для аварийного, общего и местного освещения бытовых, вспомогательных помещений, подъездов, лестничных клеток, коридоров, переходов, лифтовых холлов, тамбуров, торговых, складских и других помещений, а также для освещения путей эвакуации в режиме основного или аварийного освещения. | 3849 | 3399.42
00-00094219 | ЛУЧ-220-С 63 МВ ДРАЙВ | Электротехника и Автоматика | Светильник аварийного освещения светодиодный, 12 источ.света, свет.поток 850 Лм, с микроволновым датчиком движения, U-пит.220В, P-потр.6 Вт, IP54, t-раб.-40...+55°С, ø180х50 мм. Предназначен для общего и местного освещения жилых, бытовых, вспомогательных помещений, подъездов, лестничных клеток, коридоров, переходов, лифтовых холлов, тамбуров, гаражей, торговых, складских и других помещений, а также для освещения путей эвакуации в системах охранно-пожарной сигнализации в режиме дежурного или аварийного освещения. Являются полноценной заменой ламп накаливания. | Уточняйте у менеджера | Уточняйте у менеджера
00-00038903 | ЛУЧ-220-С 63 МВФ БАП ДРАЙВ | Электротехника и Автоматика | Светильник аварийного освещения, ~220В, 6 Вт, IP52, 18 источников света, световой поток 850 лм, 0...+45С, блок аварийного питания (БАП) С фотодатчиком и микроволновым датчиком движения. Предназначен для аварийного, общего и местного освещения бытовых, вспомогательных помещений, подъездов, лестничных клеток, коридоров, переходов, лифтовых холлов, тамбуров, торговых, складских и других помещений, а также для освещения путей эвакуации в режиме основного или аварийного освещения. | 3849 | 3399.42
00-00094220 | ЛУЧ-220-С 63 МВФ ДРАЙВ | Электротехника и Автоматика | Светильник аварийного освещения светодиодный, 12 источ.света, свет.поток 850 Лм, с фотодатчиком и микроволновым датчиком движения, U-пит.220В, P-потр.6 Вт, IP54, t-раб.-40...+55°С, ø180х50 мм. Предназначен для общего и местного освещения жилых, бытовых, вспомогательных помещений, подъездов, лестничных клеток, коридоров, переходов, лифтовых холлов, тамбуров, гаражей, торговых, складских и других помещений, а также для освещения путей эвакуации в системах охранно-пожарной сигнализации в режиме дежурного или аварийного освещения. Являются полноценной заменой ламп накаливания. | Уточняйте у менеджера | Уточняйте у менеджера
00-00086554 | ЛУЧ-220-С 63 Ф ДРАЙВ | Электротехника и Автоматика | Светильник аварийного освещения светодиодный, 12 источ.света, свет.поток 850 лм, датчик (датчик + дежурный режим), U-пит.220В, P-потр.6 Вт, IP54, t-раб.-40...+55°С, ø180х50 мм. Предназначен для общего и местного освещения жилых, бытовых, вспомогательных помещений, подъездов, лестничных клеток, коридоров, переходов, лифтовых холлов, тамбуров, гаражей, торговых, складских и других помещений, а также для освещения путей эвакуации в системах охранно-пожарной сигнализации в режиме дежурного или аварийного освещения. Являются полноценной заменой ламп накаливания. | Уточняйте у менеджера | Уточняйте у менеджера
00-00053391 | ЛУЧ-220-С 63 ФА ДРАЙВ | Электротехника и Автоматика | Светильник аварийного освещения светодиодный, 12 источ.света, свет.поток 850 лм, датчик (датчик + дежурный режим), U-пит.220В, P-потр.6 Вт, IP54, t-раб.-40...+55°С, ø180х50 мм. Предназначен для общего и местного освещения жилых, бытовых, вспомогательных помещений, подъездов, лестничных клеток, коридоров, переходов, лифтовых холлов, тамбуров, гаражей, торговых, складских и других помещений, а также для освещения путей эвакуации в системах охранно-пожарной сигнализации в режиме дежурного или аварийного освещения. Являются полноценной заменой ламп накаливания. | Уточняйте у менеджера | Уточняйте у менеджера
00-00038896 | ЛУЧ-220-С 63-А БАП ДРАЙВ | Электротехника и Автоматика | Светильник аварийного освещения, ~220В, 6 Вт, IP52, 18 источников света, световой поток 850 лм, 0...+45С, блок аварийного питания (БАП) Аккустический датчик. Предназначен для аварийного, общего и местного освещения бытовых, вспомогательных помещений, подъездов, лестничных клеток, коридоров, переходов, лифтовых холлов, тамбуров, торговых, складских и других помещений, а также для освещения путей эвакуации в режиме основного или аварийного освещения. | 3405 | 3008.28
00-00038899 | ЛУЧ-220-С 63-ДА БАП ДРАЙВ | Электротехника и Автоматика | Светильник аварийного освещения, ~220В, 6 Вт, IP52, 18 источников света, световой поток 850 лм, 0...+45С, блок аварийного питания (БАП) Дежурный режим с аккустическим датчиком. Предназначен для аварийного, общего и местного освещения бытовых, вспомогательных помещений, подъездов, лестничных клеток, коридоров, переходов, лифтовых холлов, тамбуров, торговых, складских и других помещений, а также для освещения путей эвакуации в режиме основного или аварийного освещения. | 3405 | 3008.28
00-00038900 | ЛУЧ-220-С 63-ДФА БАП ДРАЙВ | Электротехника и Автоматика | Светильник аварийного освещения, ~220В, 6 Вт, IP52, 18 источников света, световой поток 850 лм, 0...+45С, блок аварийного питания (БАП) Дежурный режим с фото-аккустическим датчиком. Предназначен для аварийного, общего и местного освещения бытовых, вспомогательных помещений, подъездов, лестничных клеток, коридоров, переходов, лифтовых холлов, тамбуров, торговых, складских и других помещений, а также для освещения путей эвакуации в режиме основного или аварийного освещения. | 3405 | 3008.28
00-00038901 | ЛУЧ-220-С 63-ДФА1 БАП ДРАЙВ | Электротехника и Автоматика | Светильник аварийного освещения, ~220В, 6 Вт, IP52, 18 источников света, световой поток 850 лм, 0...+45С, блок аварийного питания (БАП) Дежурный режим с фото-аккустическим датчиком. Предназначен для аварийного, общего и местного освещения бытовых, вспомогательных помещений, подъездов, лестничных клеток, коридоров, переходов, лифтовых холлов, тамбуров, торговых, складских и других помещений, а также для освещения путей эвакуации в режиме основного или аварийного освещения. | 3405 | 3008.28
00-00038897 | ЛУЧ-220-С 63-Ф БАП ДРАЙВ | Электротехника и Автоматика | Светильник аварийного освещения, ~220В, 6 Вт, IP52, 18 источников света, световой поток 850 лм, 0...+45С, блок аварийного питания (БАП) Фото датчик. Предназначен для аварийного, общего и местного освещения бытовых, вспомогательных помещений, подъездов, лестничных клеток, коридоров, переходов, лифтовых холлов, тамбуров, торговых, складских и других помещений, а также для освещения путей эвакуации в режиме основного или аварийного освещения. | 3405 | 3008.28
00-00038898 | ЛУЧ-220-С 63-ФА БАП ДРАЙВ | Электротехника и Автоматика | Светильник аварийного освещения, ~220В, 6 Вт, IP52, 18 источников света, световой поток 850 лм, 0...+45С, блок аварийного питания (БАП) Фото-аккустический датчик. Предназначен для аварийного, общего и местного освещения бытовых, вспомогательных помещений, подъездов, лестничных клеток, коридоров, переходов, лифтовых холлов, тамбуров, торговых, складских и других помещений, а также для освещения путей эвакуации в режиме основного или аварийного освещения. | 3405 | 3008.28
00-00094207 | ЛУЧ-220-С 64 А ДРАЙВ | Электротехника и Автоматика | Светильник аварийного освещения светодиодный, 12 источ.света, свет.поток 800 лм, датчик (датчик + дежурный режим), U-пит.220В, P-потр.6 Вт, IP54, t-раб.-40...+55°С, ø150х50 мм. Предназначен для общего и местного освещения жилых, бытовых, вспомогательных помещений, подъездов, лестничных клеток, коридоров, переходов, лифтовых холлов, тамбуров, гаражей, торговых, складских и других помещений, а также для освещения путей эвакуации в системах охранно-пожарной сигнализации в режиме дежурного или аварийного освещения. Являются полноценной заменой ламп накаливания. | Уточняйте у менеджера | Уточняйте у менеджера
00-00094242 | ЛУЧ-220-С 64 ДА ДРАЙВ | Электротехника и Автоматика | Светильник аварийного освещения светодиодный, 12 источ.света, свет.поток 800 лм, датчик (датчик + дежурный режим), U-пит.220В, P-потр.6 Вт, IP54, t-раб.-40...+55°С, ø150х50 мм. Предназначен для общего и местного освещения жилых, бытовых, вспомогательных помещений, подъездов, лестничных клеток, коридоров, переходов, лифтовых холлов, тамбуров, гаражей, торговых, складских и других помещений, а также для освещения путей эвакуации в системах охранно-пожарной сигнализации в режиме дежурного или аварийного освещения. Являются полноценной заменой ламп накаливания. | Уточняйте у менеджера | Уточняйте у менеджера
00-00089190 | ЛУЧ-220-С 64 ДРАЙВ | Электротехника и Автоматика | Светильник аварийного освещения светодиодный, 12 источ.света, свет.поток 800 лм, U-пит.220В, P-потр.6 Вт, IP54, t-раб.-40...+55°С, ø150х50 мм. Предназначен для общего и местного освещения жилых, бытовых, вспомогательных помещений, подъездов, лестничных клеток, коридоров, переходов, лифтовых холлов, тамбуров, гаражей, торговых, складских и других помещений, а также для освещения путей эвакуации в системах охранно-пожарной сигнализации в режиме дежурного или аварийного освещения. Являются полноценной заменой ламп накаливания. | Уточняйте у менеджера | Уточняйте у менеджера
00-00094243 | ЛУЧ-220-С 64 ДФА ДРАЙВ | Электротехника и Автоматика | Светильник аварийного освещения светодиодный, 12 источ.света, свет.поток 800 лм, датчик (датчик + дежурный режим), U-пит.220В, P-потр.6 Вт, IP54, t-раб.-40...+55°С, ø150х50 мм. Предназначен для общего и местного освещения жилых, бытовых, вспомогательных помещений, подъездов, лестничных клеток, коридоров, переходов, лифтовых холлов, тамбуров, гаражей, торговых, складских и других помещений, а также для освещения путей эвакуации в системах охранно-пожарной сигнализации в режиме дежурного или аварийного освещения. Являются полноценной заменой ламп накаливания. | Уточняйте у менеджера | Уточняйте у менеджера
00-00094208 | ЛУЧ-220-С 64 МВ ДРАЙВ | Электротехника и Автоматика | Светильник аварийного освещения светодиодный, 12 источ.света, свет.поток 800 Лм, ; с микроволновым датчиком движения, U-пит.220В, P-потр.6 Вт, IP54, t-раб.-40...+55°С, ø150х50 мм. Предназначен для общего и местного освещения жилых, бытовых, вспомогательных помещений, подъездов, лестничных клеток, коридоров, переходов, лифтовых холлов, тамбуров, гаражей, торговых, складских и других помещений, а также для освещения путей эвакуации в системах охранно-пожарной сигнализации в режиме дежурного или аварийного освещения. Являются полноценной заменой ламп накаливания. | Уточняйте у менеджера | Уточняйте у менеджера
00-00094209 | ЛУЧ-220-С 64 МВФ ДРАЙВ | Электротехника и Автоматика | Светильник аварийного освещения светодиодный, 12 источ.света, свет.поток 800 Лм, ; с фотодатчиком и микроволновым датчиком движения, U-пит.220В, P-потр.6 Вт, IP54, t-раб.-40...+55°С, ø150х50 мм. Предназначен для общего и местного освещения жилых, бытовых, вспомогательных помещений, подъездов, лестничных клеток, коридоров, переходов, лифтовых холлов, тамбуров, гаражей, торговых, складских и других помещений, а также для освещения путей эвакуации в системах охранно-пожарной сигнализации в режиме дежурного или аварийного освещения. Являются полноценной заменой ламп накаливания. | Уточняйте у менеджера | Уточняйте у менеджера
00-00094206 | ЛУЧ-220-С 64 Ф ДРАЙВ | Электротехника и Автоматика | Светильник аварийного освещения светодиодный, 12 источ.света, свет.поток 800 лм, датчик (датчик + дежурный режим), U-пит.220В, P-потр.6 Вт, IP54, t-раб.-40...+55°С, ø150х50 мм. Предназначен для общего и местного освещения жилых, бытовых, вспомогательных помещений, подъездов, лестничных клеток, коридоров, переходов, лифтовых холлов, тамбуров, гаражей, торговых, складских и других помещений, а также для освещения путей эвакуации в системах охранно-пожарной сигнализации в режиме дежурного или аварийного освещения. Являются полноценной заменой ламп накаливания. | Уточняйте у менеджера | Уточняйте у менеджера
00-00082656 | ЛУЧ-220-С 64 ФА ДРАЙВ | Электротехника и Автоматика | Светильник аварийного освещения светодиодный, 12 источ.света, свет.поток 800 лм, датчик (датчик + дежурный режим), U-пит.220В, P-потр.6 Вт, IP54, t-раб.-40...+55°С, ø150х50 мм. Предназначен для общего и местного освещения жилых, бытовых, вспомогательных помещений, подъездов, лестничных клеток, коридоров, переходов, лифтовых холлов, тамбуров, гаражей, торговых, складских и других помещений, а также для освещения путей эвакуации в системах охранно-пожарной сигнализации в режиме дежурного или аварийного освещения. Являются полноценной заменой ламп накаливания. | Уточняйте у менеджера | Уточняйте у менеджера
00-00094222 | ЛУЧ-220-С 83 А ДРАЙВ | Электротехника и Автоматика | Светильник аварийного освещения светодиодный, 15 источ.света, свет.поток 1050 лм, датчик (датчик + дежурный режим), U-пит.220В, P-потр.8 Вт, IP54, t-раб.-40...+55°С, ø180х50 мм. Предназначен для общего и местного освещения жилых, бытовых, вспомогательных помещений, подъездов, лестничных клеток, коридоров, переходов, лифтовых холлов, тамбуров, гаражей, торговых, складских и других помещений, а также для освещения путей эвакуации в системах охранно-пожарной сигнализации в режиме дежурного или аварийного освещения. Являются полноценной заменой ламп накаливания. | Уточняйте у менеджера | Уточняйте у менеджера
00-00038904 | ЛУЧ-220-С 83 БАП ДРАЙВ | Электротехника и Автоматика | Светильник аварийного освещения, ~220В, 8 Вт, IP52, 20 источников света, световой поток 1050 лм, 0...+45С, блок аварийного питания (БАП). Предназначен для аварийного, общего и местного освещения бытовых, вспомогательных помещений, подъездов, лестничных клеток, коридоров, переходов, лифтовых холлов, тамбуров, торговых, складских и других помещений, а также для освещения путей эвакуации в режиме основного или аварийного освещения. | 3148 | 2780.38
00-00094248 | ЛУЧ-220-С 83 ДА ДРАЙВ | Электротехника и Автоматика | Светильник аварийного освещения светодиодный, 15 источ.света, свет.поток 1050 лм, датчик (датчик + дежурный режим), U-пит.220В, P-потр.8 Вт, IP54, t-раб.-40...+55°С, ø180х50 мм. Предназначен для общего и местного освещения жилых, бытовых, вспомогательных помещений, подъездов, лестничных клеток, коридоров, переходов, лифтовых холлов, тамбуров, гаражей, торговых, складских и других помещений, а также для освещения путей эвакуации в системах охранно-пожарной сигнализации в режиме дежурного или аварийного освещения. Являются полноценной заменой ламп накаливания. | Уточняйте у менеджера | Уточняйте у менеджера
00-00094221 | ЛУЧ-220-С 83 ДРАЙВ | Электротехника и Автоматика | Светильник аварийного освещения светодиодный, 15 источ.света, свет.поток 1050 лм, U-пит.220В, P-потр.8 Вт, IP54, t-раб.-40...+55°С, ø180х50 мм. Предназначен для общего и местного освещения жилых, бытовых, вспомогательных помещений, подъездов, лестничных клеток, коридоров, переходов, лифтовых холлов, тамбуров, гаражей, торговых, складских и других помещений, а также для освещения путей эвакуации в системах охранно-пожарной сигнализации в режиме дежурного или аварийного освещения. Являются полноценной заменой ламп накаливания. | Уточняйте у менеджера | Уточняйте у менеджера
00-00094249 | ЛУЧ-220-С 83 ДФА ДРАЙВ | Электротехника и Автоматика | Светильник аварийного освещения светодиодный, 15 источ.света, свет.поток 1050 лм, датчик (датчик + дежурный режим), U-пит.220В, P-потр.8 Вт, IP54, t-раб.-40...+55°С, ø180х50 мм. Предназначен для общего и местного освещения жилых, бытовых, вспомогательных помещений, подъездов, лестничных клеток, коридоров, переходов, лифтовых холлов, тамбуров, гаражей, торговых, складских и других помещений, а также для освещения путей эвакуации в системах охранно-пожарной сигнализации в режиме дежурного или аварийного освещения. Являются полноценной заменой ламп накаливания. | Уточняйте у менеджера | Уточняйте у менеджера
00-00038911 | ЛУЧ-220-С 83 МВ БАП ДРАЙВ | Электротехника и Автоматика | Светильник аварийного освещения, ~220В, 8 Вт, IP52, 20 источников света, световой поток 1050 лм, 0...+45С, блок аварийного питания (БАП) С микроволновым датчиком движения. Предназначен для аварийного, общего и местного освещения бытовых, вспомогательных помещений, подъездов, лестничных клеток, коридоров, переходов, лифтовых холлов, тамбуров, торговых, складских и других помещений, а также для освещения путей эвакуации в режиме основного или аварийного освещения. | 3949 | 3488.46
00-00094225 | ЛУЧ-220-С 83 МВ ДРАЙВ | Электротехника и Автоматика | Светильник аварийного освещения светодиодный, 15 источ.света, свет.поток 1050 лм, с микроволновым датчиком движения, U-пит.220В, P-потр.8 Вт, IP54, t-раб.-40...+55°С, ø180х50 мм. Предназначен для общего и местного освещения жилых, бытовых, вспомогательных помещений, подъездов, лестничных клеток, коридоров, переходов, лифтовых холлов, тамбуров, гаражей, торговых, складских и других помещений, а также для освещения путей эвакуации в системах охранно-пожарной сигнализации в режиме дежурного или аварийного освещения. Являются полноценной заменой ламп накаливания. | Уточняйте у менеджера | Уточняйте у менеджера
00-00038912 | ЛУЧ-220-С 83 МВФ БАП ДРАЙВ | Электротехника и Автоматика | Светильник аварийного освещения, ~220В, 8 Вт, IP52, 20 источников света, световой поток 1050 лм, 0...+45С, блок аварийного питания (БАП) С фотодатчиком и микроволновым датчиком движения. Предназначен для аварийного, общего и местного освещения бытовых, вспомогательных помещений, подъездов, лестничных клеток, коридоров, переходов, лифтовых холлов, тамбуров, торговых, складских и других помещений, а также для освещения путей эвакуации в режиме основного или аварийного освещения. | 3949 | 3488.46
00-00094226 | ЛУЧ-220-С 83 МВФ ДРАЙВ | Электротехника и Автоматика | Светильник аварийного освещения светодиодный, 15 источ.света, свет.поток 1050 лм, с фотодатчиком и микроволновым датчиком движения, U-пит.220В, P-потр.8 Вт, IP54, t-раб.-40...+55°С, ø180х50 мм. Предназначен для общего и местного освещения жилых, бытовых, вспомогательных помещений, подъездов, лестничных клеток, коридоров, переходов, лифтовых холлов, тамбуров, гаражей, торговых, складских и других помещений, а также для освещения путей эвакуации в системах охранно-пожарной сигнализации в режиме дежурного или аварийного освещения. Являются полноценной заменой ламп накаливания. | Уточняйте у менеджера | Уточняйте у менеджера
00-00094223 | ЛУЧ-220-С 83 Ф ДРАЙВ | Электротехника и Автоматика | Светильник аварийного освещения светодиодный, 15 источ.света, свет.поток 1050 лм, датчик (датчик + дежурный режим), U-пит.220В, P-потр.8 Вт, IP54, t-раб.-40...+55°С, ø180х50 мм. Предназначен для общего и местного освещения жилых, бытовых, вспомогательных помещений, подъездов, лестничных клеток, коридоров, переходов, лифтовых холлов, тамбуров, гаражей, торговых, складских и других помещений, а также для освещения путей эвакуации в системах охранно-пожарной сигнализации в режиме дежурного или аварийного освещения. Являются полноценной заменой ламп накаливания. | Уточняйте у менеджера | Уточняйте у менеджера
00-00094224 | ЛУЧ-220-С 83 ФА ДРАЙВ | Электротехника и Автоматика | Светильник аварийного освещения светодиодный, 15 источ.света, свет.поток 1050 лм, датчик (датчик + дежурный режим), U-пит.220В, P-потр.8 Вт, IP54, t-раб.-40...+55°С, ø180х50 мм. Предназначен для общего и местного освещения жилых, бытовых, вспомогательных помещений, подъездов, лестничных клеток, коридоров, переходов, лифтовых холлов, тамбуров, гаражей, торговых, складских и других помещений, а также для освещения путей эвакуации в системах охранно-пожарной сигнализации в режиме дежурного или аварийного освещения. Являются полноценной заменой ламп накаливания. | Уточняйте у менеджера | Уточняйте у менеджера
00-00038905 | ЛУЧ-220-С 83-А БАП ДРАЙВ | Электротехника и Автоматика | Светильник аварийного освещения, ~220В, 8 Вт, IP52, 20 источников света, световой поток 1050 лм, 0...+45С, блок аварийного питания (БАП) Аккустический датчик. Предназначен для аварийного, общего и местного освещения бытовых, вспомогательных помещений, подъездов, лестничных клеток, коридоров, переходов, лифтовых холлов, тамбуров, торговых, складских и других помещений, а также для освещения путей эвакуации в режиме основного или аварийного освещения. | 3449 | 3047.5
00-00038908 | ЛУЧ-220-С 83-ДА БАП ДРАЙВ | Электротехника и Автоматика | Светильник аварийного освещения, ~220В, 6 Вт, IP52, 20 источников света, световой поток 1050 лм, 0...+45С, блок аварийного питания (БАП) Дежурный режим с аккустическим датчиком. Предназначен для аварийного, общего и местного освещения бытовых, вспомогательных помещений, подъездов, лестничных клеток, коридоров, переходов, лифтовых холлов, тамбуров, торговых, складских и других помещений, а также для освещения путей эвакуации в режиме основного или аварийного освещения. | 3449 | 3047.5
00-00038909 | ЛУЧ-220-С 83-ДФА БАП ДРАЙВ | Электротехника и Автоматика | Светильник аварийного освещения, ~220В, 6 Вт, IP52, 20 источников света, световой поток 1050 лм, 0...+45С, блок аварийного питания (БАП) Дежурный режим с фото-аккустическим датчикок. Предназначен для аварийного, общего и местного освещения бытовых, вспомогательных помещений, подъездов, лестничных клеток, коридоров, переходов, лифтовых холлов, тамбуров, торговых, складских и других помещений, а также для освещения путей эвакуации в режиме основного или аварийного освещения. | 3449 | 3047.5
00-00038910 | ЛУЧ-220-С 83-ДФА1 БАП ДРАЙВ | Электротехника и Автоматика | Светильник аварийного освещения, ~220В, 6 Вт, IP52, 20 источников света, световой поток 1050 лм, 0...+45С, блок аварийного питания (БАП) Дежурный режим с фото-аккустическим датчикок. Предназначен для аварийного, общего и местного освещения бытовых, вспомогательных помещений, подъездов, лестничных клеток, коридоров, переходов, лифтовых холлов, тамбуров, торговых, складских и других помещений, а также для освещения путей эвакуации в режиме основного или аварийного освещения. | 3449 | 3047.5
00-00038906 | ЛУЧ-220-С 83-Ф БАП ДРАЙВ | Электротехника и Автоматика | Светильник аварийного освещения, ~220В, 8 Вт, IP52, 20 источников света, световой поток 1050 лм, 0...+45С, блок аварийного питания (БАП) Фото датчик. Предназначен для аварийного, общего и местного освещения бытовых, вспомогательных помещений, подъездов, лестничных клеток, коридоров, переходов, лифтовых холлов, тамбуров, торговых, складских и других помещений, а также для освещения путей эвакуации в режиме основного или аварийного освещения. | 3449 | 2746.46
00-00038907 | ЛУЧ-220-С 83-ФА БАП ДРАЙВ | Электротехника и Автоматика | Светильник аварийного освещения, ~220В, 8 Вт, IP52, 20 источников света, световой поток 1050 лм, 0...+45С, блок аварийного питания (БАП) Фото-аккустический датчик. Предназначен для аварийного, общего и местного освещения бытовых, вспомогательных помещений, подъездов, лестничных клеток, коридоров, переходов, лифтовых холлов, тамбуров, торговых, складских и других помещений, а также для освещения путей эвакуации в режиме основного или аварийного освещения. | 3449 | 3047.5
00-00014528 | ЛУЧ-24-С 34 | Электротехника и Автоматика | Светильник аварийного освещения светодиодный, 24В, 3 Вт, IP56, 6 источников света, световой поток 460 лм, -40..+55С, 150х150х27мм. Предназначен для общего и местного освещения жилых, бытовых, вспомогательных помещений, подъездов, лестничных клеток, коридоров, переходов, лифтовых холлов, тамбуров, гаражей, торговых, складских и других помещений, а также для освещения путей эвакуации в системах охранно-пожарной сигнализации в режиме дежурного или аварийного освещения. Являются полноценной заменой ламп накаливания на 60 или 40 Вт. | 934 | 824.68
00-00094213 | ЛУЧ-24-С 34 А | Электротехника и Автоматика | Светильник аварийного освещения светодиодный, 24В, 3 Вт, IP56, 6 источников света, световой поток 460 лм, -40..+55С, встроенный акустический датчик. Предназначен для общего и местного освещения жилых, бытовых, вспомогательных помещений, подъездов, лестничных клеток, коридоров, переходов, лифтовых холлов, тамбуров, гаражей, торговых, складских и других помещений, а также для освещения путей эвакуации в системах охранно-пожарной сигнализации в режиме дежурного или аварийного освещения. Являются полноценной заменой ламп накаливания на 60 или 40 Вт. | Уточняйте у менеджера | Уточняйте у менеджера
00-00094212 | ЛУЧ-24-С 34 Ф | Электротехника и Автоматика | Светильник аварийного освещения светодиодный, 24В, 3 Вт, IP56, 6 источников света, световой поток 460 лм, -40..+55С, встроенный датчик освещенности. Предназначен для общего и местного освещения жилых, бытовых, вспомогательных помещений, подъездов, лестничных клеток, коридоров, переходов, лифтовых холлов, тамбуров, гаражей, торговых, складских и других помещений, а также для освещения путей эвакуации в системах охранно-пожарной сигнализации в режиме дежурного или аварийного освещения. Являются полноценной заменой ламп накаливания на 60 или 40 Вт. | Уточняйте у менеджера | Уточняйте у менеджера
00-00094211 | ЛУЧ-24-С 34 ФА | Электротехника и Автоматика | Светильник аварийного освещения светодиодный, 24В, 3 Вт, IP56, 6 источников света, световой поток 460 лм, -40..+55С, встроенные датчики освещенности и акустический. Предназначен для общего и местного освещения жилых, бытовых, вспомогательных помещений, подъездов, лестничных клеток, коридоров, переходов, лифтовых холлов, тамбуров, гаражей, торговых, складских и других помещений, а также для освещения путей эвакуации в системах охранно-пожарной сигнализации в режиме дежурного или аварийного освещения. Являются полноценной заменой ламп накаливания на 60 или 40 Вт. | Уточняйте у менеджера | Уточняйте у менеджера
00-00017046 | ЛУЧ-24-С 64 | Электротехника и Автоматика | Светильник аварийного освещения светодиодный, 12/24 В, 6 Вт, IP56, 15 источников света, световой поток 800 лм, -40...+55°С, 150х150х50 мм. Предназначен для общего и местного освещения жилых, бытовых, вспомогательных помещений, подъездов, лестничных клеток, коридоров, переходов, лифтовых холлов, тамбуров, гаражей, торговых, складских и других помещений, а также для освещения путей эвакуации в системах охранно-пожарной сигнализации в режиме дежурного или аварийного освещения. Являются полноценной заменой ламп накаливания на 60 или 40 Вт. | 1146 | 1012.3
00-00094214 | ЛУЧ-36-С 84 А | Электротехника и Автоматика | Светильник аварийного освещения светодиодный, 15 источ.света, свет.поток 1050 лм, U-пит.36В, P-потр.8 Вт, IP56, t-раб.-40...+55°С, ø150х50 мм. Предназначен для общего и местного освещения жилых, бытовых, вспомогательных помещений, подъездов, лестничных клеток, коридоров, переходов, лифтовых холлов, тамбуров, гаражей, торговых, складских и других помещений, а также для освещения путей эвакуации в системах охранно-пожарной сигнализации в режиме дежурного или аварийного освещения. Является полноценной заменой ламп накаливания на 75 Вт. | Уточняйте у менеджера | Уточняйте у менеджера
00-00094215 | ЛУЧ-36-С 84 Ф | Электротехника и Автоматика | Светильник аварийного освещения светодиодный, 15 источ.света, свет.поток 1050 лм, U-пит.36В, P-потр.8 Вт, IP56, t-раб.-40...+55°С, ø150х50 мм. Предназначен для общего и местного освещения жилых, бытовых, вспомогательных помещений, подъездов, лестничных клеток, коридоров, переходов, лифтовых холлов, тамбуров, гаражей, торговых, складских и других помещений, а также для освещения путей эвакуации в системах охранно-пожарной сигнализации в режиме дежурного или аварийного освещения. Является полноценной заменой ламп накаливания на 75 Вт. | Уточняйте у менеджера | Уточняйте у менеджера
00-00094216 | ЛУЧ-36-С 84 ФА | Электротехника и Автоматика | Светильник аварийного освещения светодиодный, 15 источ.света, свет.поток 1050 лм, U-пит.36В, P-потр.8 Вт, IP56, t-раб.-40...+55°С, ø150х50 мм. Предназначен для общего и местного освещения жилых, бытовых, вспомогательных помещений, подъездов, лестничных клеток, коридоров, переходов, лифтовых холлов, тамбуров, гаражей, торговых, складских и других помещений, а также для освещения путей эвакуации в системах охранно-пожарной сигнализации в режиме дежурного или аварийного освещения. Является полноценной заменой ламп накаливания на 75 Вт. | Уточняйте у менеджера | Уточняйте у менеджера
00-00036555 | ЛУЧ-36-С-84 | Электротехника и Автоматика | Светильник аварийного освещения светодиодный, 15 источ.света, свет.поток 1050 лм, U-пит.36В, P-потр.8 Вт, IP56, t-раб.-40...+55°С, ø150х50 мм. Предназначен для общего и местного освещения жилых, бытовых, вспомогательных помещений, подъездов, лестничных клеток, коридоров, переходов, лифтовых холлов, тамбуров, гаражей, торговых, складских и других помещений, а также для освещения путей эвакуации в системах охранно-пожарной сигнализации в режиме дежурного или аварийного освещения. Является полноценной заменой ламп накаливания на 75 Вт. | Уточняйте у менеджера | Уточняйте у менеджера
00-00085533 | SL-213-30LED1.8 IP-54 исп. 1 | ИП Раченков А.В. | Светильник аварийного освещения автономный непостоянного действия. Пылевлагозащищенный, кнопка ТЕСТ, степень защиты оболочки IP54, кабельный ввод в комплекте, универсальный монтаж (стена,потолок), 187-242В, защита от перезаряда и глубокого разряда, 30 сверхярких СМД-светодиодов, световой поток 250 Лм, время свечения не менее 3 ч, 350*105*72 мм. | 3753 | 3565.35
00-00085535 | SL-213-30LED1.8 IP-65 исп. 1 | ИП Раченков А.В. | Светильник аварийного освещения автономный непостоянного действия. Пылевлагозащищенный, кнопка ТЕСТ, высокая степень защиты оболочки IP65, кабельный ввод в комплекте, универсальный монтаж (стена,потолок), 187-242В, защита от перезаряда и глубокого разряда, 30 сверхярких СМД-светодиодов, световой поток 250 Лм, время свечения не менее 3 ч, 350*105*72 мм. | 5118 | 4862.1
00-00085536 | SL-213-30LED1.8 IP-65 исп. 2 | ИП Раченков А.В. | Светильник аварийного освещения автономный непостоянного действия. Пылевлагозащищенный, кнопка ТЕСТ, высокая степень защиты оболочки IP65, кабельный ввод в комплекте, универсальный монтаж (стена,потолок), 187-242В, защита от перезаряда и глубокого разряда, 30 сверхярких СМД-светодиодов, световой поток 250 Лм, время свечения не менее 3 ч, 350*105*175 мм. | 5624 | 5342.8
00-00085534 | SL-223-30LED1.8 IP-54 исп. 1 | ИП Раченков А.В. | Светильник аварийного освещения автономный постоянного действия. Пылевлагозащищенный, кнопка ТЕСТ, степень защиты оболочки IP54, кабельный ввод в комплекте, потолочный монтаж, 187-242В, защита от перезаряда и глубокого разряда, 30 сверхярких СМД-светодиодов, световой поток 250 Лм, время свечения не менее 3 ч, 350*105*72 мм. | 3753 | 3565.35
00-00085537 | SL-223-30LED1.8 IP-65 исп. 1 | ИП Раченков А.В. | Светильник аварийного освещения автономный постоянного действия. Пылевлагозащищенный, кнопка ТЕСТ, высокая степень защиты оболочки IP65, кабельный ввод в комплекте, универсальный монтаж (стена,потолок), 187-242В, защита от перезаряда и глубокого разряда, 30 сверхярких СМД-светодиодов, световой поток 250 Лм, время свечения не менее 3 ч, 350*105*72 мм. | 5118 | 4862.1
00-00085538 | SL-223-30LED1.8 IP-65 исп. 2 | ИП Раченков А.В. | Светильник аварийного освещения автономный постоянного действия. Пылевлагозащищенный, кнопка ТЕСТ, высокая степень защиты оболочки IP65, кабельный ввод в комплекте, универсальный монтаж (стена,потолок), 187-242В, защита от перезаряда и глубокого разряда, 30 сверхярких СМД-светодиодов, световой поток 250 Лм, время свечения не менее 3 ч, 350*105*175 мм. | 5624 | 5342.8
00-00117217 | ФС-25М (ЮСДП.676232.001) | Юмирс | Фонарь светодиодный предназначен для постоянного или временного освещения внутри помещений и на открытом воздухе. Основной особенностью данного фонаря, является мощный световой поток при малом энергопотреблении, что обеспечивает его применение для решения различных задач по освещению объектов. Рабочая температура от -40 до +65 ºС. Степень защиты оболочки IP55. Габаритные размеры Ø160х190.Питание от сети переменного тока 220 В. Номинальная мощность 25 Вт. Световой поток 2 100 лм. Свет холодный белый (5500К). Угол половинной яркости 45º. | 24300 | 24300
Автоматические выключатели
00-00113130 | AR-M06N-1-C006 | IEK | Модульный автоматический выключатель на DIN-рейку серии ARMAT, 1-полюсный, номин. откл. способность 6кА, I-ном. 6А, U-ном.230…400 В, IP20, t-раб.-40...+70°C, цвет: белый | 814.74 | 733.27
00-00101986 | MD63-1C25-6 | DKC | Выключатель автоматический модульный YON MD63 1P 25А C 6kA (MD63-1C25-6) DKC | 341.7 | 334.87
00-00101985 | MD63-3C6-6 | DKC | Выключатель автоматический модульный YON MD63 3P 6А C 6kA (MD63-3C6-6) DKC | Уточняйте у менеджера | Уточняйте у менеджера
00-00117071 | MVA40-1-006-C | IEK | Автоматический выключатель ВА47-100 предназначен для защиты распределительных и групповых цепей, имеющих активную и индуктивную нагрузки. Рекомендуется к применению во вводно-распределительных устройствах бытовых и промышленных электроустановок. | 1262.24 | 1136.02
00-00049567 | MAD22-5-016-B-10 | IEK | Автоматический выключатель дифференциального тока АВДТ32 предназначен для защиты человека от поражения электрическим током при повреждении изоляции электроустановок, для предотвращения пожаров вследствие протекания токов утечки на землю и для защиты от перегрузки и короткого замыкания. Рекомендуется для защиты групповых линий, питающих розетки наружной установки, розеток и освещения подвалов и гаражей. | 2012.03 | 1810.83
00-00049570 | MAD22-5-025-B-10 | IEK | Автоматический выключатель дифференциального тока АВДТ32 предназначен для защиты человека от поражения электрическим током при повреждении изоляции электроустановок, для предотвращения пожаров вследствие протекания токов утечки на землю и для защиты от перегрузки и короткого замыкания. Рекомендуется для защиты групповых линий, питающих розетки наружной установки, розеток и освещения подвалов и гаражей. | 2022.38 | 1820.14
00-00049566 | MAD22-5-010-C-30 | IEK | Автоматический выключатель дифференциального тока АВДТ32 предназначен для защиты человека от поражения электрическим током при повреждении изоляции электроустановок, для предотвращения пожаров вследствие протекания токов утечки на землю и для защиты от перегрузки и короткого замыкания. Рекомендуется для защиты групповых линий, питающих розетки наружной установки, розеток и освещения подвалов и гаражей. | 2023.43 | 1821.09
00-00049598 | MAD25-5-010-C-30 | IEK | Автоматический выключатель дифференциального тока АВДТ32 предназначен для защиты человека от поражения электрическим током при повреждении изоляции электроустановок, для предотвращения пожаров вследствие протекания токов утечки на землю и для защиты от перегрузки и короткого замыкания. Рекомендуется для защиты групповых линий, питающих розетки наружной установки, розеток и освещения подвалов и гаражей. | 1197.33 | 1077.6
00-00049568 | MAD22-5-016-C-30 | IEK | Автоматический выключатель дифференциального тока АВДТ32 предназначен для защиты человека от поражения электрическим током при повреждении изоляции электроустановок, для предотвращения пожаров вследствие протекания токов утечки на землю и для защиты от перегрузки и короткого замыкания. Рекомендуется для защиты групповых линий, питающих розетки наружной установки, розеток и освещения подвалов и гаражей. | 1832.2 | 1648.98
00-00049599 | MAD25-5-016-C-30 | IEK | Автоматический выключатель дифференциального тока АВДТ32 предназначен для защиты человека от поражения электрическим током при повреждении изоляции электроустановок, для предотвращения пожаров вследствие протекания токов утечки на землю и для защиты от перегрузки и короткого замыкания. Рекомендуется для защиты групповых линий, питающих розетки наружной установки, розеток и освещения подвалов и гаражей. | 1114.6 | 1003.14
00-00049569 | MAD22-5-020-C-30 | IEK | Автоматический выключатель дифференциального тока АВДТ32 предназначен для защиты человека от поражения электрическим током при повреждении изоляции электроустановок, для предотвращения пожаров вследствие протекания токов утечки на землю и для защиты от перегрузки и короткого замыкания. Рекомендуется для защиты групповых линий, питающих розетки наружной установки, розеток и освещения подвалов и гаражей. | 1983.11 | 1784.8
00-00049600 | MAD25-5-020-C-30 | IEK | Автоматический выключатель дифференциального тока АВДТ32 предназначен для защиты человека от поражения электрическим током при повреждении изоляции электроустановок, для предотвращения пожаров вследствие протекания токов утечки на землю и для защиты от перегрузки и короткого замыкания. Рекомендуется для защиты групповых линий, питающих розетки наружной установки, розеток и освещения подвалов и гаражей. | 1177.65 | 1059.89
00-00049571 | MAD22-5-025-C-30 | IEK | Автоматический выключатель дифференциального тока АВДТ32 предназначен для защиты человека от поражения электрическим током при повреждении изоляции электроустановок, для предотвращения пожаров вследствие протекания токов утечки на землю и для защиты от перегрузки и короткого замыкания. Рекомендуется для защиты групповых линий, питающих розетки наружной установки, розеток и освещения подвалов и гаражей. | 1859.62 | 1673.66
00-00049601 | MAD25-5-025-C-30 | IEK | Автоматический выключатель дифференциального тока АВДТ32 предназначен для защиты человека от поражения электрическим током при повреждении изоляции электроустановок, для предотвращения пожаров вследствие протекания токов утечки на землю и для защиты от перегрузки и короткого замыкания. Рекомендуется для защиты групповых линий, питающих розетки наружной установки, розеток и освещения подвалов и гаражей. | 1114.6 | 1003.14
00-00022409 | MAD22-5-032-C-30 | IEK | Автоматический выключатель дифференциального тока АВДТ32 предназначен для защиты человека от поражения электрическим током при повреждении изоляции электроустановок, для предотвращения пожаров вследствие протекания токов утечки на землю и для защиты от перегрузки и короткого замыкания. Рекомендуется для защиты групповых линий, питающих розетки наружной установки, розеток и освещения подвалов и гаражей. | 1964.85 | 1768.37
00-00049602 | MAD25-5-032-C-30 | IEK | Автоматический выключатель дифференциального тока АВДТ32 предназначен для защиты человека от поражения электрическим током при повреждении изоляции электроустановок, для предотвращения пожаров вследствие протекания токов утечки на землю и для защиты от перегрузки и короткого замыкания. Рекомендуется для защиты групповых линий, питающих розетки наружной установки, розеток и освещения подвалов и гаражей. | 1327.01 | 1194.31
00-00049603 | MAD25-5-040-C-30 | IEK | Автоматический выключатель дифференциального тока АВДТ32 предназначен для защиты человека от поражения электрическим током при повреждении изоляции электроустановок, для предотвращения пожаров вследствие протекания токов утечки на землю и для защиты от перегрузки и короткого замыкания. Рекомендуется для защиты групповых линий, питающих розетки наружной установки, розеток и освещения подвалов и гаражей. | 1376.55 | 1238.9
00-00049572 | MAD22-5-040-C-100 | IEK | Автоматический выключатель дифференциального тока АВДТ32 предназначен для защиты человека от поражения электрическим током при повреждении изоляции электроустановок, для предотвращения пожаров вследствие протекания токов утечки на землю и для защиты от перегрузки и короткого замыкания. Рекомендуется для защиты групповых линий, питающих розетки наружной установки, розеток и освещения подвалов и гаражей. | 2377.44 | 2139.7
00-00049573 | MAD22-5-040-C-30 | IEK | Автоматический выключатель дифференциального тока АВДТ32 предназначен для защиты человека от поражения электрическим током при повреждении изоляции электроустановок, для предотвращения пожаров вследствие протекания токов утечки на землю и для защиты от перегрузки и короткого замыкания. Рекомендуется для защиты групповых линий, питающих розетки наружной установки, розеток и освещения подвалов и гаражей. | 2097.56 | 1887.8
00-00049574 | MAD22-5-050-C-100 | IEK | Автоматический выключатель дифференциального тока АВДТ32 предназначен для защиты человека от поражения электрическим током при повреждении изоляции электроустановок, для предотвращения пожаров вследствие протекания токов утечки на землю и для защиты от перегрузки и короткого замыкания. Рекомендуется для защиты групповых линий, питающих розетки наружной установки, розеток и освещения подвалов и гаражей. | 2349.69 | 2114.72
00-00049565 | MAD22-5-006-C-30 | IEK | Автоматический выключатель дифференциального тока АВДТ32 предназначен для защиты человека от поражения электрическим током при повреждении изоляции электроустановок, для предотвращения пожаров вследствие протекания токов утечки на землю и для защиты от перегрузки и короткого замыкания. Рекомендуется для защиты групповых линий, питающих розетки наружной установки, розеток и освещения подвалов и гаражей. | 1969.32 | 1772.39
00-00049597 | MAD25-5-006-C-30 | IEK | Автоматический выключатель дифференциального тока АВДТ32 предназначен для защиты человека от поражения электрическим током при повреждении изоляции электроустановок, для предотвращения пожаров вследствие протекания токов утечки на землю и для защиты от перегрузки и короткого замыкания. Рекомендуется для защиты групповых линий, питающих розетки наружной установки, розеток и освещения подвалов и гаражей. | 1415.15 | 1273.64
00-00049575 | MAD22-5-063-C-100 | IEK | Автоматический выключатель дифференциального тока АВДТ32 предназначен для защиты человека от поражения электрическим током при повреждении изоляции электроустановок, для предотвращения пожаров вследствие протекания токов утечки на землю и для защиты от перегрузки и короткого замыкания. Рекомендуется для защиты групповых линий, питающих розетки наружной установки, розеток и освещения подвалов и гаражей. | 2428.85 | 2185.97
00-00049576 | MAD22-6-010-C-30 | IEK | Автоматический выключатель дифференциального тока АВДТ34 предназначен для защиты человека от поражения электрическим током при повреждении изоляции электроустановок, для предотвращения пожаров вследствие протекания токов утечки на землю и для защиты от перегрузки и короткого замыкания в сетях переменного тока напряжением 400 В и частотой 50 Гц. АВДТ34 со встроенной защитой от сверхтоков реагирует не только на синусоидальные переменные дифференциальные токи, но и на пульсирующие постоянные дифференциальные токи. Источником пульсирующего тока являются, например, стиральные машины с регуляторами скорости, регулируемые источники света, телевизоры, видеомагнитофоны, персональные компьютеры и др. | 3148.47 | 2833.62
00-00049577 | MAD22-6-016-C-30 | IEK | Автоматический выключатель дифференциального тока АВДТ34 предназначен для защиты человека от поражения электрическим током при повреждении изоляции электроустановок, для предотвращения пожаров вследствие протекания токов утечки на землю и для защиты от перегрузки и короткого замыкания в сетях переменного тока напряжением 400 В и частотой 50 Гц. АВДТ34 со встроенной защитой от сверхтоков реагирует не только на синусоидальные переменные дифференциальные токи, но и на пульсирующие постоянные дифференциальные токи. Источником пульсирующего тока являются, например, стиральные машины с регуляторами скорости, регулируемые источники света, телевизоры, видеомагнитофоны, персональные компьютеры и др. | 2687.06 | 2418.35
00-00049578 | MAD22-6-020-C-30 | IEK | Автоматический выключатель дифференциального тока АВДТ34 предназначен для защиты человека от поражения электрическим током при повреждении изоляции электроустановок, для предотвращения пожаров вследствие протекания токов утечки на землю и для защиты от перегрузки и короткого замыкания в сетях переменного тока напряжением 400 В и частотой 50 Гц. АВДТ34 со встроенной защитой от сверхтоков реагирует не только на синусоидальные переменные дифференциальные токи, но и на пульсирующие постоянные дифференциальные токи. Источником пульсирующего тока являются, например, стиральные машины с регуляторами скорости, регулируемые источники света, телевизоры, видеомагнитофоны, персональные компьютеры и др. | 2930.75 | 2637.68
00-00049579 | MAD22-6-025-C-100 | IEK | Автоматический выключатель дифференциального тока АВДТ34 предназначен для защиты человека от поражения электрическим током при повреждении изоляции электроустановок, для предотвращения пожаров вследствие протекания токов утечки на землю и для защиты от перегрузки и короткого замыкания в сетях переменного тока напряжением 400 В и частотой 50 Гц. АВДТ34 со встроенной защитой от сверхтоков реагирует не только на синусоидальные переменные дифференциальные токи, но и на пульсирующие постоянные дифференциальные токи. Источником пульсирующего тока являются, например, стиральные машины с регуляторами скорости, регулируемые источники света, телевизоры, видеомагнитофоны, персональные компьютеры и др. | 3810.83 | 3429.75
00-00049581 | MAD22-6-025-C-300 | IEK | Автоматический выключатель дифференциального тока АВДТ34 предназначен для защиты человека от поражения электрическим током при повреждении изоляции электроустановок, для предотвращения пожаров вследствие протекания токов утечки на землю и для защиты от перегрузки и короткого замыкания в сетях переменного тока напряжением 400 В и частотой 50 Гц. АВДТ34 со встроенной защитой от сверхтоков реагирует не только на синусоидальные переменные дифференциальные токи, но и на пульсирующие постоянные дифференциальные токи. Источником пульсирующего тока являются, например, стиральные машины с регуляторами скорости, регулируемые источники света, телевизоры, видеомагнитофоны, персональные компьютеры и др. | 3845.1 | 3460.59
00-00049580 | MAD22-6-025-C-30 | IEK | Автоматический выключатель дифференциального тока АВДТ34 предназначен для защиты человека от поражения электрическим током при повреждении изоляции электроустановок, для предотвращения пожаров вследствие протекания токов утечки на землю и для защиты от перегрузки и короткого замыкания в сетях переменного тока напряжением 400 В и частотой 50 Гц. АВДТ34 со встроенной защитой от сверхтоков реагирует не только на синусоидальные переменные дифференциальные токи, но и на пульсирующие постоянные дифференциальные токи. Источником пульсирующего тока являются, например, стиральные машины с регуляторами скорости, регулируемые источники света, телевизоры, видеомагнитофоны, персональные компьютеры и др. | 2642.4 | 2378.16
00-00049582 | MAD22-6-032-C-100 | IEK | Автоматический выключатель дифференциального тока АВДТ34 предназначен для защиты человека от поражения электрическим током при повреждении изоляции электроустановок, для предотвращения пожаров вследствие протекания токов утечки на землю и для защиты от перегрузки и короткого замыкания в сетях переменного тока напряжением 400 В и частотой 50 Гц. АВДТ34 со встроенной защитой от сверхтоков реагирует не только на синусоидальные переменные дифференциальные токи, но и на пульсирующие постоянные дифференциальные токи. Источником пульсирующего тока являются, например, стиральные машины с регуляторами скорости, регулируемые источники света, телевизоры, видеомагнитофоны, персональные компьютеры и др. | 3820.45 | 3438.41
00-00049583 | MAD22-6-032-C-30 | IEK | Автоматический выключатель дифференциального тока АВДТ34 предназначен для защиты человека от поражения электрическим током при повреждении изоляции электроустановок, для предотвращения пожаров вследствие протекания токов утечки на землю и для защиты от перегрузки и короткого замыкания в сетях переменного тока напряжением 400 В и частотой 50 Гц. АВДТ34 со встроенной защитой от сверхтоков реагирует не только на синусоидальные переменные дифференциальные токи, но и на пульсирующие постоянные дифференциальные токи. Источником пульсирующего тока являются, например, стиральные машины с регуляторами скорости, регулируемые источники света, телевизоры, видеомагнитофоны, персональные компьютеры и др. | 2908.28 | 2617.45
00-00049585 | MAD32-5-010-B-30 | IEK | Автоматический выключатели дифференциального тока АВДТ32М для однофазных сетей в одномодульном исполнении (18мм) предназначен для защиты человека от поражения электрическим током при повреждении изоляции электроустановок, а также для защиты от перегрузки и короткого замыкания в сетях переменного тока напряжением 230 В и частотой 50 Гц и по своим характеристикам соответствуют ГОСТ Р 51327.1 и ГОСТ Р 51327.2.2. | Уточняйте у менеджера | Уточняйте у менеджера
00-00049587 | MAD32-5-016-B-30 | IEK | Автоматический выключатели дифференциального тока АВДТ32М для однофазных сетей в одномодульном исполнении (18мм) предназначен для защиты человека от поражения электрическим током при повреждении изоляции электроустановок, а также для защиты от перегрузки и короткого замыкания в сетях переменного тока напряжением 230 В и частотой 50 Гц и по своим характеристикам соответствуют ГОСТ Р 51327.1 и ГОСТ Р 51327.2.2. | Уточняйте у менеджера | Уточняйте у менеджера
00-00049586 | MAD32-5-010-C-30 | IEK | Автоматический выключатели дифференциального тока АВДТ32М для однофазных сетей в одномодульном исполнении (18мм) предназначен для защиты человека от поражения электрическим током при повреждении изоляции электроустановок, а также для защиты от перегрузки и короткого замыкания в сетях переменного тока напряжением 230 В и частотой 50 Гц и по своим характеристикам соответствуют ГОСТ Р 51327.1 и ГОСТ Р 51327.2.2. | Уточняйте у менеджера | Уточняйте у менеджера
00-00049588 | MAD32-5-016-C-10 | IEK | Автоматический выключатели дифференциального тока АВДТ32М для однофазных сетей в одномодульном исполнении (18мм) предназначен для защиты человека от поражения электрическим током при повреждении изоляции электроустановок, а также для защиты от перегрузки и короткого замыкания в сетях переменного тока напряжением 230 В и частотой 50 Гц и по своим характеристикам соответствуют ГОСТ Р 51327.1 и ГОСТ Р 51327.2.2. | Уточняйте у менеджера | Уточняйте у менеджера
00-00049589 | MAD32-5-016-C-30 | IEK | Автоматический выключатели дифференциального тока АВДТ32М для однофазных сетей в одномодульном исполнении (18мм) предназначен для защиты человека от поражения электрическим током при повреждении изоляции электроустановок, а также для защиты от перегрузки и короткого замыкания в сетях переменного тока напряжением 230 В и частотой 50 Гц и по своим характеристикам соответствуют ГОСТ Р 51327.1 и ГОСТ Р 51327.2.2. | Уточняйте у менеджера | Уточняйте у менеджера
00-00049590 | MAD32-5-020-C-10 | IEK | Автоматический выключатели дифференциального тока АВДТ32М для однофазных сетей в одномодульном исполнении (18мм) предназначен для защиты человека от поражения электрическим током при повреждении изоляции электроустановок, а также для защиты от перегрузки и короткого замыкания в сетях переменного тока напряжением 230 В и частотой 50 Гц и по своим характеристикам соответствуют ГОСТ Р 51327.1 и ГОСТ Р 51327.2.2. | Уточняйте у менеджера | Уточняйте у менеджера
00-00049591 | MAD32-5-020-C-30 | IEK | Автоматический выключатели дифференциального тока АВДТ32М для однофазных сетей в одномодульном исполнении (18мм) предназначен для защиты человека от поражения электрическим током при повреждении изоляции электроустановок, а также для защиты от перегрузки и короткого замыкания в сетях переменного тока напряжением 230 В и частотой 50 Гц и по своим характеристикам соответствуют ГОСТ Р 51327.1 и ГОСТ Р 51327.2.2. | Уточняйте у менеджера | Уточняйте у менеджера
00-00049593 | MAD32-5-025-C-100 | IEK | Автоматический выключатели дифференциального тока АВДТ32М для однофазных сетей в одномодульном исполнении (18мм) предназначен для защиты человека от поражения электрическим током при повреждении изоляции электроустановок, а также для защиты от перегрузки и короткого замыкания в сетях переменного тока напряжением 230 В и частотой 50 Гц и по своим характеристикам соответствуют ГОСТ Р 51327.1 и ГОСТ Р 51327.2.2. | Уточняйте у менеджера | Уточняйте у менеджера
00-00049592 | MAD32-5-025-C-10 | IEK | Автоматический выключатели дифференциального тока АВДТ32М для однофазных сетей в одномодульном исполнении (18мм) предназначен для защиты человека от поражения электрическим током при повреждении изоляции электроустановок, а также для защиты от перегрузки и короткого замыкания в сетях переменного тока напряжением 230 В и частотой 50 Гц и по своим характеристикам соответствуют ГОСТ Р 51327.1 и ГОСТ Р 51327.2.2. | Уточняйте у менеджера | Уточняйте у менеджера
00-00049594 | MAD32-5-025-C-30 | IEK | Автоматический выключатели дифференциального тока АВДТ32М для однофазных сетей в одномодульном исполнении (18мм) предназначен для защиты человека от поражения электрическим током при повреждении изоляции электроустановок, а также для защиты от перегрузки и короткого замыкания в сетях переменного тока напряжением 230 В и частотой 50 Гц и по своим характеристикам соответствуют ГОСТ Р 51327.1 и ГОСТ Р 51327.2.2. | Уточняйте у менеджера | Уточняйте у менеджера
00-00049595 | MAD32-5-032-C-100 | IEK | Автоматический выключатели дифференциального тока АВДТ32М для однофазных сетей в одномодульном исполнении (18мм) предназначен для защиты человека от поражения электрическим током при повреждении изоляции электроустановок, а также для защиты от перегрузки и короткого замыкания в сетях переменного тока напряжением 230 В и частотой 50 Гц и по своим характеристикам соответствуют ГОСТ Р 51327.1 и ГОСТ Р 51327.2.2. | Уточняйте у менеджера | Уточняйте у менеджера
00-00049596 | MAD32-5-032-C-30 | IEK | Автоматический выключатели дифференциального тока АВДТ32М для однофазных сетей в одномодульном исполнении (18мм) предназначен для защиты человека от поражения электрическим током при повреждении изоляции электроустановок, а также для защиты от перегрузки и короткого замыкания в сетях переменного тока напряжением 230 В и частотой 50 Гц и по своим характеристикам соответствуют ГОСТ Р 51327.1 и ГОСТ Р 51327.2.2. | Уточняйте у менеджера | Уточняйте у менеджера
00-00049584 | MAD32-5-006-C-30 | IEK | Автоматический выключатели дифференциального тока АВДТ32М для однофазных сетей в одномодульном исполнении (18мм) предназначен для защиты человека от поражения электрическим током при повреждении изоляции электроустановок, а также для защиты от перегрузки и короткого замыкания в сетях переменного тока напряжением 230 В и частотой 50 Гц и по своим характеристикам соответствуют ГОСТ Р 51327.1 и ГОСТ Р 51327.2.2. | Уточняйте у менеджера | Уточняйте у менеджера
00-00101254 | AR-M06N-2-C010 | IEK | Автоматические выключатели ARMAT серии M06N предназначены для защиты цепей от перегрузки и короткого замыкания. Модельный ряд включает в себя устройства с характеристиками срабатывания B, C, D и номинальными токами от 0,5 до 63 А. Номинальная отключающая способность автоматических выключателей ARMAT серии M06N составляет 6 кА. Предельная отключающая способность варьируется в зависимости от номинала от 10 до 50 кА. | 1828.39 | 1645.55
00-00101256 | AR-M06N-2-C020 | IEK | Автоматические выключатели ARMAT серии M06N предназначены для защиты цепей от перегрузки и короткого замыкания. Модельный ряд включает в себя устройства с характеристиками срабатывания B, C, D и номинальными токами от 0,5 до 63 А. Номинальная отключающая способность автоматических выключателей ARMAT серии M06N составляет 6 кА. Предельная отключающая способность варьируется в зависимости от номинала от 10 до 50 кА. | 1499.79 | 1349.81
00-00049327 | MVA40-1-010-C | IEK | Автоматический выключатель ВА47-100 предназначен для защиты распределительных и групповых цепей, имеющих активную и индуктивную нагрузки. Рекомендуется к применению во вводно-распределительных устройствах бытовых и промышленных электроустановок. | 1335.24 | 1201.72
00-00049328 | MVA40-1-016-C | IEK | Автоматический выключатель ВА47-100 предназначен для защиты распределительных и групповых цепей, имеющих активную и индуктивную нагрузки. Рекомендуется к применению во вводно-распределительных устройствах бытовых и промышленных электроустановок. | 1335.24 | 1201.72
00-00049330 | MVA40-1-025-C | IEK | Автоматический выключатель ВА47-100 предназначен для защиты распределительных и групповых цепей, имеющих активную и индуктивную нагрузки. Рекомендуется к применению во вводно-распределительных устройствах бытовых и промышленных электроустановок. | 1335.24 | 1201.72
00-00049331 | MVA40-1-032-C | IEK | Автоматический выключатель ВА47-100 предназначен для защиты распределительных и групповых цепей, имеющих активную и индуктивную нагрузки. Рекомендуется к применению во вводно-распределительных устройствах бытовых и промышленных электроустановок. | 1335.24 | 1201.72
00-00049332 | MVA40-1-040-C | IEK | Автоматический выключатель ВА47-100 предназначен для защиты распределительных и групповых цепей, имеющих активную и индуктивную нагрузки. Рекомендуется к применению во вводно-распределительных устройствах бытовых и промышленных электроустановок. | 1335.24 | 1201.72
00-00049333 | MVA40-1-050-C | IEK | Автоматический выключатель ВА47-100 предназначен для защиты распределительных и групповых цепей, имеющих активную и индуктивную нагрузки. Рекомендуется к применению во вводно-распределительных устройствах бытовых и промышленных электроустановок. | 1335.24 | 1201.72
00-00049334 | MVA40-1-063-C | IEK | Автоматический выключатель ВА47-100 предназначен для защиты распределительных и групповых цепей, имеющих активную и индуктивную нагрузки. Рекомендуется к применению во вводно-распределительных устройствах бытовых и промышленных электроустановок. | 1335.24 | 1201.72
00-00049335 | MVA40-1-080-C | IEK | Автоматический выключатель ВА47-100 предназначен для защиты распределительных и групповых цепей, имеющих активную и индуктивную нагрузки. Рекомендуется к применению во вводно-распределительных устройствах бытовых и промышленных электроустановок. | 1335.24 | 1201.72
00-00049336 | MVA40-1-100-C | IEK | Автоматический выключатель ВА47-100 предназначен для защиты распределительных и групповых цепей, имеющих активную и индуктивную нагрузки. Рекомендуется к применению во вводно-распределительных устройствах бытовых и промышленных электроустановок. | 1335.24 | 1201.72
00-00049337 | MVA40-2-010-C | IEK | Автоматический выключатель ВА47-100 предназначен для защиты распределительных и групповых цепей, имеющих активную и индуктивную нагрузки. Рекомендуется к применению во вводно-распределительных устройствах бытовых и промышленных электроустановок. | 2723.93 | 2451.54
00-00049338 | MVA40-2-016-C | IEK | Автоматический выключатель ВА47-100 предназначен для защиты распределительных и групповых цепей, имеющих активную и индуктивную нагрузки. Рекомендуется к применению во вводно-распределительных устройствах бытовых и промышленных электроустановок. | 2512.41 | 2261.17
00-00049340 | MVA40-2-025-C | IEK | Автоматический выключатель ВА47-100 предназначен для защиты распределительных и групповых цепей, имеющих активную и индуктивную нагрузки. Рекомендуется к применению во вводно-распределительных устройствах бытовых и промышленных электроустановок. | 2723.93 | 2451.54
00-00049341 | MVA40-2-032-C | IEK | Автоматический выключатель ВА47-100 предназначен для защиты распределительных и групповых цепей, имеющих активную и индуктивную нагрузки. Рекомендуется к применению во вводно-распределительных устройствах бытовых и промышленных электроустановок. | 2512.41 | 2261.17
00-00049342 | MVA40-2-040-C | IEK | Автоматический выключатель ВА47-100 предназначен для защиты распределительных и групповых цепей, имеющих активную и индуктивную нагрузки. Рекомендуется к применению во вводно-распределительных устройствах бытовых и промышленных электроустановок. | 2723.93 | 2451.54
00-00049343 | MVA40-2-063-C | IEK | Автоматический выключатель ВА47-100 предназначен для защиты распределительных и групповых цепей, имеющих активную и индуктивную нагрузки. Рекомендуется к применению во вводно-распределительных устройствах бытовых и промышленных электроустановок. | 2723.93 | 2451.54
00-00049344 | MVA40-2-080-C | IEK | Автоматический выключатель ВА47-100 предназначен для защиты распределительных и групповых цепей, имеющих активную и индуктивную нагрузки. Рекомендуется к применению во вводно-распределительных устройствах бытовых и промышленных электроустановок. | 2723.93 | 2451.54
00-00049345 | MVA40-2-100-C | IEK | Автоматический выключатель ВА47-100 предназначен для защиты распределительных и групповых цепей, имеющих активную и индуктивную нагрузки. Рекомендуется к применению во вводно-распределительных устройствах бытовых и промышленных электроустановок. | 2723.93 | 2451.54
00-00049346 | MVA40-3-010-C | IEK | Автоматический выключатель ВА47-100 предназначен для защиты распределительных и групповых цепей, имеющих активную и индуктивную нагрузки. Рекомендуется к применению во вводно-распределительных устройствах бытовых и промышленных электроустановок. | 4085.83 | 3677.25
00-00049347 | MVA40-3-016-C | IEK | Автоматический выключатель ВА47-100 предназначен для защиты распределительных и групповых цепей, имеющих активную и индуктивную нагрузки. Рекомендуется к применению во вводно-распределительных устройствах бытовых и промышленных электроустановок. | 4085.83 | 3677.25
00-00049349 | MVA40-3-025-C | IEK | Автоматический выключатель ВА47-100 предназначен для защиты распределительных и групповых цепей, имеющих активную и индуктивную нагрузки. Рекомендуется к применению во вводно-распределительных устройствах бытовых и промышленных электроустановок. | 4085.83 | 3677.25
00-00049350 | MVA40-3-032-C | IEK | Автоматический выключатель ВА47-100 предназначен для защиты распределительных и групповых цепей, имеющих активную и индуктивную нагрузки. Рекомендуется к применению во вводно-распределительных устройствах бытовых и промышленных электроустановок. | 4085.83 | 3677.25
00-00049351 | MVA40-3-040-C | IEK | Автоматический выключатель ВА47-100 предназначен для защиты распределительных и групповых цепей, имеющих активную и индуктивную нагрузки. Рекомендуется к применению во вводно-распределительных устройствах бытовых и промышленных электроустановок. | 4085.83 | 3677.25
00-00049352 | MVA40-3-050-C | IEK | Автоматический выключатель ВА47-100 предназначен для защиты распределительных и групповых цепей, имеющих активную и индуктивную нагрузки. Рекомендуется к применению во вводно-распределительных устройствах бытовых и промышленных электроустановок. | 4085.83 | 3677.25
00-00049353 | MVA40-3-063-C | IEK | Автоматический выключатель ВА47-100 предназначен для защиты распределительных и групповых цепей, имеющих активную и индуктивную нагрузки. Рекомендуется к применению во вводно-распределительных устройствах бытовых и промышленных электроустановок. | 3909.39 | 3518.45
00-00049361 | MVA40-4-100-C | IEK | Автоматический выключатель ВА47-100 предназначен для защиты распределительных и групповых цепей, имеющих активную и индуктивную нагрузки. Рекомендуется к применению во вводно-распределительных устройствах бытовых и промышленных электроустановок. | 5444.06 | 4899.65
00-00049355 | MVA40-4-025-C | IEK | Автоматический выключатель ВА47-100 предназначен для защиты распределительных и групповых цепей, имеющих активную и индуктивную нагрузки. Рекомендуется к применению во вводно-распределительных устройствах бытовых и промышленных электроустановок. | 5444.06 | 4899.65
00-00049356 | MVA40-4-032-C | IEK | Автоматический выключатель ВА47-100 предназначен для защиты распределительных и групповых цепей, имеющих активную и индуктивную нагрузки. Рекомендуется к применению во вводно-распределительных устройствах бытовых и промышленных электроустановок. | 5444.06 | 4899.65
00-00049357 | MVA40-4-040-C | IEK | Автоматический выключатель ВА47-100 предназначен для защиты распределительных и групповых цепей, имеющих активную и индуктивную нагрузки. Рекомендуется к применению во вводно-распределительных устройствах бытовых и промышленных электроустановок. | 5444.06 | 4899.65
00-00049358 | MVA40-4-050-C | IEK | Автоматический выключатель ВА47-100 предназначен для защиты распределительных и групповых цепей, имеющих активную и индуктивную нагрузки. Рекомендуется к применению во вводно-распределительных устройствах бытовых и промышленных электроустановок. | 5444.06 | 4899.65
00-00049359 | MVA40-4-063-C | IEK | Автоматический выключатель ВА47-100 предназначен для защиты распределительных и групповых цепей, имеющих активную и индуктивную нагрузки. Рекомендуется к применению во вводно-распределительных устройствах бытовых и промышленных электроустановок. | 5444.06 | 4899.65
00-00049360 | MVA40-4-080-C | IEK | Автоматический выключатель ВА47-100 предназначен для защиты распределительных и групповых цепей, имеющих активную и индуктивную нагрузки. Рекомендуется к применению во вводно-распределительных устройствах бытовых и промышленных электроустановок. | 5444.06 | 4899.65
00-00049184 | MVA41-1-010-B | IEK | Автоматический выключатель ВА47-60 предназначен для автоматического отключения источника питания при появлении сверхтоков. Рекомендуется к применению в групповых щитках (квартирные и этажные), а также в учетно-распределительных щитах административных и жилых зданий. | Уточняйте у менеджера | Уточняйте у менеджера
00-00049242 | MVA41-1-010-D | IEK | Автоматический выключатель ВА47-60 предназначен для автоматического отключения источника питания при появлении сверхтоков. Рекомендуется к применению в групповых щитках (квартирные и этажные), а также в учетно-распределительных щитах административных и жилых зданий. | Уточняйте у менеджера | Уточняйте у менеджера
00-00049185 | MVA41-1-016-B | IEK | Автоматический выключатель ВА47-60 предназначен для автоматического отключения источника питания при появлении сверхтоков. Рекомендуется к применению в групповых щитках (квартирные и этажные), а также в учетно-распределительных щитах административных и жилых зданий. | Уточняйте у менеджера | Уточняйте у менеджера
00-00049243 | MVA41-1-016-D | IEK | Автоматический выключатель ВА47-60 предназначен для автоматического отключения источника питания при появлении сверхтоков. Рекомендуется к применению в групповых щитках (квартирные и этажные), а также в учетно-распределительных щитах административных и жилых зданий. | Уточняйте у менеджера | Уточняйте у менеджера
00-00049209 | MVA41-1-016-C | IEK | Автоматический выключатель ВА47-60 предназначен для автоматического отключения источника питания при появлении сверхтоков. Рекомендуется к применению в групповых щитках (квартирные и этажные), а также в учетно-распределительных щитах административных и жилых зданий. | Уточняйте у менеджера | Уточняйте у менеджера
00-00049203 | MVA41-1-001-C | IEK | Автоматический выключатель ВА47-60 предназначен для автоматического отключения источника питания при появлении сверхтоков. Рекомендуется к применению в групповых щитках (квартирные и этажные), а также в учетно-распределительных щитах административных и жилых зданий. | Уточняйте у менеджера | Уточняйте у менеджера
00-00049186 | MVA41-1-020-B | IEK | Автоматический выключатель ВА47-60 предназначен для автоматического отключения источника питания при появлении сверхтоков. Рекомендуется к применению в групповых щитках (квартирные и этажные), а также в учетно-распределительных щитах административных и жилых зданий. | Уточняйте у менеджера | Уточняйте у менеджера
00-00049244 | MVA41-1-020-D | IEK | Автоматический выключатель ВА47-60 предназначен для автоматического отключения источника питания при появлении сверхтоков. Рекомендуется к применению в групповых щитках (квартирные и этажные), а также в учетно-распределительных щитах административных и жилых зданий. | Уточняйте у менеджера | Уточняйте у менеджера
00-00049210 | MVA41-1-020-C | IEK | Автоматический выключатель ВА47-60 предназначен для автоматического отключения источника питания при появлении сверхтоков. Рекомендуется к применению в групповых щитках (квартирные и этажные), а также в учетно-распределительных щитах административных и жилых зданий. | Уточняйте у менеджера | Уточняйте у менеджера
00-00049187 | MVA41-1-025-B | IEK | Автоматический выключатель ВА47-60 предназначен для автоматического отключения источника питания при появлении сверхтоков. Рекомендуется к применению в групповых щитках (квартирные и этажные), а также в учетно-распределительных щитах административных и жилых зданий. | Уточняйте у менеджера | Уточняйте у менеджера
00-00049204 | MVA41-1-002-C | IEK | Автоматический выключатель ВА47-60 предназначен для автоматического отключения источника питания при появлении сверхтоков. Рекомендуется к применению в групповых щитках (квартирные и этажные), а также в учетно-распределительных щитах административных и жилых зданий. | Уточняйте у менеджера | Уточняйте у менеджера
00-00049188 | MVA41-1-032-B | IEK | Автоматический выключатель ВА47-60 предназначен для автоматического отключения источника питания при появлении сверхтоков. Рекомендуется к применению в групповых щитках (квартирные и этажные), а также в учетно-распределительных щитах административных и жилых зданий. | Уточняйте у менеджера | Уточняйте у менеджера
00-00049211 | MVA41-1-032-C | IEK | Автоматический выключатель ВА47-60 предназначен для автоматического отключения источника питания при появлении сверхтоков. Рекомендуется к применению в групповых щитках (квартирные и этажные), а также в учетно-распределительных щитах административных и жилых зданий. | Уточняйте у менеджера | Уточняйте у менеджера
00-00049205 | MVA41-1-003-C | IEK | Автоматический выключатель ВА47-60 предназначен для автоматического отключения источника питания при появлении сверхтоков. Рекомендуется к применению в групповых щитках (квартирные и этажные), а также в учетно-распределительных щитах административных и жилых зданий. | Уточняйте у менеджера | Уточняйте у менеджера
00-00049212 | MVA41-1-040-C | IEK | Автоматический выключатель ВА47-60 предназначен для автоматического отключения источника питания при появлении сверхтоков. Рекомендуется к применению в групповых щитках (квартирные и этажные), а также в учетно-распределительных щитах административных и жилых зданий. | Уточняйте у менеджера | Уточняйте у менеджера
00-00049206 | MVA41-1-004-C | IEK | Автоматический выключатель ВА47-60 предназначен для автоматического отключения источника питания при появлении сверхтоков. Рекомендуется к применению в групповых щитках (квартирные и этажные), а также в учетно-распределительных щитах административных и жилых зданий. | Уточняйте у менеджера | Уточняйте у менеджера
00-00049213 | MVA41-1-050-C | IEK | Автоматический выключатель ВА47-60 предназначен для автоматического отключения источника питания при появлении сверхтоков. Рекомендуется к применению в групповых щитках (квартирные и этажные), а также в учетно-распределительных щитах административных и жилых зданий. | Уточняйте у менеджера | Уточняйте у менеджера
00-00049207 | MVA41-1-005-C | IEK | Автоматический выключатель ВА47-60 предназначен для автоматического отключения источника питания при появлении сверхтоков. Рекомендуется к применению в групповых щитках (квартирные и этажные), а также в учетно-распределительных щитах административных и жилых зданий. | Уточняйте у менеджера | Уточняйте у менеджера
00-00049214 | MVA41-1-063-C | IEK | Автоматический выключатель ВА47-60 предназначен для автоматического отключения источника питания при появлении сверхтоков. Рекомендуется к применению в групповых щитках (квартирные и этажные), а также в учетно-распределительных щитах административных и жилых зданий. | Уточняйте у менеджера | Уточняйте у менеджера
00-00049183 | MVA41-1-006-B | IEK | Автоматический выключатель ВА47-60 предназначен для автоматического отключения источника питания при появлении сверхтоков. Рекомендуется к применению в групповых щитках (квартирные и этажные), а также в учетно-распределительных щитах административных и жилых зданий. | Уточняйте у менеджера | Уточняйте у менеджера
00-00049208 | MVA41-1-006-C | IEK | Автоматический выключатель ВА47-60 предназначен для автоматического отключения источника питания при появлении сверхтоков. Рекомендуется к применению в групповых щитках (квартирные и этажные), а также в учетно-распределительных щитах административных и жилых зданий. | Уточняйте у менеджера | Уточняйте у менеджера
00-00049190 | MVA41-2-010-B | IEK | Автоматический выключатель ВА47-60 предназначен для автоматического отключения источника питания при появлении сверхтоков. Рекомендуется к применению в групповых щитках (квартирные и этажные), а также в учетно-распределительных щитах административных и жилых зданий. | Уточняйте у менеджера | Уточняйте у менеджера
00-00049221 | MVA41-2-010-C | IEK | Автоматический выключатель ВА47-60 предназначен для автоматического отключения источника питания при появлении сверхтоков. Рекомендуется к применению в групповых щитках (квартирные и этажные), а также в учетно-распределительных щитах административных и жилых зданий. | Уточняйте у менеджера | Уточняйте у менеджера
00-00049191 | MVA41-2-016-B | IEK | Автоматический выключатель ВА47-60 предназначен для автоматического отключения источника питания при появлении сверхтоков. Рекомендуется к применению в групповых щитках (квартирные и этажные), а также в учетно-распределительных щитах административных и жилых зданий. | Уточняйте у менеджера | Уточняйте у менеджера
00-00049222 | MVA41-2-016-C | IEK | Автоматический выключатель ВА47-60 предназначен для автоматического отключения источника питания при появлении сверхтоков. Рекомендуется к применению в групповых щитках (квартирные и этажные), а также в учетно-распределительных щитах административных и жилых зданий. | Уточняйте у менеджера | Уточняйте у менеджера
00-00049215 | MVA41-2-001-C | IEK | Автоматический выключатель ВА47-60 предназначен для автоматического отключения источника питания при появлении сверхтоков. Рекомендуется к применению в групповых щитках (квартирные и этажные), а также в учетно-распределительных щитах административных и жилых зданий. | Уточняйте у менеджера | Уточняйте у менеджера
00-00049192 | MVA41-2-020-B | IEK | Автоматический выключатель ВА47-60 предназначен для автоматического отключения источника питания при появлении сверхтоков. Рекомендуется к применению в групповых щитках (квартирные и этажные), а также в учетно-распределительных щитах административных и жилых зданий. | Уточняйте у менеджера | Уточняйте у менеджера
00-00049223 | MVA41-2-020-C | IEK | Автоматический выключатель ВА47-60 предназначен для автоматического отключения источника питания при появлении сверхтоков. Рекомендуется к применению в групповых щитках (квартирные и этажные), а также в учетно-распределительных щитах административных и жилых зданий. | Уточняйте у менеджера | Уточняйте у менеджера
00-00049193 | MVA41-2-025-B | IEK | Автоматический выключатель ВА47-60 предназначен для автоматического отключения источника питания при появлении сверхтоков. Рекомендуется к применению в групповых щитках (квартирные и этажные), а также в учетно-распределительных щитах административных и жилых зданий. | Уточняйте у менеджера | Уточняйте у менеджера
00-00049224 | MVA41-2-025-C | IEK | Автоматический выключатель ВА47-60 предназначен для автоматического отключения источника питания при появлении сверхтоков. Рекомендуется к применению в групповых щитках (квартирные и этажные), а также в учетно-распределительных щитах административных и жилых зданий. | Уточняйте у менеджера | Уточняйте у менеджера
00-00049216 | MVA41-2-002-C | IEK | Автоматический выключатель ВА47-60 предназначен для автоматического отключения источника питания при появлении сверхтоков. Рекомендуется к применению в групповых щитках (квартирные и этажные), а также в учетно-распределительных щитах административных и жилых зданий. | Уточняйте у менеджера | Уточняйте у менеджера
00-00049217 | MVA41-2-003-C | IEK | Автоматический выключатель ВА47-60 предназначен для автоматического отключения источника питания при появлении сверхтоков. Рекомендуется к применению в групповых щитках (квартирные и этажные), а также в учетно-распределительных щитах административных и жилых зданий. | Уточняйте у менеджера | Уточняйте у менеджера
00-00049225 | MVA41-2-040-C | IEK | Автоматический выключатель ВА47-60 предназначен для автоматического отключения источника питания при появлении сверхтоков. Рекомендуется к применению в групповых щитках (квартирные и этажные), а также в учетно-распределительных щитах административных и жилых зданий. | Уточняйте у менеджера | Уточняйте у менеджера
00-00049218 | MVA41-2-004-C | IEK | Автоматический выключатель ВА47-60 предназначен для автоматического отключения источника питания при появлении сверхтоков. Рекомендуется к применению в групповых щитках (квартирные и этажные), а также в учетно-распределительных щитах административных и жилых зданий. | Уточняйте у менеджера | Уточняйте у менеджера
00-00049226 | MVA41-2-050-C | IEK | Автоматический выключатель ВА47-60 предназначен для автоматического отключения источника питания при появлении сверхтоков. Рекомендуется к применению в групповых щитках (квартирные и этажные), а также в учетно-распределительных щитах административных и жилых зданий. | Уточняйте у менеджера | Уточняйте у менеджера
00-00049219 | MVA41-2-005-C | IEK | Автоматический выключатель ВА47-60 предназначен для автоматического отключения источника питания при появлении сверхтоков. Рекомендуется к применению в групповых щитках (квартирные и этажные), а также в учетно-распределительных щитах административных и жилых зданий. | Уточняйте у менеджера | Уточняйте у менеджера
00-00049227 | MVA41-2-063-C | IEK | Автоматический выключатель ВА47-60 предназначен для автоматического отключения источника питания при появлении сверхтоков. Рекомендуется к применению в групповых щитках (квартирные и этажные), а также в учетно-распределительных щитах административных и жилых зданий. | Уточняйте у менеджера | Уточняйте у менеджера
00-00049189 | MVA41-2-006-B | IEK | Автоматический выключатель ВА47-60 предназначен для автоматического отключения источника питания при появлении сверхтоков. Рекомендуется к применению в групповых щитках (квартирные и этажные), а также в учетно-распределительных щитах административных и жилых зданий. | Уточняйте у менеджера | Уточняйте у менеджера
00-00049220 | MVA41-2-006-C | IEK | Автоматический выключатель ВА47-60 предназначен для автоматического отключения источника питания при появлении сверхтоков. Рекомендуется к применению в групповых щитках (квартирные и этажные), а также в учетно-распределительных щитах административных и жилых зданий. | Уточняйте у менеджера | Уточняйте у менеджера
00-00049195 | MVA41-3-010-B | IEK | Автоматический выключатель ВА47-60 предназначен для автоматического отключения источника питания при появлении сверхтоков. Рекомендуется к применению в групповых щитках (квартирные и этажные), а также в учетно-распределительных щитах административных и жилых зданий. | Уточняйте у менеджера | Уточняйте у менеджера
00-00049234 | MVA41-3-010-C | IEK | Автоматический выключатель ВА47-60 предназначен для автоматического отключения источника питания при появлении сверхтоков. Рекомендуется к применению в групповых щитках (квартирные и этажные), а также в учетно-распределительных щитах административных и жилых зданий. | Уточняйте у менеджера | Уточняйте у менеджера
00-00049196 | MVA41-3-016-B | IEK | Автоматический выключатель ВА47-60 предназначен для автоматического отключения источника питания при появлении сверхтоков. Рекомендуется к применению в групповых щитках (квартирные и этажные), а также в учетно-распределительных щитах административных и жилых зданий. | Уточняйте у менеджера | Уточняйте у менеджера
00-00049245 | MVA41-3-016-D | IEK | Автоматический выключатель ВА47-60 предназначен для автоматического отключения источника питания при появлении сверхтоков. Рекомендуется к применению в групповых щитках (квартирные и этажные), а также в учетно-распределительных щитах административных и жилых зданий. | Уточняйте у менеджера | Уточняйте у менеджера
00-00049235 | MVA41-3-016-C | IEK | Автоматический выключатель ВА47-60 предназначен для автоматического отключения источника питания при появлении сверхтоков. Рекомендуется к применению в групповых щитках (квартирные и этажные), а также в учетно-распределительных щитах административных и жилых зданий. | Уточняйте у менеджера | Уточняйте у менеджера
00-00049228 | MVA41-3-001-C | IEK | Автоматический выключатель ВА47-60 предназначен для автоматического отключения источника питания при появлении сверхтоков. Рекомендуется к применению в групповых щитках (квартирные и этажные), а также в учетно-распределительных щитах административных и жилых зданий. | Уточняйте у менеджера | Уточняйте у менеджера
00-00049197 | MVA41-3-020-B | IEK | Автоматический выключатель ВА47-60 предназначен для автоматического отключения источника питания при появлении сверхтоков. Рекомендуется к применению в групповых щитках (квартирные и этажные), а также в учетно-распределительных щитах административных и жилых зданий. | Уточняйте у менеджера | Уточняйте у менеджера
00-00049246 | MVA41-3-020-D | IEK | Автоматический выключатель ВА47-60 предназначен для автоматического отключения источника питания при появлении сверхтоков. Рекомендуется к применению в групповых щитках (квартирные и этажные), а также в учетно-распределительных щитах административных и жилых зданий. | Уточняйте у менеджера | Уточняйте у менеджера
00-00049236 | MVA41-3-020-C | IEK | Автоматический выключатель ВА47-60 предназначен для автоматического отключения источника питания при появлении сверхтоков. Рекомендуется к применению в групповых щитках (квартирные и этажные), а также в учетно-распределительных щитах административных и жилых зданий. | Уточняйте у менеджера | Уточняйте у менеджера
00-00049198 | MVA41-3-025-B | IEK | Автоматический выключатель ВА47-60 предназначен для автоматического отключения источника питания при появлении сверхтоков. Рекомендуется к применению в групповых щитках (квартирные и этажные), а также в учетно-распределительных щитах административных и жилых зданий. | Уточняйте у менеджера | Уточняйте у менеджера
00-00049247 | MVA41-3-025-D | IEK | Автоматический выключатель ВА47-60 предназначен для автоматического отключения источника питания при появлении сверхтоков. Рекомендуется к применению в групповых щитках (квартирные и этажные), а также в учетно-распределительных щитах административных и жилых зданий. | Уточняйте у менеджера | Уточняйте у менеджера
00-00049237 | MVA41-3-025-C | IEK | Автоматический выключатель ВА47-60 предназначен для автоматического отключения источника питания при появлении сверхтоков. Рекомендуется к применению в групповых щитках (квартирные и этажные), а также в учетно-распределительных щитах административных и жилых зданий. | Уточняйте у менеджера | Уточняйте у менеджера
00-00049229 | MVA41-3-002-C | IEK | Автоматический выключатель ВА47-60 предназначен для автоматического отключения источника питания при появлении сверхтоков. Рекомендуется к применению в групповых щитках (квартирные и этажные), а также в учетно-распределительных щитах административных и жилых зданий. | Уточняйте у менеджера | Уточняйте у менеджера
00-00049199 | MVA41-3-032-B | IEK | Автоматический выключатель ВА47-60 предназначен для автоматического отключения источника питания при появлении сверхтоков. Рекомендуется к применению в групповых щитках (квартирные и этажные), а также в учетно-распределительных щитах административных и жилых зданий. | Уточняйте у менеджера | Уточняйте у менеджера
00-00049248 | MVA41-3-032-D | IEK | Автоматический выключатель ВА47-60 предназначен для автоматического отключения источника питания при появлении сверхтоков. Рекомендуется к применению в групповых щитках (квартирные и этажные), а также в учетно-распределительных щитах административных и жилых зданий. | Уточняйте у менеджера | Уточняйте у менеджера
00-00049238 | MVA41-3-032-C | IEK | Автоматический выключатель ВА47-60 предназначен для автоматического отключения источника питания при появлении сверхтоков. Рекомендуется к применению в групповых щитках (квартирные и этажные), а также в учетно-распределительных щитах административных и жилых зданий. | Уточняйте у менеджера | Уточняйте у менеджера
00-00049230 | MVA41-3-003-C | IEK | Автоматический выключатель ВА47-60 предназначен для автоматического отключения источника питания при появлении сверхтоков. Рекомендуется к применению в групповых щитках (квартирные и этажные), а также в учетно-распределительных щитах административных и жилых зданий. | Уточняйте у менеджера | Уточняйте у менеджера
00-00049200 | MVA41-3-040-B | IEK | Автоматический выключатель ВА47-60 предназначен для автоматического отключения источника питания при появлении сверхтоков. Рекомендуется к применению в групповых щитках (квартирные и этажные), а также в учетно-распределительных щитах административных и жилых зданий. | Уточняйте у менеджера | Уточняйте у менеджера
00-00049249 | MVA41-3-040-D | IEK | Автоматический выключатель ВА47-60 предназначен для автоматического отключения источника питания при появлении сверхтоков. Рекомендуется к применению в групповых щитках (квартирные и этажные), а также в учетно-распределительных щитах административных и жилых зданий. | Уточняйте у менеджера | Уточняйте у менеджера
00-00049239 | MVA41-3-040-C | IEK | Автоматический выключатель ВА47-60 предназначен для автоматического отключения источника питания при появлении сверхтоков. Рекомендуется к применению в групповых щитках (квартирные и этажные), а также в учетно-распределительных щитах административных и жилых зданий. | Уточняйте у менеджера | Уточняйте у менеджера
00-00049231 | MVA41-3-004-C | IEK | Автоматический выключатель ВА47-60 предназначен для автоматического отключения источника питания при появлении сверхтоков. Рекомендуется к применению в групповых щитках (квартирные и этажные), а также в учетно-распределительных щитах административных и жилых зданий. | Уточняйте у менеджера | Уточняйте у менеджера
00-00049201 | MVA41-3-050-B | IEK | Автоматический выключатель ВА47-60 предназначен для автоматического отключения источника питания при появлении сверхтоков. Рекомендуется к применению в групповых щитках (квартирные и этажные), а также в учетно-распределительных щитах административных и жилых зданий. | Уточняйте у менеджера | Уточняйте у менеджера
00-00049250 | MVA41-3-050-D | IEK | Автоматический выключатель ВА47-60 предназначен для автоматического отключения источника питания при появлении сверхтоков. Рекомендуется к применению в групповых щитках (квартирные и этажные), а также в учетно-распределительных щитах административных и жилых зданий. | Уточняйте у менеджера | Уточняйте у менеджера
00-00049240 | MVA41-3-050-C | IEK | Автоматический выключатель ВА47-60 предназначен для автоматического отключения источника питания при появлении сверхтоков. Рекомендуется к применению в групповых щитках (квартирные и этажные), а также в учетно-распределительных щитах административных и жилых зданий. | Уточняйте у менеджера | Уточняйте у менеджера
00-00049232 | MVA41-3-005-C | IEK | Автоматический выключатель ВА47-60 предназначен для автоматического отключения источника питания при появлении сверхтоков. Рекомендуется к применению в групповых щитках (квартирные и этажные), а также в учетно-распределительных щитах административных и жилых зданий. | Уточняйте у менеджера | Уточняйте у менеджера
00-00049202 | MVA41-3-063-B | IEK | Автоматический выключатель ВА47-60 предназначен для автоматического отключения источника питания при появлении сверхтоков. Рекомендуется к применению в групповых щитках (квартирные и этажные), а также в учетно-распределительных щитах административных и жилых зданий. | Уточняйте у менеджера | Уточняйте у менеджера
00-00049251 | MVA41-3-063-D | IEK | Автоматический выключатель ВА47-60 предназначен для автоматического отключения источника питания при появлении сверхтоков. Рекомендуется к применению в групповых щитках (квартирные и этажные), а также в учетно-распределительных щитах административных и жилых зданий. | Уточняйте у менеджера | Уточняйте у менеджера
00-00049241 | MVA41-3-063-C | IEK | Автоматический выключатель ВА47-60 предназначен для автоматического отключения источника питания при появлении сверхтоков. Рекомендуется к применению в групповых щитках (квартирные и этажные), а также в учетно-распределительных щитах административных и жилых зданий. | Уточняйте у менеджера | Уточняйте у менеджера
00-00049194 | MVA41-3-006-B | IEK | Автоматический выключатель ВА47-60 предназначен для автоматического отключения источника питания при появлении сверхтоков. Рекомендуется к применению в групповых щитках (квартирные и этажные), а также в учетно-распределительных щитах административных и жилых зданий. | Уточняйте у менеджера | Уточняйте у менеджера
00-00049233 | MVA41-3-006-C | IEK | Автоматический выключатель ВА47-60 предназначен для автоматического отключения источника питания при появлении сверхтоков. Рекомендуется к применению в групповых щитках (квартирные и этажные), а также в учетно-распределительных щитах административных и жилых зданий. | Уточняйте у менеджера | Уточняйте у менеджера
00-00049724 | SVA4410-3-0100 | IEK | Автоматический выключатель ВА44 IEK предназначен для проведения тока в нормальном режиме и отключения тока при коротких замыканиях, перегрузке, недопустимых снижениях напряжения, а также для оперативных включений и отключений участков электрических цепей. Рассчитан на эксплуатацию в электроустановках с номинальным рабочим напряжением до 400 В и на номинальные токи от 25 до 630А. Соответствует требованиям ГОСТ Р 50030.2. | 5205.78 | 4685.2
00-00049725 | SVA4410-3-0125 | IEK | Автоматический выключатель ВА44 IEK предназначен для проведения тока в нормальном режиме и отключения тока при коротких замыканиях, перегрузке, недопустимых снижениях напряжения, а также для оперативных включений и отключений участков электрических цепей. Рассчитан на эксплуатацию в электроустановках с номинальным рабочим напряжением до 400 В и на номинальные токи от 25 до 630А. Соответствует требованиям ГОСТ Р 50030.2. | 5309.9 | 4778.91
00-00049726 | SVA4410-3-0160 | IEK | Автоматический выключатель ВА44 IEK предназначен для проведения тока в нормальном режиме и отключения тока при коротких замыканиях, перегрузке, недопустимых снижениях напряжения, а также для оперативных включений и отключений участков электрических цепей. Рассчитан на эксплуатацию в электроустановках с номинальным рабочим напряжением до 400 В и на номинальные токи от 25 до 630А. Соответствует требованиям ГОСТ Р 50030.2. | 5676.82 | 5109.14
00-00049718 | SVA4410-3-0025 | IEK | Автоматический выключатель ВА44 IEK предназначен для проведения тока в нормальном режиме и отключения тока при коротких замыканиях, перегрузке, недопустимых снижениях напряжения, а также для оперативных включений и отключений участков электрических цепей. Рассчитан на эксплуатацию в электроустановках с номинальным рабочим напряжением до 400 В и на номинальные токи от 25 до 630А. Соответствует требованиям ГОСТ Р 50030.2. | 5205.78 | 4685.2
00-00049719 | SVA4410-3-0032 | IEK | Автоматический выключатель ВА44 IEK предназначен для проведения тока в нормальном режиме и отключения тока при коротких замыканиях, перегрузке, недопустимых снижениях напряжения, а также для оперативных включений и отключений участков электрических цепей. Рассчитан на эксплуатацию в электроустановках с номинальным рабочим напряжением до 400 В и на номинальные токи от 25 до 630А. Соответствует требованиям ГОСТ Р 50030.2. | 5205.78 | 4685.2
00-00049720 | SVA4410-3-0040 | IEK | Автоматический выключатель ВА44 IEK предназначен для проведения тока в нормальном режиме и отключения тока при коротких замыканиях, перегрузке, недопустимых снижениях напряжения, а также для оперативных включений и отключений участков электрических цепей. Рассчитан на эксплуатацию в электроустановках с номинальным рабочим напряжением до 400 В и на номинальные токи от 25 до 630А. Соответствует требованиям ГОСТ Р 50030.2. | 5205.78 | 4685.2
00-00049721 | SVA4410-3-0050 | IEK | Автоматический выключатель ВА44 IEK предназначен для проведения тока в нормальном режиме и отключения тока при коротких замыканиях, перегрузке, недопустимых снижениях напряжения, а также для оперативных включений и отключений участков электрических цепей. Рассчитан на эксплуатацию в электроустановках с номинальным рабочим напряжением до 400 В и на номинальные токи от 25 до 630А. Соответствует требованиям ГОСТ Р 50030.2. | 5205.78 | 4685.2
00-00049722 | SVA4410-3-0063 | IEK | Автоматический выключатель ВА44 IEK предназначен для проведения тока в нормальном режиме и отключения тока при коротких замыканиях, перегрузке, недопустимых снижениях напряжения, а также для оперативных включений и отключений участков электрических цепей. Рассчитан на эксплуатацию в электроустановках с номинальным рабочим напряжением до 400 В и на номинальные токи от 25 до 630А. Соответствует требованиям ГОСТ Р 50030.2. | 5205.78 | 4685.2
00-00049723 | SVA4410-3-0080 | IEK | Автоматический выключатель ВА44 IEK предназначен для проведения тока в нормальном режиме и отключения тока при коротких замыканиях, перегрузке, недопустимых снижениях напряжения, а также для оперативных включений и отключений участков электрических цепей. Рассчитан на эксплуатацию в электроустановках с номинальным рабочим напряжением до 400 В и на номинальные токи от 25 до 630А. Соответствует требованиям ГОСТ Р 50030.2. | 5205.78 | 4685.2
00-00049727 | SVA4410-3-0200 | IEK | Автоматический выключатель ВА44 IEK предназначен для проведения тока в нормальном режиме и отключения тока при коротких замыканиях, перегрузке, недопустимых снижениях напряжения, а также для оперативных включений и отключений участков электрических цепей. Рассчитан на эксплуатацию в электроустановках с номинальным рабочим напряжением до 400 В и на номинальные токи от 25 до 630А. Соответствует требованиям ГОСТ Р 50030.2. | 8595.05 | 7735.54
00-00049728 | SVA4410-3-0250 | IEK | Автоматический выключатель ВА44 IEK предназначен для проведения тока в нормальном режиме и отключения тока при коротких замыканиях, перегрузке, недопустимых снижениях напряжения, а также для оперативных включений и отключений участков электрических цепей. Рассчитан на эксплуатацию в электроустановках с номинальным рабочим напряжением до 400 В и на номинальные токи от 25 до 630А. Соответствует требованиям ГОСТ Р 50030.2. | 8595.05 | 7735.54
00-00049362 | MVA40-1-016-D | IEK | Автоматический выключатель ВА47-100 предназначен для защиты распределительных и групповых цепей, имеющих активную и индуктивную нагрузки. Рекомендуется к применению во вводно-распределительных устройствах бытовых и промышленных электроустановок. | 1388.39 | 1249.55
00-00049329 | MVA40-1-020-C | IEK | Автоматический выключатель ВА47-100 предназначен для защиты распределительных и групповых цепей, имеющих активную и индуктивную нагрузки. Рекомендуется к применению во вводно-распределительных устройствах бытовых и промышленных электроустановок. | 1388.39 | 1249.55
00-00049363 | MVA40-1-025-D | IEK | Автоматический выключатель ВА47-100 предназначен для защиты распределительных и групповых цепей, имеющих активную и индуктивную нагрузки. Рекомендуется к применению во вводно-распределительных устройствах бытовых и промышленных электроустановок. | 1388.39 | 1249.55
00-00049364 | MVA40-1-063-D | IEK | Автоматический выключатель ВА47-100 предназначен для защиты распределительных и групповых цепей, имеющих активную и индуктивную нагрузки. Рекомендуется к применению во вводно-распределительных устройствах бытовых и промышленных электроустановок. | 1388.39 | 1249.55
00-00049365 | MVA40-1-080-D | IEK | Автоматический выключатель ВА47-100 предназначен для защиты распределительных и групповых цепей, имеющих активную и индуктивную нагрузки. Рекомендуется к применению во вводно-распределительных устройствах бытовых и промышленных электроустановок. | 1419.97 | 1277.97
00-00049366 | MVA40-1-100-D | IEK | Автоматический выключатель ВА47-100 предназначен для защиты распределительных и групповых цепей, имеющих активную и индуктивную нагрузки. Рекомендуется к применению во вводно-распределительных устройствах бытовых и промышленных электроустановок. | 1388.39 | 1249.55
00-00049339 | MVA40-2-020-C | IEK | Автоматический выключатель ВА47-100 предназначен для защиты распределительных и групповых цепей, имеющих активную и индуктивную нагрузки. Рекомендуется к применению во вводно-распределительных устройствах бытовых и промышленных электроустановок. | 2561.17 | 2305.05
00-00049367 | MVA40-3-010-D | IEK | Автоматический выключатель ВА47-100 предназначен для защиты распределительных и групповых цепей, имеющих активную и индуктивную нагрузки. Рекомендуется к применению во вводно-распределительных устройствах бытовых и промышленных электроустановок. | 4165.18 | 3748.66
00-00049368 | MVA40-3-016-D | IEK | Автоматический выключатель ВА47-100 предназначен для защиты распределительных и групповых цепей, имеющих активную и индуктивную нагрузки. Рекомендуется к применению во вводно-распределительных устройствах бытовых и промышленных электроустановок. | 4165.18 | 3748.66
00-00049348 | MVA40-3-020-C | IEK | Автоматический выключатель ВА47-100 предназначен для защиты распределительных и групповых цепей, имеющих активную и индуктивную нагрузки. Рекомендуется к применению во вводно-распределительных устройствах бытовых и промышленных электроустановок. | 4165.18 | 3748.66
00-00049369 | MVA40-3-020-D | IEK | Автоматический выключатель ВА47-100 предназначен для защиты распределительных и групповых цепей, имеющих активную и индуктивную нагрузки. Рекомендуется к применению во вводно-распределительных устройствах бытовых и промышленных электроустановок. | 4165.18 | 3748.66
00-00049370 | MVA40-3-025-D | IEK | Автоматический выключатель ВА47-100 предназначен для защиты распределительных и групповых цепей, имеющих активную и индуктивную нагрузки. Рекомендуется к применению во вводно-распределительных устройствах бытовых и промышленных электроустановок. | 4165.18 | 3748.66
00-00049371 | MVA40-3-032-D | IEK | Автоматический выключатель ВА47-100 предназначен для защиты распределительных и групповых цепей, имеющих активную и индуктивную нагрузки. Рекомендуется к применению во вводно-распределительных устройствах бытовых и промышленных электроустановок. | 4165.18 | 3748.66
00-00049372 | MVA40-3-040-D | IEK | Автоматический выключатель ВА47-100 предназначен для защиты распределительных и групповых цепей, имеющих активную и индуктивную нагрузки. Рекомендуется к применению во вводно-распределительных устройствах бытовых и промышленных электроустановок. | 4165.18 | 3748.66
00-00049373 | MVA40-3-050-D | IEK | Автоматический выключатель ВА47-100 предназначен для защиты распределительных и групповых цепей, имеющих активную и индуктивную нагрузки. Рекомендуется к применению во вводно-распределительных устройствах бытовых и промышленных электроустановок. | 4165.18 | 3748.66
00-00049374 | MVA40-3-063-D | IEK | Автоматический выключатель ВА47-100 предназначен для защиты распределительных и групповых цепей, имеющих активную и индуктивную нагрузки. Рекомендуется к применению во вводно-распределительных устройствах бытовых и промышленных электроустановок. | 4165.18 | 3748.66
00-00029102 | MVA40-3-080-D | IEK | Автоматический выключатель ВА47-100 предназначен для защиты распределительных и групповых цепей, имеющих активную и индуктивную нагрузки. Рекомендуется к применению во вводно-распределительных устройствах бытовых и промышленных электроустановок. | 4165.18 | 3748.66
00-00049375 | MVA40-3-100-D | IEK | Автоматический выключатель ВА47-100 предназначен для защиты распределительных и групповых цепей, имеющих активную и индуктивную нагрузки. Рекомендуется к применению во вводно-распределительных устройствах бытовых и промышленных электроустановок. | 4165.18 | 3748.66
00-00049376 | MVA40-4-100-D | IEK | Автоматический выключатель ВА47-100 предназначен для защиты распределительных и групповых цепей, имеющих активную и индуктивную нагрузки. Рекомендуется к применению во вводно-распределительных устройствах бытовых и промышленных электроустановок. | 5553.47 | 4998.12
00-00049354 | MVA40-4-020-C | IEK | Автоматический выключатель ВА47-100 предназначен для защиты распределительных и групповых цепей, имеющих активную и индуктивную нагрузки. Рекомендуется к применению во вводно-распределительных устройствах бытовых и промышленных электроустановок. | 5549.75 | 4994.78
00-00049378 | MVA50-1-125-C | IEK | Автоматический выключатель ВА47-150 предназначен для защиты распределительных и групповых цепей от высоких токов короткого замыкания. Рекомендуется к применению во вводно-распределительных устройствах бытовых и промышленных электроустановок. Предельная отключающая способность 15000 А. 32 типоисполнения на 4 номинальных тока. Характеристики срабатывания С и D. | 2592.92 | 2333.63
00-00049389 | MVA50-1-125-D | IEK | Автоматический выключатель ВА47-150 предназначен для защиты распределительных и групповых цепей от высоких токов короткого замыкания. Рекомендуется к применению во вводно-распределительных устройствах бытовых и промышленных электроустановок. Предельная отключающая способность 15000 А. 32 типоисполнения на 4 номинальных тока. Характеристики срабатывания С и D. | 2654.83 | 2389.35
00-00049377 | MVA50-1-063-C | IEK | Автоматический выключатель ВА47-150 предназначен для защиты распределительных и групповых цепей от высоких токов короткого замыкания. Рекомендуется к применению во вводно-распределительных устройствах бытовых и промышленных электроустановок. Предельная отключающая способность 15000 А. 32 типоисполнения на 4 номинальных тока. Характеристики срабатывания С и D. | 2592.92 | 2333.63
00-00049380 | MVA50-2-100-C | IEK | Автоматический выключатель ВА47-150 предназначен для защиты распределительных и групповых цепей от высоких токов короткого замыкания. Рекомендуется к применению во вводно-распределительных устройствах бытовых и промышленных электроустановок. Предельная отключающая способность 15000 А. 32 типоисполнения на 4 номинальных тока. Характеристики срабатывания С и D. | 6061.23 | 5455.11
00-00049391 | MVA50-2-100-D | IEK | Автоматический выключатель ВА47-150 предназначен для защиты распределительных и групповых цепей от высоких токов короткого замыкания. Рекомендуется к применению во вводно-распределительных устройствах бытовых и промышленных электроустановок. Предельная отключающая способность 15000 А. 32 типоисполнения на 4 номинальных тока. Характеристики срабатывания С и D. | 6599.3 | 5939.37
00-00049381 | MVA50-2-125-C | IEK | Автоматический выключатель ВА47-150 предназначен для защиты распределительных и групповых цепей от высоких токов короткого замыкания. Рекомендуется к применению во вводно-распределительных устройствах бытовых и промышленных электроустановок. Предельная отключающая способность 15000 А. 32 типоисполнения на 4 номинальных тока. Характеристики срабатывания С и D. | 6061.23 | 5455.11
00-00049392 | MVA50-2-125-D | IEK | Автоматический выключатель ВА47-150 предназначен для защиты распределительных и групповых цепей от высоких токов короткого замыкания. Рекомендуется к применению во вводно-распределительных устройствах бытовых и промышленных электроустановок. Предельная отключающая способность 15000 А. 32 типоисполнения на 4 номинальных тока. Характеристики срабатывания С и D. | 6599.3 | 5939.37
00-00049379 | MVA50-2-063-C | IEK | Автоматический выключатель ВА47-150 предназначен для защиты распределительных и групповых цепей от высоких токов короткого замыкания. Рекомендуется к применению во вводно-распределительных устройствах бытовых и промышленных электроустановок. Предельная отключающая способность 15000 А. 32 типоисполнения на 4 номинальных тока. Характеристики срабатывания С и D. | 6061.23 | 5455.11
00-00049390 | MVA50-2-063-D | IEK | Автоматический выключатель ВА47-150 предназначен для защиты распределительных и групповых цепей от высоких токов короткого замыкания. Рекомендуется к применению во вводно-распределительных устройствах бытовых и промышленных электроустановок. Предельная отключающая способность 15000 А. 32 типоисполнения на 4 номинальных тока. Характеристики срабатывания С и D. | 7346.71 | 6612.04
00-00049384 | MVA50-3-100-C | IEK | Автоматический выключатель ВА47-150 предназначен для защиты распределительных и групповых цепей от высоких токов короткого замыкания. Рекомендуется к применению во вводно-распределительных устройствах бытовых и промышленных электроустановок. Предельная отключающая способность 15000 А. 32 типоисполнения на 4 номинальных тока. Характеристики срабатывания С и D. | 9026.72 | 8124.05
00-00049395 | MVA50-3-100-D | IEK | Автоматический выключатель ВА47-150 предназначен для защиты распределительных и групповых цепей от высоких токов короткого замыкания. Рекомендуется к применению во вводно-распределительных устройствах бытовых и промышленных электроустановок. Предельная отключающая способность 15000 А. 32 типоисполнения на 4 номинальных тока. Характеристики срабатывания С и D. | 9508.31 | 8557.48
00-00049385 | MVA50-3-125-C | IEK | Автоматический выключатель ВА47-150 предназначен для защиты распределительных и групповых цепей от высоких токов короткого замыкания. Рекомендуется к применению во вводно-распределительных устройствах бытовых и промышленных электроустановок. Предельная отключающая способность 15000 А. 32 типоисполнения на 4 номинальных тока. Характеристики срабатывания С и D. | 9026.72 | 8124.05
00-00049396 | MVA50-3-125-D | IEK | Автоматический выключатель ВА47-150 предназначен для защиты распределительных и групповых цепей от высоких токов короткого замыкания. Рекомендуется к применению во вводно-распределительных устройствах бытовых и промышленных электроустановок. Предельная отключающая способность 15000 А. 32 типоисполнения на 4 номинальных тока. Характеристики срабатывания С и D. | 9508.31 | 8557.48
00-00049382 | MVA50-3-063-C | IEK | Автоматический выключатель ВА47-150 предназначен для защиты распределительных и групповых цепей от высоких токов короткого замыкания. Рекомендуется к применению во вводно-распределительных устройствах бытовых и промышленных электроустановок. Предельная отключающая способность 15000 А. 32 типоисполнения на 4 номинальных тока. Характеристики срабатывания С и D. | 9026.72 | 8124.05
00-00049393 | MVA50-3-063-D | IEK | Автоматический выключатель ВА47-150 предназначен для защиты распределительных и групповых цепей от высоких токов короткого замыкания. Рекомендуется к применению во вводно-распределительных устройствах бытовых и промышленных электроустановок. Предельная отключающая способность 15000 А. 32 типоисполнения на 4 номинальных тока. Характеристики срабатывания С и D. | 9508.31 | 8557.48
00-00049383 | MVA50-3-080-C | IEK | Автоматический выключатель ВА47-150 предназначен для защиты распределительных и групповых цепей от высоких токов короткого замыкания. Рекомендуется к применению во вводно-распределительных устройствах бытовых и промышленных электроустановок. Предельная отключающая способность 15000 А. 32 типоисполнения на 4 номинальных тока. Характеристики срабатывания С и D. | 9026.72 | 8124.05
00-00049394 | MVA50-3-080-D | IEK | Автоматический выключатель ВА47-150 предназначен для защиты распределительных и групповых цепей от высоких токов короткого замыкания. Рекомендуется к применению во вводно-распределительных устройствах бытовых и промышленных электроустановок. Предельная отключающая способность 15000 А. 32 типоисполнения на 4 номинальных тока. Характеристики срабатывания С и D. | 9508.31 | 8557.48
00-00049388 | MVA50-4-125-C | IEK | Автоматический выключатель ВА47-150 предназначен для защиты распределительных и групповых цепей от высоких токов короткого замыкания. Рекомендуется к применению во вводно-распределительных устройствах бытовых и промышленных электроустановок. Предельная отключающая способность 15000 А. 32 типоисполнения на 4 номинальных тока. Характеристики срабатывания С и D. | 13378.31 | 12040.48
00-00049386 | MVA50-4-063-C | IEK | Автоматический выключатель ВА47-150 предназначен для защиты распределительных и групповых цепей от высоких токов короткого замыкания. Рекомендуется к применению во вводно-распределительных устройствах бытовых и промышленных электроустановок. Предельная отключающая способность 15000 А. 32 типоисполнения на 4 номинальных тока. Характеристики срабатывания С и D. | 13638.09 | 12274.28
00-00049387 | MVA50-4-080-C | IEK | Автоматический выключатель ВА47-150 предназначен для защиты распределительных и групповых цепей от высоких токов короткого замыкания. Рекомендуется к применению во вводно-распределительных устройствах бытовых и промышленных электроустановок. Предельная отключающая способность 15000 А. 32 типоисполнения на 4 номинальных тока. Характеристики срабатывания С и D. | 12988.64 | 11689.78
00-00041834 | MVA20-1-001-C | IEK | Автоматический выключатель ВА47-29 предназначен для защиты распределительных и групповых цепей, имеющих различную нагрузку: – электроприборы, освещение – выключатели с характеристикой В, – двигатели с небольшими пусковыми токами (компрессор, вентилятор) – выключатели с характеристикой C, – двигатели с большими пусковыми токами (подъемные механизмы, насосы) – выключатели с характеристикой D. Автоматические выключатели ВА47-29 рекомендуются к применению в вводно-распределительных устройствах для жилых и общественных зданий. | 390.15 | 351.14
00-00021462 | MVA20-1-002-C | IEK | Автоматический выключатель ВА47-29 предназначен для защиты распределительных и групповых цепей, имеющих различную нагрузку: – электроприборы, освещение – выключатели с характеристикой В, – двигатели с небольшими пусковыми токами (компрессор, вентилятор) – выключатели с характеристикой C, – двигатели с большими пусковыми токами (подъемные механизмы, насосы) – выключатели с характеристикой D. Автоматический выключатель ВА47-29 рекомендуется к применению в вводно-распределительных устройствах для жилых и общественных зданий. | 390.15 | 351.14
00-00029099 | MVA20-1-003-D | IEK | Автоматический выключатель ВА47-29 предназначен для защиты распределительных и групповых цепей, имеющих различную нагрузку: – электроприборы, освещение – выключатели с характеристикой В, – двигатели с небольшими пусковыми токами (компрессор, вентилятор) – выключатели с характеристикой C, – двигатели с большими пусковыми токами (подъемные механизмы, насосы) – выключатели с характеристикой D. Автоматические выключатели ВА47-29 рекомендуются к применению в вводно-распределительных устройствах для жилых и общественных зданий. | 516.77 | 465.09
00-00047078 | MVA20-1-003-C | IEK | Автоматический выключатель ВА47-29 предназначен для защиты распределительных и групповых цепей, имеющих различную нагрузку: – электроприборы, освещение – выключатели с характеристикой В, – двигатели с небольшими пусковыми токами (компрессор, вентилятор) – выключатели с характеристикой C, – двигатели с большими пусковыми токами (подъемные механизмы, насосы) – выключатели с характеристикой D. Автоматические выключатели ВА47-29 рекомендуются к применению в вводно-распределительных устройствах для жилых и общественных зданий. | 390.15 | 351.14
03-00004251 | MVA20-1-005-B | IEK | Автоматический выключатель ВА47-29 предназначен для защиты распределительных и групповых цепей, имеющих различную нагрузку: – электроприборы, освещение – выключатели с характеристикой В, – двигатели с небольшими пусковыми токами (компрессор, вентилятор) – выключатели с характеристикой C, – двигатели с большими пусковыми токами (подъемные механизмы, насосы) – выключатели с характеристикой D. Автоматический выключатель ВА47-29 рекомендуется к применению в вводно-распределительных устройствах для жилых и общественных зданий. | 444.98 | 400.48
00-00027942 | MVA20-1-005-C | IEK | Автоматический выключатель ВА47-29 предназначен для защиты распределительных и групповых цепей, имеющих различную нагрузку: – электроприборы, освещение – выключатели с характеристикой В, – двигатели с небольшими пусковыми токами (компрессор, вентилятор) – выключатели с характеристикой C, – двигатели с большими пусковыми токами (подъемные механизмы, насосы) – выключатели с характеристикой D. Автоматические выключатели ВА47-29 рекомендуются к применению в вводно-распределительных устройствах для жилых и общественных зданий. | 407.78 | 367
00-00049075 | MVA20-1-D05-C | IEK | Автоматический выключатель ВА47-29 предназначен для защиты распределительных и групповых цепей, имеющих различную нагрузку: – электроприборы, освещение – выключатели с характеристикой В, – двигатели с небольшими пусковыми токами (компрессор, вентилятор) – выключатели с характеристикой C, – двигатели с большими пусковыми токами (подъемные механизмы, насосы) – выключатели с характеристикой D. Автоматические выключатели ВА47-29 рекомендуются к применению в вводно-распределительных устройствах для жилых и общественных зданий. | 462.9 | 416.61
00-00049076 | MVA20-1-D16-C | IEK | Автоматический выключатель ВА47-29 предназначен для защиты распределительных и групповых цепей, имеющих различную нагрузку: – электроприборы, освещение – выключатели с характеристикой В, – двигатели с небольшими пусковыми токами (компрессор, вентилятор) – выключатели с характеристикой C, – двигатели с большими пусковыми токами (подъемные механизмы, насосы) – выключатели с характеристикой D. Автоматические выключатели ВА47-29 рекомендуются к применению в вводно-распределительных устройствах для жилых и общественных зданий. | 480.39 | 432.35
00-00049112 | MVA20-1-010-D | IEK | Автоматический выключатель ВА47-29 предназначен для защиты распределительных и групповых цепей, имеющих различную нагрузку: – электроприборы, освещение – выключатели с характеристикой В, – двигатели с небольшими пусковыми токами (компрессор, вентилятор) – выключатели с характеристикой C, – двигатели с большими пусковыми токами (подъемные механизмы, насосы) – выключатели с характеристикой D. Автоматические выключатели ВА47-29 рекомендуются к применению в вводно-распределительных устройствах для жилых и общественных зданий. | 449.68 | 404.71
00-00049038 | MVA20-1-010-B | IEK | Автоматический выключатель ВА47-29 предназначен для защиты распределительных и групповых цепей, имеющих различную нагрузку: – электроприборы, освещение – выключатели с характеристикой В, – двигатели с небольшими пусковыми токами (компрессор, вентилятор) – выключатели с характеристикой C, – двигатели с большими пусковыми токами (подъемные механизмы, насосы) – выключатели с характеристикой D. Автоматические выключатели ВА47-29 рекомендуются к применению в вводно-распределительных устройствах для жилых и общественных зданий. | 320.07 | 288.06
03-00003300 | MVA20-1-010-C | IEK | Автоматический выключатель ВА47-29 предназначен для защиты распределительных и групповых цепей, имеющих различную нагрузку: – электроприборы, освещение – выключатели с характеристикой В, – двигатели с небольшими пусковыми токами (компрессор, вентилятор) – выключатели с характеристикой C, – двигатели с большими пусковыми токами (подъемные механизмы, насосы) – выключатели с характеристикой D. Автоматический выключатель ВА47-29 рекомендуется к применению в вводно-распределительных устройствах для жилых и общественных зданий. | 296.27 | 266.64
00-00049145 | MVA25-1-010-C | IEK | Автоматический выключатель ВА47-29 предназначен для защиты распределительных и групповых цепей, имеющих различную нагрузку: – электроприборы, освещение – выключатели с характеристикой В, – двигатели с небольшими пусковыми токами (компрессор, вентилятор) – выключатели с характеристикой C, – двигатели с большими пусковыми токами (подъемные механизмы, насосы) – выключатели с характеристикой D. Автоматический выключатель ВА47-29 рекомендуется к применению в вводно-распределительных устройствах для жилых и общественных зданий. | Уточняйте у менеджера | Уточняйте у менеджера
00-00049070 | MVA20-1-013-C | IEK | Автоматический выключатель ВА47-29 предназначен для защиты распределительных и групповых цепей, имеющих различную нагрузку: – электроприборы, освещение – выключатели с характеристикой В, – двигатели с небольшими пусковыми токами (компрессор, вентилятор) – выключатели с характеристикой C, – двигатели с большими пусковыми токами (подъемные механизмы, насосы) – выключатели с характеристикой D. Автоматические выключатели ВА47-29 рекомендуются к применению в вводно-распределительных устройствах для жилых и общественных зданий. | 414.75 | 373.28
00-00049039 | MVA20-1-016-B | IEK | Автоматический выключатель ВА47-29 предназначен для защиты распределительных и групповых цепей, имеющих различную нагрузку: – электроприборы, освещение – выключатели с характеристикой В, – двигатели с небольшими пусковыми токами (компрессор, вентилятор) – выключатели с характеристикой C, – двигатели с большими пусковыми токами (подъемные механизмы, насосы) – выключатели с характеристикой D. Автоматические выключатели ВА47-29 рекомендуются к применению в вводно-распределительных устройствах для жилых и общественных зданий. | 305.53 | 274.98
03-00007517 | MVA20-1-016-C | IEK | Автоматический выключатель ВА47-29 предназначен для защиты распределительных и групповых цепей, имеющих различную нагрузку: – электроприборы, освещение – выключатели с характеристикой В, – двигатели с небольшими пусковыми токами (компрессор, вентилятор) – выключатели с характеристикой C, – двигатели с большими пусковыми токами (подъемные механизмы, насосы) – выключатели с характеристикой D. Автоматический выключатель ВА47-29 рекомендуется к применению в вводно-распределительных устройствах для жилых и общественных зданий. | 258.98 | 233.08
00-00049146 | MVA25-1-016-C | IEK | Автоматический выключатель ВА47-29 предназначен для защиты распределительных и групповых цепей, имеющих различную нагрузку: – электроприборы, освещение – выключатели с характеристикой В, – двигатели с небольшими пусковыми токами (компрессор, вентилятор) – выключатели с характеристикой C, – двигатели с большими пусковыми токами (подъемные механизмы, насосы) – выключатели с характеристикой D. Автоматический выключатель ВА47-29 рекомендуется к применению в вводно-распределительных устройствах для жилых и общественных зданий. | Уточняйте у менеджера | Уточняйте у менеджера
00-00049113 | MVA20-1-016-D | IEK | Автоматический выключатель ВА47-29 предназначен для защиты распределительных и групповых цепей, имеющих различную нагрузку: – электроприборы, освещение – выключатели с характеристикой В, – двигатели с небольшими пусковыми токами (компрессор, вентилятор) – выключатели с характеристикой C, – двигатели с большими пусковыми токами (подъемные механизмы, насосы) – выключатели с характеристикой D. Автоматические выключатели ВА47-29 рекомендуются к применению в вводно-распределительных устройствах для жилых и общественных зданий. | 410.8 | 369.72
00-00049107 | MVA20-1-001-D | IEK | Автоматический выключатель ВА47-29 предназначен для защиты распределительных и групповых цепей, имеющих различную нагрузку: – электроприборы, освещение – выключатели с характеристикой В, – двигатели с небольшими пусковыми токами (компрессор, вентилятор) – выключатели с характеристикой C, – двигатели с большими пусковыми токами (подъемные механизмы, насосы) – выключатели с характеристикой D. Автоматические выключатели ВА47-29 рекомендуются к применению в вводно-распределительных устройствах для жилых и общественных зданий. | 523.08 | 470.77
00-00049033 | MVA20-1-001-B | IEK | Автоматический выключатель ВА47-29 предназначен для защиты распределительных и групповых цепей, имеющих различную нагрузку: – электроприборы, освещение – выключатели с характеристикой В, – двигатели с небольшими пусковыми токами (компрессор, вентилятор) – выключатели с характеристикой C, – двигатели с большими пусковыми токами (подъемные механизмы, насосы) – выключатели с характеристикой D. Автоматические выключатели ВА47-29 рекомендуются к применению в вводно-распределительных устройствах для жилых и общественных зданий. | 440.67 | 396.6
00-00049077 | MVA20-1-D25-C | IEK | Автоматический выключатель ВА47-29 предназначен для защиты распределительных и групповых цепей, имеющих различную нагрузку: – электроприборы, освещение – выключатели с характеристикой В, – двигатели с небольшими пусковыми токами (компрессор, вентилятор) – выключатели с характеристикой C, – двигатели с большими пусковыми токами (подъемные механизмы, насосы) – выключатели с характеристикой D. Автоматические выключатели ВА47-29 рекомендуются к применению в вводно-распределительных устройствах для жилых и общественных зданий. | 471.95 | 424.76
00-00049040 | MVA20-1-020-B | IEK | Автоматический выключатель ВА47-29 предназначен для защиты распределительных и групповых цепей, имеющих различную нагрузку: – электроприборы, освещение – выключатели с характеристикой В, – двигатели с небольшими пусковыми токами (компрессор, вентилятор) – выключатели с характеристикой C, – двигатели с большими пусковыми токами (подъемные механизмы, насосы) – выключатели с характеристикой D. Автоматические выключатели ВА47-29 рекомендуются к применению в вводно-распределительных устройствах для жилых и общественных зданий. | 363.94 | 327.55
00-00026904 | MVA20-1-020-C | IEK | Автоматический выключатель ВА47-29 предназначен для защиты распределительных и групповых цепей, имеющих различную нагрузку: – электроприборы, освещение – выключатели с характеристикой В, – двигатели с небольшими пусковыми токами (компрессор, вентилятор) – выключатели с характеристикой C, – двигатели с большими пусковыми токами (подъемные механизмы, насосы) – выключатели с характеристикой D. Автоматический выключатель ВА47-29 рекомендуется к применению в вводно-распределительных устройствах для жилых и общественных зданий. | 313.51 | 282.16
00-00049147 | MVA25-1-020-C | IEK | Автоматический выключатель ВА47-29 предназначен для защиты распределительных и групповых цепей, имеющих различную нагрузку: – электроприборы, освещение – выключатели с характеристикой В, – двигатели с небольшими пусковыми токами (компрессор, вентилятор) – выключатели с характеристикой C, – двигатели с большими пусковыми токами (подъемные механизмы, насосы) – выключатели с характеристикой D. Автоматический выключатель ВА47-29 рекомендуется к применению в вводно-распределительных устройствах для жилых и общественных зданий. | Уточняйте у менеджера | Уточняйте у менеджера
00-00049114 | MVA20-1-020-D | IEK | Автоматический выключатель ВА47-29 предназначен для защиты распределительных и групповых цепей, имеющих различную нагрузку: – электроприборы, освещение – выключатели с характеристикой В, – двигатели с небольшими пусковыми токами (компрессор, вентилятор) – выключатели с характеристикой C, – двигатели с большими пусковыми токами (подъемные механизмы, насосы) – выключатели с характеристикой D. Автоматические выключатели ВА47-29 рекомендуются к применению в вводно-распределительных устройствах для жилых и общественных зданий. | 456.47 | 410.82
00-00049041 | MVA20-1-025-B | IEK | Автоматический выключатель ВА47-29 предназначен для защиты распределительных и групповых цепей, имеющих различную нагрузку: – электроприборы, освещение – выключатели с характеристикой В, – двигатели с небольшими пусковыми токами (компрессор, вентилятор) – выключатели с характеристикой C, – двигатели с большими пусковыми токами (подъемные механизмы, насосы) – выключатели с характеристикой D. Автоматические выключатели ВА47-29 рекомендуются к применению в вводно-распределительных устройствах для жилых и общественных зданий. | 338.33 | 304.5
00-00020922 | MVA20-1-025-C | IEK | Автоматический выключатель ВА47-29 предназначен для защиты распределительных и групповых цепей, имеющих различную нагрузку: – электроприборы, освещение – выключатели с характеристикой В, – двигатели с небольшими пусковыми токами (компрессор, вентилятор) – выключатели с характеристикой C, – двигатели с большими пусковыми токами (подъемные механизмы, насосы) – выключатели с характеристикой D. Автоматический выключатель ВА47-29 рекомендуется к применению в вводно-распределительных устройствах для жилых и общественных зданий. | 268.78 | 241.9
00-00049148 | MVA25-1-025-C | IEK | Автоматический выключатель ВА47-29 предназначен для защиты распределительных и групповых цепей, имеющих различную нагрузку: – электроприборы, освещение – выключатели с характеристикой В, – двигатели с небольшими пусковыми токами (компрессор, вентилятор) – выключатели с характеристикой C, – двигатели с большими пусковыми токами (подъемные механизмы, насосы) – выключатели с характеристикой D. Автоматический выключатель ВА47-29 рекомендуется к применению в вводно-распределительных устройствах для жилых и общественных зданий. | Уточняйте у менеджера | Уточняйте у менеджера
00-00049115 | MVA20-1-025-D | IEK | Автоматический выключатель ВА47-29 предназначен для защиты распределительных и групповых цепей, имеющих различную нагрузку: – электроприборы, освещение – выключатели с характеристикой В, – двигатели с небольшими пусковыми токами (компрессор, вентилятор) – выключатели с характеристикой C, – двигатели с большими пусковыми токами (подъемные механизмы, насосы) – выключатели с характеристикой D. Автоматические выключатели ВА47-29 рекомендуются к применению в вводно-распределительных устройствах для жилых и общественных зданий. | 446.49 | 401.84
00-00049108 | MVA20-1-002-D | IEK | Автоматический выключатель ВА47-29 предназначен для защиты распределительных и групповых цепей, имеющих различную нагрузку: – электроприборы, освещение – выключатели с характеристикой В, – двигатели с небольшими пусковыми токами (компрессор, вентилятор) – выключатели с характеристикой C, – двигатели с большими пусковыми токами (подъемные механизмы, насосы) – выключатели с характеристикой D. Автоматические выключатели ВА47-29 рекомендуются к применению в вводно-распределительных устройствах для жилых и общественных зданий. | 510.04 | 459.04
00-00049042 | MVA20-1-032-B | IEK | Автоматический выключатель ВА47-29 предназначен для защиты распределительных и групповых цепей, имеющих различную нагрузку: – электроприборы, освещение – выключатели с характеристикой В, – двигатели с небольшими пусковыми токами (компрессор, вентилятор) – выключатели с характеристикой C, – двигатели с большими пусковыми токами (подъемные механизмы, насосы) – выключатели с характеристикой D. Автоматические выключатели ВА47-29 рекомендуются к применению в вводно-распределительных устройствах для жилых и общественных зданий. | 371.56 | 334.4
00-00049071 | MVA20-1-032-C | IEK | Автоматический выключатель ВА47-29 предназначен для защиты распределительных и групповых цепей, имеющих различную нагрузку: – электроприборы, освещение – выключатели с характеристикой В, – двигатели с небольшими пусковыми токами (компрессор, вентилятор) – выключатели с характеристикой C, – двигатели с большими пусковыми токами (подъемные механизмы, насосы) – выключатели с характеристикой D. Автоматические выключатели ВА47-29 рекомендуются к применению в вводно-распределительных устройствах для жилых и общественных зданий. | 311.84 | 280.66
00-00049149 | MVA25-1-032-C | IEK | Автоматический выключатель ВА47-29 предназначен для защиты распределительных и групповых цепей, имеющих различную нагрузку: – электроприборы, освещение – выключатели с характеристикой В, – двигатели с небольшими пусковыми токами (компрессор, вентилятор) – выключатели с характеристикой C, – двигатели с большими пусковыми токами (подъемные механизмы, насосы) – выключатели с характеристикой D. Автоматический выключатель ВА47-29 рекомендуется к применению в вводно-распределительных устройствах для жилых и общественных зданий. | Уточняйте у менеджера | Уточняйте у менеджера
00-00049116 | MVA20-1-032-D | IEK | Автоматический выключатель ВА47-29 предназначен для защиты распределительных и групповых цепей, имеющих различную нагрузку: – электроприборы, освещение – выключатели с характеристикой В, – двигатели с небольшими пусковыми токами (компрессор, вентилятор) – выключатели с характеристикой C, – двигатели с большими пусковыми токами (подъемные механизмы, насосы) – выключатели с характеристикой D. Автоматические выключатели ВА47-29 рекомендуются к применению в вводно-распределительных устройствах для жилых и общественных зданий. | 459.98 | 413.98
00-00049034 | MVA20-1-003-B | IEK | Автоматический выключатель ВА47-29 предназначен для защиты распределительных и групповых цепей, имеющих различную нагрузку: – электроприборы, освещение – выключатели с характеристикой В, – двигатели с небольшими пусковыми токами (компрессор, вентилятор) – выключатели с характеристикой C, – двигатели с большими пусковыми токами (подъемные механизмы, насосы) – выключатели с характеристикой D. Автоматические выключатели ВА47-29 рекомендуются к применению в вводно-распределительных устройствах для жилых и общественных зданий. | 440.67 | 396.6
00-00049043 | MVA20-1-040-B | IEK | Автоматический выключатель ВА47-29 предназначен для защиты распределительных и групповых цепей, имеющих различную нагрузку: – электроприборы, освещение – выключатели с характеристикой В, – двигатели с небольшими пусковыми токами (компрессор, вентилятор) – выключатели с характеристикой C, – двигатели с большими пусковыми токами (подъемные механизмы, насосы) – выключатели с характеристикой D. Автоматические выключатели ВА47-29 рекомендуются к применению в вводно-распределительных устройствах для жилых и общественных зданий. | 371.86 | 334.67
00-00049072 | MVA20-1-040-C | IEK | Автоматический выключатель ВА47-29 предназначен для защиты распределительных и групповых цепей, имеющих различную нагрузку: – электроприборы, освещение – выключатели с характеристикой В, – двигатели с небольшими пусковыми токами (компрессор, вентилятор) – выключатели с характеристикой C, – двигатели с большими пусковыми токами (подъемные механизмы, насосы) – выключатели с характеристикой D. Автоматические выключатели ВА47-29 рекомендуются к применению в вводно-распределительных устройствах для жилых и общественных зданий. | 324.56 | 292.1
00-00049150 | MVA25-1-040-C | IEK | Автоматический выключатель ВА47-29 предназначен для защиты распределительных и групповых цепей, имеющих различную нагрузку: – электроприборы, освещение – выключатели с характеристикой В, – двигатели с небольшими пусковыми токами (компрессор, вентилятор) – выключатели с характеристикой C, – двигатели с большими пусковыми токами (подъемные механизмы, насосы) – выключатели с характеристикой D. Автоматический выключатель ВА47-29 рекомендуется к применению в вводно-распределительных устройствах для жилых и общественных зданий. | Уточняйте у менеджера | Уточняйте у менеджера
00-00049117 | MVA20-1-040-D | IEK | Автоматический выключатель ВА47-29 предназначен для защиты распределительных и групповых цепей, имеющих различную нагрузку: – электроприборы, освещение – выключатели с характеристикой В, – двигатели с небольшими пусковыми токами (компрессор, вентилятор) – выключатели с характеристикой C, – двигатели с большими пусковыми токами (подъемные механизмы, насосы) – выключатели с характеристикой D. Автоматические выключатели ВА47-29 рекомендуются к применению в вводно-распределительных устройствах для жилых и общественных зданий. | 396.06 | 356.45
00-00049109 | MVA20-1-004-D | IEK | Автоматический выключатель ВА47-29 предназначен для защиты распределительных и групповых цепей, имеющих различную нагрузку: – электроприборы, освещение – выключатели с характеристикой В, – двигатели с небольшими пусковыми токами (компрессор, вентилятор) – выключатели с характеристикой C, – двигатели с большими пусковыми токами (подъемные механизмы, насосы) – выключатели с характеристикой D. Автоматические выключатели ВА47-29 рекомендуются к применению в вводно-распределительных устройствах для жилых и общественных зданий. | 520.64 | 468.58
00-00049035 | MVA20-1-004-B | IEK | Автоматический выключатель ВА47-29 предназначен для защиты распределительных и групповых цепей, имеющих различную нагрузку: – электроприборы, освещение – выключатели с характеристикой В, – двигатели с небольшими пусковыми токами (компрессор, вентилятор) – выключатели с характеристикой C, – двигатели с большими пусковыми токами (подъемные механизмы, насосы) – выключатели с характеристикой D. Автоматические выключатели ВА47-29 рекомендуются к применению в вводно-распределительных устройствах для жилых и общественных зданий. | 440.67 | 396.6
00-00049068 | MVA20-1-004-C | IEK | Автоматический выключатель ВА47-29 предназначен для защиты распределительных и групповых цепей, имеющих различную нагрузку: – электроприборы, освещение – выключатели с характеристикой В, – двигатели с небольшими пусковыми токами (компрессор, вентилятор) – выключатели с характеристикой C, – двигатели с большими пусковыми токами (подъемные механизмы, насосы) – выключатели с характеристикой D. Автоматические выключатели ВА47-29 рекомендуются к применению в вводно-распределительных устройствах для жилых и общественных зданий. | 394.27 | 354.84
00-00049118 | MVA20-1-050-D | IEK | Автоматический выключатель ВА47-29 предназначен для защиты распределительных и групповых цепей, имеющих различную нагрузку: – электроприборы, освещение – выключатели с характеристикой В, – двигатели с небольшими пусковыми токами (компрессор, вентилятор) – выключатели с характеристикой C, – двигатели с большими пусковыми токами (подъемные механизмы, насосы) – выключатели с характеристикой D. Автоматические выключатели ВА47-29 рекомендуются к применению в вводно-распределительных устройствах для жилых и общественных зданий. | 527.16 | 474.44
00-00049073 | MVA20-1-050-C | IEK | Автоматический выключатель ВА47-29 предназначен для защиты распределительных и групповых цепей, имеющих различную нагрузку: – электроприборы, освещение – выключатели с характеристикой В, – двигатели с небольшими пусковыми токами (компрессор, вентилятор) – выключатели с характеристикой C, – двигатели с большими пусковыми токами (подъемные механизмы, насосы) – выключатели с характеристикой D. Автоматические выключатели ВА47-29 рекомендуются к применению в вводно-распределительных устройствах для жилых и общественных зданий. | 374.78 | 337.3
00-00049151 | MVA25-1-050-C | IEK | Автоматический выключатель ВА47-29 предназначен для защиты распределительных и групповых цепей, имеющих различную нагрузку: – электроприборы, освещение – выключатели с характеристикой В, – двигатели с небольшими пусковыми токами (компрессор, вентилятор) – выключатели с характеристикой C, – двигатели с большими пусковыми токами (подъемные механизмы, насосы) – выключатели с характеристикой D. Автоматический выключатель ВА47-29 рекомендуется к применению в вводно-распределительных устройствах для жилых и общественных зданий. | Уточняйте у менеджера | Уточняйте у менеджера
00-00049110 | MVA20-1-005-D | IEK | Автоматический выключатель ВА47-29 предназначен для защиты распределительных и групповых цепей, имеющих различную нагрузку: – электроприборы, освещение – выключатели с характеристикой В, – двигатели с небольшими пусковыми токами (компрессор, вентилятор) – выключатели с характеристикой C, – двигатели с большими пусковыми токами (подъемные механизмы, насосы) – выключатели с характеристикой D. Автоматические выключатели ВА47-29 рекомендуются к применению в вводно-распределительных устройствах для жилых и общественных зданий. | 529.95 | 476.96
00-00049119 | MVA20-1-063-D | IEK | Автоматический выключатель ВА47-29 предназначен для защиты распределительных и групповых цепей, имеющих различную нагрузку: – электроприборы, освещение – выключатели с характеристикой В, – двигатели с небольшими пусковыми токами (компрессор, вентилятор) – выключатели с характеристикой C, – двигатели с большими пусковыми токами (подъемные механизмы, насосы) – выключатели с характеристикой D. Автоматические выключатели ВА47-29 рекомендуются к применению в вводно-распределительных устройствах для жилых и общественных зданий. | 495.86 | 446.27
00-00049044 | MVA20-1-063-B | IEK | Автоматический выключатель ВА47-29 предназначен для защиты распределительных и групповых цепей, имеющих различную нагрузку: – электроприборы, освещение – выключатели с характеристикой В, – двигатели с небольшими пусковыми токами (компрессор, вентилятор) – выключатели с характеристикой C, – двигатели с большими пусковыми токами (подъемные механизмы, насосы) – выключатели с характеристикой D. Автоматические выключатели ВА47-29 рекомендуются к применению в вводно-распределительных устройствах для жилых и общественных зданий. | 444.98 | 400.48
00-00049074 | MVA20-1-063-C | IEK | Автоматический выключатель ВА47-29 предназначен для защиты распределительных и групповых цепей, имеющих различную нагрузку: – электроприборы, освещение – выключатели с характеристикой В, – двигатели с небольшими пусковыми токами (компрессор, вентилятор) – выключатели с характеристикой C, – двигатели с большими пусковыми токами (подъемные механизмы, насосы) – выключатели с характеристикой D. Автоматические выключатели ВА47-29 рекомендуются к применению в вводно-распределительных устройствах для жилых и общественных зданий. | 374.74 | 337.27
00-00049152 | MVA25-1-063-C | IEK | Автоматический выключатель ВА47-29 предназначен для защиты распределительных и групповых цепей, имеющих различную нагрузку: – электроприборы, освещение – выключатели с характеристикой В, – двигатели с небольшими пусковыми токами (компрессор, вентилятор) – выключатели с характеристикой C, – двигатели с большими пусковыми токами (подъемные механизмы, насосы) – выключатели с характеристикой D. Автоматический выключатель ВА47-29 рекомендуется к применению в вводно-распределительных устройствах для жилых и общественных зданий. | Уточняйте у менеджера | Уточняйте у менеджера
00-00049111 | MVA20-1-006-D | IEK | Автоматический выключатель ВА47-29 предназначен для защиты распределительных и групповых цепей, имеющих различную нагрузку: – электроприборы, освещение – выключатели с характеристикой В, – двигатели с небольшими пусковыми токами (компрессор, вентилятор) – выключатели с характеристикой C, – двигатели с большими пусковыми токами (подъемные механизмы, насосы) – выключатели с характеристикой D. Автоматические выключатели ВА47-29 рекомендуются к применению в вводно-распределительных устройствах для жилых и общественных зданий. | 465.44 | 418.9
00-00049036 | MVA20-1-006-B | IEK | Автоматический выключатель ВА47-29 предназначен для защиты распределительных и групповых цепей, имеющих различную нагрузку: – электроприборы, освещение – выключатели с характеристикой В, – двигатели с небольшими пусковыми токами (компрессор, вентилятор) – выключатели с характеристикой C, – двигатели с большими пусковыми токами (подъемные механизмы, насосы) – выключатели с характеристикой D. Автоматические выключатели ВА47-29 рекомендуются к применению в вводно-распределительных устройствах для жилых и общественных зданий. | 358.85 | 322.97
03-00004252 | MVA20-1-006-C | IEK | Автоматический выключатель ВА47-29 предназначен для защиты распределительных и групповых цепей, имеющих различную нагрузку: – электроприборы, освещение – выключатели с характеристикой В, – двигатели с небольшими пусковыми токами (компрессор, вентилятор) – выключатели с характеристикой C, – двигатели с большими пусковыми токами (подъемные механизмы, насосы) – выключатели с характеристикой D. Автоматический выключатель ВА47-29 рекомендуется к применению в вводно-распределительных устройствах для жилых и общественных зданий. | 311.84 | 280.66
00-00049144 | MVA25-1-006-C | IEK | Автоматический выключатель ВА47-29 предназначен для защиты распределительных и групповых цепей, имеющих различную нагрузку: – электроприборы, освещение – выключатели с характеристикой В, – двигатели с небольшими пусковыми токами (компрессор, вентилятор) – выключатели с характеристикой C, – двигатели с большими пусковыми токами (подъемные механизмы, насосы) – выключатели с характеристикой D. Автоматический выключатель ВА47-29 рекомендуется к применению в вводно-распределительных устройствах для жилых и общественных зданий. | Уточняйте у менеджера | Уточняйте у менеджера
00-00049037 | MVA20-1-008-B | IEK | Автоматический выключатель ВА47-29 предназначен для защиты распределительных и групповых цепей, имеющих различную нагрузку: – электроприборы, освещение – выключатели с характеристикой В, – двигатели с небольшими пусковыми токами (компрессор, вентилятор) – выключатели с характеристикой C, – двигатели с большими пусковыми токами (подъемные механизмы, насосы) – выключатели с характеристикой D. Автоматические выключатели ВА47-29 рекомендуются к применению в вводно-распределительных устройствах для жилых и общественных зданий. | 444.98 | 400.48
00-00049069 | MVA20-1-008-C | IEK | Автоматический выключатель ВА47-29 предназначен для защиты распределительных и групповых цепей, имеющих различную нагрузку: – электроприборы, освещение – выключатели с характеристикой В, – двигатели с небольшими пусковыми токами (компрессор, вентилятор) – выключатели с характеристикой C, – двигатели с большими пусковыми токами (подъемные механизмы, насосы) – выключатели с характеристикой D. Автоматические выключатели ВА47-29 рекомендуются к применению в вводно-распределительных устройствах для жилых и общественных зданий. | 410.8 | 369.72
00-00025125 | MVA20-2-003-B | IEK | Автоматический выключатель ВА47-29 предназначен для защиты распределительных и групповых цепей, имеющих различную нагрузку: – электроприборы, освещение – выключатели с характеристикой В, – двигатели с небольшими пусковыми токами (компрессор, вентилятор) – выключатели с характеристикой C, – двигатели с большими пусковыми токами (подъемные механизмы, насосы) – выключатели с характеристикой D. Автоматические выключатели ВА47-29 рекомендуются к применению в вводно-распределительных устройствах для жилых и общественных зданий. | 877.23 | 789.51
00-00040134 | MVA20-2-006-B | IEK | Автоматический выключатель ВА47-29 предназначен для защиты распределительных и групповых цепей, имеющих различную нагрузку: – электроприборы, освещение – выключатели с характеристикой В, – двигатели с небольшими пусковыми токами (компрессор, вентилятор) – выключатели с характеристикой C, – двигатели с большими пусковыми токами (подъемные механизмы, насосы) – выключатели с характеристикой D. Автоматические выключатели ВА47-29 рекомендуются к применению в вводно-распределительных устройствах для жилых и общественных зданий. | 738.17 | 664.35
00-00049123 | MVA20-2-010-D | IEK | Автоматический выключатель ВА47-29 предназначен для защиты распределительных и групповых цепей, имеющих различную нагрузку: – электроприборы, освещение – выключатели с характеристикой В, – двигатели с небольшими пусковыми токами (компрессор, вентилятор) – выключатели с характеристикой C, – двигатели с большими пусковыми токами (подъемные механизмы, насосы) – выключатели с характеристикой D. Автоматические выключатели ВА47-29 рекомендуются к применению в вводно-распределительных устройствах для жилых и общественных зданий. | 955.84 | 860.26
00-00049047 | MVA20-2-010-B | IEK | Автоматический выключатель ВА47-29 предназначен для защиты распределительных и групповых цепей, имеющих различную нагрузку: – электроприборы, освещение – выключатели с характеристикой В, – двигатели с небольшими пусковыми токами (компрессор, вентилятор) – выключатели с характеристикой C, – двигатели с большими пусковыми токами (подъемные механизмы, насосы) – выключатели с характеристикой D. Автоматические выключатели ВА47-29 рекомендуются к применению в вводно-распределительных устройствах для жилых и общественных зданий. | 710.02 | 639.02
03-00013346 | MVA20-2-010-C | IEK | Автоматический выключатель ВА47-29 предназначен для защиты распределительных и групповых цепей, имеющих различную нагрузку: – электроприборы, освещение – выключатели с характеристикой В, – двигатели с небольшими пусковыми токами (компрессор, вентилятор) – выключатели с характеристикой C, – двигатели с большими пусковыми токами (подъемные механизмы, насосы) – выключатели с характеристикой D. Автоматический выключатель ВА47-29 рекомендуется к применению в вводно-распределительных устройствах для жилых и общественных зданий. | 670.37 | 603.33
00-00049085 | MVA20-2-013-C | IEK | Автоматический выключатель ВА47-29 предназначен для защиты распределительных и групповых цепей, имеющих различную нагрузку: – электроприборы, освещение – выключатели с характеристикой В, – двигатели с небольшими пусковыми токами (компрессор, вентилятор) – выключатели с характеристикой C, – двигатели с большими пусковыми токами (подъемные механизмы, насосы) – выключатели с характеристикой D. Автоматические выключатели ВА47-29 рекомендуются к применению в вводно-распределительных устройствах для жилых и общественных зданий. | 842.76 | 758.48
00-00043004 | MVA20-2-016-D | IEK | Автоматический выключатель ВА47-29 предназначен для защиты распределительных и групповых цепей, имеющих различную нагрузку: – электроприборы, освещение – выключатели с характеристикой В, – двигатели с небольшими пусковыми токами (компрессор, вентилятор) – выключатели с характеристикой C, – двигатели с большими пусковыми токами (подъемные механизмы, насосы) – выключатели с характеристикой D. Автоматические выключатели ВА47-29 рекомендуются к применению в вводно-распределительных устройствах для жилых и общественных зданий. | 946.7 | 852.03
00-00049048 | MVA20-2-016-B | IEK | Автоматический выключатель ВА47-29 предназначен для защиты распределительных и групповых цепей, имеющих различную нагрузку: – электроприборы, освещение – выключатели с характеристикой В, – двигатели с небольшими пусковыми токами (компрессор, вентилятор) – выключатели с характеристикой C, – двигатели с большими пусковыми токами (подъемные механизмы, насосы) – выключатели с характеристикой D. Автоматические выключатели ВА47-29 рекомендуются к применению в вводно-распределительных устройствах для жилых и общественных зданий. | 703.17 | 632.85
03-00011486 | MVA20-2-016-C | IEK | Автоматический выключатель ВА47-29 предназначен для защиты распределительных и групповых цепей, имеющих различную нагрузку: – электроприборы, освещение – выключатели с характеристикой В, – двигатели с небольшими пусковыми токами (компрессор, вентилятор) – выключатели с характеристикой C, – двигатели с большими пусковыми токами (подъемные механизмы, насосы) – выключатели с характеристикой D. Автоматический выключатель ВА47-29 рекомендуется к применению в вводно-распределительных устройствах для жилых и общественных зданий. | 637.47 | 573.72
00-00049155 | MVA25-2-016-C | IEK | Автоматический выключатель ВА47-29 предназначен для защиты распределительных и групповых цепей, имеющих различную нагрузку: – электроприборы, освещение – выключатели с характеристикой В, – двигатели с небольшими пусковыми токами (компрессор, вентилятор) – выключатели с характеристикой C, – двигатели с большими пусковыми токами (подъемные механизмы, насосы) – выключатели с характеристикой D. Автоматический выключатель ВА47-29 рекомендуется к применению в вводно-распределительных устройствах для жилых и общественных зданий. | Уточняйте у менеджера | Уточняйте у менеджера
03-00011487 | MVA20-2-001-B | IEK | Автоматический выключатель ВА47-29 предназначен для защиты распределительных и групповых цепей, имеющих различную нагрузку: – электроприборы, освещение – выключатели с характеристикой В, – двигатели с небольшими пусковыми токами (компрессор, вентилятор) – выключатели с характеристикой C, – двигатели с большими пусковыми токами (подъемные механизмы, насосы) – выключатели с характеристикой D. Автоматический выключатель ВА47-29 рекомендуется к применению в вводно-распределительных устройствах для жилых и общественных зданий. | 858.18 | 772.36
00-00049078 | MVA20-2-001-C | IEK | Автоматический выключатель ВА47-29 предназначен для защиты распределительных и групповых цепей, имеющих различную нагрузку: – электроприборы, освещение – выключатели с характеристикой В, – двигатели с небольшими пусковыми токами (компрессор, вентилятор) – выключатели с характеристикой C, – двигатели с большими пусковыми токами (подъемные механизмы, насосы) – выключатели с характеристикой D. Автоматические выключатели ВА47-29 рекомендуются к применению в вводно-распределительных устройствах для жилых и общественных зданий. | 823.64 | 741.28
00-00049049 | MVA20-2-020-B | IEK | Автоматический выключатель ВА47-29 предназначен для защиты распределительных и групповых цепей, имеющих различную нагрузку: – электроприборы, освещение – выключатели с характеристикой В, – двигатели с небольшими пусковыми токами (компрессор, вентилятор) – выключатели с характеристикой C, – двигатели с большими пусковыми токами (подъемные механизмы, насосы) – выключатели с характеристикой D. Автоматические выключатели ВА47-29 рекомендуются к применению в вводно-распределительных устройствах для жилых и общественных зданий. | 766.33 | 689.7
00-00049086 | MVA20-2-020-C | IEK | Автоматический выключатель ВА47-29 предназначен для защиты распределительных и групповых цепей, имеющих различную нагрузку: – электроприборы, освещение – выключатели с характеристикой В, – двигатели с небольшими пусковыми токами (компрессор, вентилятор) – выключатели с характеристикой C, – двигатели с большими пусковыми токами (подъемные механизмы, насосы) – выключатели с характеристикой D. Автоматические выключатели ВА47-29 рекомендуются к применению в вводно-распределительных устройствах для жилых и общественных зданий. | 688.58 | 619.72
00-00049156 | MVA25-2-020-C | IEK | Автоматический выключатель ВА47-29 предназначен для защиты распределительных и групповых цепей, имеющих различную нагрузку: – электроприборы, освещение – выключатели с характеристикой В, – двигатели с небольшими пусковыми токами (компрессор, вентилятор) – выключатели с характеристикой C, – двигатели с большими пусковыми токами (подъемные механизмы, насосы) – выключатели с характеристикой D. Автоматический выключатель ВА47-29 рекомендуется к применению в вводно-распределительных устройствах для жилых и общественных зданий. | Уточняйте у менеджера | Уточняйте у менеджера
00-00049124 | MVA20-2-025-D | IEK | Автоматический выключатель ВА47-29 предназначен для защиты распределительных и групповых цепей, имеющих различную нагрузку: – электроприборы, освещение – выключатели с характеристикой В, – двигатели с небольшими пусковыми токами (компрессор, вентилятор) – выключатели с характеристикой C, – двигатели с большими пусковыми токами (подъемные механизмы, насосы) – выключатели с характеристикой D. Автоматические выключатели ВА47-29 рекомендуются к применению в вводно-распределительных устройствах для жилых и общественных зданий. | 952.32 | 857.09
00-00049050 | MVA20-2-025-B | IEK | Автоматический выключатель ВА47-29 предназначен для защиты распределительных и групповых цепей, имеющих различную нагрузку: – электроприборы, освещение – выключатели с характеристикой В, – двигатели с небольшими пусковыми токами (компрессор, вентилятор) – выключатели с характеристикой C, – двигатели с большими пусковыми токами (подъемные механизмы, насосы) – выключатели с характеристикой D. Автоматические выключатели ВА47-29 рекомендуются к применению в вводно-распределительных устройствах для жилых и общественных зданий. | 719.1 | 647.19
00-00035721 | MVA20-2-025-C | IEK | Автоматический выключатель ВА47-29 предназначен для защиты распределительных и групповых цепей, имеющих различную нагрузку: – электроприборы, освещение – выключатели с характеристикой В, – двигатели с небольшими пусковыми токами (компрессор, вентилятор) – выключатели с характеристикой C, – двигатели с большими пусковыми токами (подъемные механизмы, насосы) – выключатели с характеристикой D. Автоматические выключатели ВА47-29 рекомендуются к применению в вводно-распределительных устройствах для жилых и общественных зданий. | 623.62 | 561.26
00-00049157 | MVA25-2-025-C | IEK | Автоматический выключатель ВА47-29 предназначен для защиты распределительных и групповых цепей, имеющих различную нагрузку: – электроприборы, освещение – выключатели с характеристикой В, – двигатели с небольшими пусковыми токами (компрессор, вентилятор) – выключатели с характеристикой C, – двигатели с большими пусковыми токами (подъемные механизмы, насосы) – выключатели с характеристикой D. Автоматический выключатель ВА47-29 рекомендуется к применению в вводно-распределительных устройствах для жилых и общественных зданий. | Уточняйте у менеджера | Уточняйте у менеджера
00-00049120 | MVA20-2-002-D | IEK | Автоматический выключатель ВА47-29 предназначен для защиты распределительных и групповых цепей, имеющих различную нагрузку: – электроприборы, освещение – выключатели с характеристикой В, – двигатели с небольшими пусковыми токами (компрессор, вентилятор) – выключатели с характеристикой C, – двигатели с большими пусковыми токами (подъемные механизмы, насосы) – выключатели с характеристикой D. Автоматические выключатели ВА47-29 рекомендуются к применению в вводно-распределительных устройствах для жилых и общественных зданий. | 1022.48 | 920.23
00-00049045 | MVA20-2-002-B | IEK | Автоматический выключатель ВА47-29 предназначен для защиты распределительных и групповых цепей, имеющих различную нагрузку: – электроприборы, освещение – выключатели с характеристикой В, – двигатели с небольшими пусковыми токами (компрессор, вентилятор) – выключатели с характеристикой C, – двигатели с большими пусковыми токами (подъемные механизмы, насосы) – выключатели с характеристикой D. Автоматические выключатели ВА47-29 рекомендуются к применению в вводно-распределительных устройствах для жилых и общественных зданий. | 852.37 | 767.13
00-00049079 | MVA20-2-002-C | IEK | Автоматический выключатель ВА47-29 предназначен для защиты распределительных и групповых цепей, имеющих различную нагрузку: – электроприборы, освещение – выключатели с характеристикой В, – двигатели с небольшими пусковыми токами (компрессор, вентилятор) – выключатели с характеристикой C, – двигатели с большими пусковыми токами (подъемные механизмы, насосы) – выключатели с характеристикой D. Автоматические выключатели ВА47-29 рекомендуются к применению в вводно-распределительных устройствах для жилых и общественных зданий. | 807.87 | 727.08
00-00049125 | MVA20-2-032-D | IEK | Автоматический выключатель ВА47-29 предназначен для защиты распределительных и групповых цепей, имеющих различную нагрузку: – электроприборы, освещение – выключатели с характеристикой В, – двигатели с небольшими пусковыми токами (компрессор, вентилятор) – выключатели с характеристикой C, – двигатели с большими пусковыми токами (подъемные механизмы, насосы) – выключатели с характеристикой D. Автоматические выключатели ВА47-29 рекомендуются к применению в вводно-распределительных устройствах для жилых и общественных зданий. | 979.2 | 881.28
00-00049051 | MVA20-2-032-B | IEK | Автоматический выключатель ВА47-29 предназначен для защиты распределительных и групповых цепей, имеющих различную нагрузку: – электроприборы, освещение – выключатели с характеристикой В, – двигатели с небольшими пусковыми токами (компрессор, вентилятор) – выключатели с характеристикой C, – двигатели с большими пусковыми токами (подъемные механизмы, насосы) – выключатели с характеристикой D. Автоматические выключатели ВА47-29 рекомендуются к применению в вводно-распределительных устройствах для жилых и общественных зданий. | 769 | 692.1
00-00049087 | MVA20-2-032-C | IEK | Автоматический выключатель ВА47-29 предназначен для защиты распределительных и групповых цепей, имеющих различную нагрузку: – электроприборы, освещение – выключатели с характеристикой В, – двигатели с небольшими пусковыми токами (компрессор, вентилятор) – выключатели с характеристикой C, – двигатели с большими пусковыми токами (подъемные механизмы, насосы) – выключатели с характеристикой D. Автоматические выключатели ВА47-29 рекомендуются к применению в вводно-распределительных устройствах для жилых и общественных зданий. | 623.56 | 561.2
00-00049158 | MVA25-2-032-C | IEK | Автоматический выключатель ВА47-29 предназначен для защиты распределительных и групповых цепей, имеющих различную нагрузку: – электроприборы, освещение – выключатели с характеристикой В, – двигатели с небольшими пусковыми токами (компрессор, вентилятор) – выключатели с характеристикой C, – двигатели с большими пусковыми токами (подъемные механизмы, насосы) – выключатели с характеристикой D. Автоматический выключатель ВА47-29 рекомендуется к применению в вводно-распределительных устройствах для жилых и общественных зданий. | Уточняйте у менеджера | Уточняйте у менеджера
00-00049080 | MVA20-2-003-C | IEK | Автоматический выключатель ВА47-29 предназначен для защиты распределительных и групповых цепей, имеющих различную нагрузку: – электроприборы, освещение – выключатели с характеристикой В, – двигатели с небольшими пусковыми токами (компрессор, вентилятор) – выключатели с характеристикой C, – двигатели с большими пусковыми токами (подъемные механизмы, насосы) – выключатели с характеристикой D. Автоматические выключатели ВА47-29 рекомендуются к применению в вводно-распределительных устройствах для жилых и общественных зданий. | 822.63 | 740.37
00-00049126 | MVA20-2-040-D | IEK | Автоматический выключатель ВА47-29 предназначен для защиты распределительных и групповых цепей, имеющих различную нагрузку: – электроприборы, освещение – выключатели с характеристикой В, – двигатели с небольшими пусковыми токами (компрессор, вентилятор) – выключатели с характеристикой C, – двигатели с большими пусковыми токами (подъемные механизмы, насосы) – выключатели с характеристикой D. Автоматические выключатели ВА47-29 рекомендуются к применению в вводно-распределительных устройствах для жилых и общественных зданий. | 966.79 | 870.11
00-00049052 | MVA20-2-040-B | IEK | Автоматический выключатель ВА47-29 предназначен для защиты распределительных и групповых цепей, имеющих различную нагрузку: – электроприборы, освещение – выключатели с характеристикой В, – двигатели с небольшими пусковыми токами (компрессор, вентилятор) – выключатели с характеристикой C, – двигатели с большими пусковыми токами (подъемные механизмы, насосы) – выключатели с характеристикой D. Автоматические выключатели ВА47-29 рекомендуются к применению в вводно-распределительных устройствах для жилых и общественных зданий. | 758.61 | 682.75
00-00027055 | MVA20-2-040-C | IEK | Автоматический выключатель ВА47-29 предназначен для защиты распределительных и групповых цепей, имеющих различную нагрузку: – электроприборы, освещение – выключатели с характеристикой В, – двигатели с небольшими пусковыми токами (компрессор, вентилятор) – выключатели с характеристикой C, – двигатели с большими пусковыми токами (подъемные механизмы, насосы) – выключатели с характеристикой D. Автоматический выключатель ВА47-29 рекомендуется к применению в вводно-распределительных устройствах для жилых и общественных зданий. | 640.2 | 576.18
00-00049159 | MVA25-2-040-C | IEK | Автоматический выключатель ВА47-29 предназначен для защиты распределительных и групповых цепей, имеющих различную нагрузку: – электроприборы, освещение – выключатели с характеристикой В, – двигатели с небольшими пусковыми токами (компрессор, вентилятор) – выключатели с характеристикой C, – двигатели с большими пусковыми токами (подъемные механизмы, насосы) – выключатели с характеристикой D. Автоматический выключатель ВА47-29 рекомендуется к применению в вводно-распределительных устройствах для жилых и общественных зданий. | Уточняйте у менеджера | Уточняйте у менеджера
00-00049121 | MVA20-2-004-D | IEK | Автоматический выключатель ВА47-29 предназначен для защиты распределительных и групповых цепей, имеющих различную нагрузку: – электроприборы, освещение – выключатели с характеристикой В, – двигатели с небольшими пусковыми токами (компрессор, вентилятор) – выключатели с характеристикой C, – двигатели с большими пусковыми токами (подъемные механизмы, насосы) – выключатели с характеристикой D. Автоматические выключатели ВА47-29 рекомендуются к применению в вводно-распределительных устройствах для жилых и общественных зданий. | 1019.05 | 917.15
00-00049046 | MVA20-2-004-B | IEK | Автоматический выключатель ВА47-29 предназначен для защиты распределительных и групповых цепей, имеющих различную нагрузку: – электроприборы, освещение – выключатели с характеристикой В, – двигатели с небольшими пусковыми токами (компрессор, вентилятор) – выключатели с характеристикой C, – двигатели с большими пусковыми токами (подъемные механизмы, насосы) – выключатели с характеристикой D. Автоматические выключатели ВА47-29 рекомендуются к применению в вводно-распределительных устройствах для жилых и общественных зданий. | 877.39 | 789.65
00-00024482 | MVA20-2-004-C | IEK | Автоматический выключатель ВА47-29 предназначен для защиты распределительных и групповых цепей, имеющих различную нагрузку: – электроприборы, освещение – выключатели с характеристикой В, – двигатели с небольшими пусковыми токами (компрессор, вентилятор) – выключатели с характеристикой C, – двигатели с большими пусковыми токами (подъемные механизмы, насосы) – выключатели с характеристикой D. Автоматические выключатели ВА47-29 рекомендуются к применению в вводно-распределительных устройствах для жилых и общественных зданий. | 798.51 | 718.66
00-00049127 | MVA20-2-050-D | IEK | Автоматический выключатель ВА47-29 предназначен для защиты распределительных и групповых цепей, имеющих различную нагрузку: – электроприборы, освещение – выключатели с характеристикой В, – двигатели с небольшими пусковыми токами (компрессор, вентилятор) – выключатели с характеристикой C, – двигатели с большими пусковыми токами (подъемные механизмы, насосы) – выключатели с характеристикой D. Автоматические выключатели ВА47-29 рекомендуются к применению в вводно-распределительных устройствах для жилых и общественных зданий. | 1031.1 | 927.99
00-00049053 | MVA20-2-050-B | IEK | Автоматический выключатель ВА47-29 предназначен для защиты распределительных и групповых цепей, имеющих различную нагрузку: – электроприборы, освещение – выключатели с характеристикой В, – двигатели с небольшими пусковыми токами (компрессор, вентилятор) – выключатели с характеристикой C, – двигатели с большими пусковыми токами (подъемные механизмы, насосы) – выключатели с характеристикой D. Автоматические выключатели ВА47-29 рекомендуются к применению в вводно-распределительных устройствах для жилых и общественных зданий. | 870.38 | 783.34
00-00049088 | MVA20-2-050-C | IEK | Автоматический выключатель ВА47-29 предназначен для защиты распределительных и групповых цепей, имеющих различную нагрузку: – электроприборы, освещение – выключатели с характеристикой В, – двигатели с небольшими пусковыми токами (компрессор, вентилятор) – выключатели с характеристикой C, – двигатели с большими пусковыми токами (подъемные механизмы, насосы) – выключатели с характеристикой D. Автоматические выключатели ВА47-29 рекомендуются к применению в вводно-распределительных устройствах для жилых и общественных зданий. | 750.26 | 675.23
00-00049160 | MVA25-2-050-C | IEK | Автоматический выключатель ВА47-29 предназначен для защиты распределительных и групповых цепей, имеющих различную нагрузку: – электроприборы, освещение – выключатели с характеристикой В, – двигатели с небольшими пусковыми токами (компрессор, вентилятор) – выключатели с характеристикой C, – двигатели с большими пусковыми токами (подъемные механизмы, насосы) – выключатели с характеристикой D. Автоматический выключатель ВА47-29 рекомендуется к применению в вводно-распределительных устройствах для жилых и общественных зданий. | Уточняйте у менеджера | Уточняйте у менеджера
00-00049082 | MVA20-2-005-C | IEK | Автоматический выключатель ВА47-29 предназначен для защиты распределительных и групповых цепей, имеющих различную нагрузку: – электроприборы, освещение – выключатели с характеристикой В, – двигатели с небольшими пусковыми токами (компрессор, вентилятор) – выключатели с характеристикой C, – двигатели с большими пусковыми токами (подъемные механизмы, насосы) – выключатели с характеристикой D. Автоматические выключатели ВА47-29 рекомендуются к применению в вводно-распределительных устройствах для жилых и общественных зданий. | 828.14 | 745.33
00-00049128 | MVA20-2-063-D | IEK | Автоматический выключатель ВА47-29 предназначен для защиты распределительных и групповых цепей, имеющих различную нагрузку: – электроприборы, освещение – выключатели с характеристикой В, – двигатели с небольшими пусковыми токами (компрессор, вентилятор) – выключатели с характеристикой C, – двигатели с большими пусковыми токами (подъемные механизмы, насосы) – выключатели с характеристикой D. Автоматические выключатели ВА47-29 рекомендуются к применению в вводно-распределительных устройствах для жилых и общественных зданий. | 1033.67 | 930.3
00-00049054 | MVA20-2-063-B | IEK | Автоматический выключатель ВА47-29 предназначен для защиты распределительных и групповых цепей, имеющих различную нагрузку: – электроприборы, освещение – выключатели с характеристикой В, – двигатели с небольшими пусковыми токами (компрессор, вентилятор) – выключатели с характеристикой C, – двигатели с большими пусковыми токами (подъемные механизмы, насосы) – выключатели с характеристикой D. Автоматические выключатели ВА47-29 рекомендуются к применению в вводно-распределительных устройствах для жилых и общественных зданий. | 897.57 | 807.81
00-00041355 | MVA20-2-063-C | IEK | Автоматический выключатель ВА47-29 предназначен для защиты распределительных и групповых цепей, имеющих различную нагрузку: – электроприборы, освещение – выключатели с характеристикой В, – двигатели с небольшими пусковыми токами (компрессор, вентилятор) – выключатели с характеристикой C, – двигатели с большими пусковыми токами (подъемные механизмы, насосы) – выключатели с характеристикой D. Автоматические выключатели ВА47-29 рекомендуются к применению в вводно-распределительных устройствах для жилых и общественных зданий. | 757.04 | 681.34
00-00049161 | MVA25-2-063-C | IEK | Автоматический выключатель ВА47-29 предназначен для защиты распределительных и групповых цепей, имеющих различную нагрузку: – электроприборы, освещение – выключатели с характеристикой В, – двигатели с небольшими пусковыми токами (компрессор, вентилятор) – выключатели с характеристикой C, – двигатели с большими пусковыми токами (подъемные механизмы, насосы) – выключатели с характеристикой D. Автоматический выключатель ВА47-29 рекомендуется к применению в вводно-распределительных устройствах для жилых и общественных зданий. | Уточняйте у менеджера | Уточняйте у менеджера
00-00049122 | MVA20-2-006-D | IEK | Автоматический выключатель ВА47-29 предназначен для защиты распределительных и групповых цепей, имеющих различную нагрузку: – электроприборы, освещение – выключатели с характеристикой В, – двигатели с небольшими пусковыми токами (компрессор, вентилятор) – выключатели с характеристикой C, – двигатели с большими пусковыми токами (подъемные механизмы, насосы) – выключатели с характеристикой D. Автоматические выключатели ВА47-29 рекомендуются к применению в вводно-распределительных устройствах для жилых и общественных зданий. | 964.49 | 868.04
00-00017608 | MVA20-2-006-C | IEK | Автоматический выключатель ВА47-29 предназначен для защиты распределительных и групповых цепей, имеющих различную нагрузку: – электроприборы, освещение – выключатели с характеристикой В, – двигатели с небольшими пусковыми токами (компрессор, вентилятор) – выключатели с характеристикой C, – двигатели с большими пусковыми токами (подъемные механизмы, насосы) – выключатели с характеристикой D. Автоматические выключатели ВА47-29 рекомендуются к применению в вводно-распределительных устройствах для жилых и общественных зданий. | 702.65 | 632.39
00-00049153 | MVA25-2-006-C | IEK | Автоматический выключатель ВА47-29 предназначен для защиты распределительных и групповых цепей, имеющих различную нагрузку: – электроприборы, освещение – выключатели с характеристикой В, – двигатели с небольшими пусковыми токами (компрессор, вентилятор) – выключатели с характеристикой C, – двигатели с большими пусковыми токами (подъемные механизмы, насосы) – выключатели с характеристикой D. Автоматический выключатель ВА47-29 рекомендуется к применению в вводно-распределительных устройствах для жилых и общественных зданий. | Уточняйте у менеджера | Уточняйте у менеджера
00-00049084 | MVA20-2-008-C | IEK | Автоматический выключатель ВА47-29 предназначен для защиты распределительных и групповых цепей, имеющих различную нагрузку: – электроприборы, освещение – выключатели с характеристикой В, – двигатели с небольшими пусковыми токами (компрессор, вентилятор) – выключатели с характеристикой C, – двигатели с большими пусковыми токами (подъемные механизмы, насосы) – выключатели с характеристикой D. Автоматические выключатели ВА47-29 рекомендуются к применению в вводно-распределительных устройствах для жилых и общественных зданий. | 842.76 | 758.48
00-00049136 | MVA20-3-010-D | IEK | Автоматический выключатель ВА47-29 предназначен для защиты распределительных и групповых цепей, имеющих различную нагрузку: – электроприборы, освещение – выключатели с характеристикой В, – двигатели с небольшими пусковыми токами (компрессор, вентилятор) – выключатели с характеристикой C, – двигатели с большими пусковыми токами (подъемные механизмы, насосы) – выключатели с характеристикой D. Автоматические выключатели ВА47-29 рекомендуются к применению в вводно-распределительных устройствах для жилых и общественных зданий. | 1377.67 | 1239.9
00-00049059 | MVA20-3-010-B | IEK | Автоматический выключатель ВА47-29 предназначен для защиты распределительных и групповых цепей, имеющих различную нагрузку: – электроприборы, освещение – выключатели с характеристикой В, – двигатели с небольшими пусковыми токами (компрессор, вентилятор) – выключатели с характеристикой C, – двигатели с большими пусковыми токами (подъемные механизмы, насосы) – выключатели с характеристикой D. Автоматические выключатели ВА47-29 рекомендуются к применению в вводно-распределительных устройствах для жилых и общественных зданий. | 1087.36 | 978.62
00-00040155 | MVA20-3-010-C | IEK | Автоматический выключатель ВА47-29 предназначен для защиты распределительных и групповых цепей, имеющих различную нагрузку: – электроприборы, освещение – выключатели с характеристикой В, – двигатели с небольшими пусковыми токами (компрессор, вентилятор) – выключатели с характеристикой C, – двигатели с большими пусковыми токами (подъемные механизмы, насосы) – выключатели с характеристикой D. Автоматические выключатели ВА47-29 рекомендуются к применению в вводно-распределительных устройствах для жилых и общественных зданий. | 1003.92 | 903.53
00-00049163 | MVA25-3-010-C | IEK | Автоматический выключатель ВА47-29 предназначен для защиты распределительных и групповых цепей, имеющих различную нагрузку: – электроприборы, освещение – выключатели с характеристикой В, – двигатели с небольшими пусковыми токами (компрессор, вентилятор) – выключатели с характеристикой C, – двигатели с большими пусковыми токами (подъемные механизмы, насосы) – выключатели с характеристикой D. Автоматический выключатель ВА47-29 рекомендуется к применению в вводно-распределительных устройствах для жилых и общественных зданий. | Уточняйте у менеджера | Уточняйте у менеджера
00-00049137 | MVA20-3-013-D | IEK | Автоматический выключатель ВА47-29 предназначен для защиты распределительных и групповых цепей, имеющих различную нагрузку: – электроприборы, освещение – выключатели с характеристикой В, – двигатели с небольшими пусковыми токами (компрессор, вентилятор) – выключатели с характеристикой C, – двигатели с большими пусковыми токами (подъемные механизмы, насосы) – выключатели с характеристикой D. Автоматические выключатели ВА47-29 рекомендуются к применению в вводно-распределительных устройствах для жилых и общественных зданий. | 1563.69 | 1407.32
00-00049060 | MVA20-3-013-B | IEK | Автоматический выключатель ВА47-29 предназначен для защиты распределительных и групповых цепей, имеющих различную нагрузку: – электроприборы, освещение – выключатели с характеристикой В, – двигатели с небольшими пусковыми токами (компрессор, вентилятор) – выключатели с характеристикой C, – двигатели с большими пусковыми токами (подъемные механизмы, насосы) – выключатели с характеристикой D. Автоматические выключатели ВА47-29 рекомендуются к применению в вводно-распределительных устройствах для жилых и общественных зданий. | 1463.59 | 1317.23
00-00046456 | MVA20-3-013-C | IEK | Автоматический выключатель ВА47-29 предназначен для защиты распределительных и групповых цепей, имеющих различную нагрузку: – электроприборы, освещение – выключатели с характеристикой В, – двигатели с небольшими пусковыми токами (компрессор, вентилятор) – выключатели с характеристикой C, – двигатели с большими пусковыми токами (подъемные механизмы, насосы) – выключатели с характеристикой D. Автоматические выключатели ВА47-29 рекомендуются к применению в вводно-распределительных устройствах для жилых и общественных зданий. | 1321.5 | 1189.35
00-00029106 | MVA20-3-016-D | IEK | Автоматический выключатель ВА47-29 предназначен для защиты распределительных и групповых цепей, имеющих различную нагрузку: – электроприборы, освещение – выключатели с характеристикой В, – двигатели с небольшими пусковыми токами (компрессор, вентилятор) – выключатели с характеристикой C, – двигатели с большими пусковыми токами (подъемные механизмы, насосы) – выключатели с характеристикой D. Автоматические выключатели ВА47-29 рекомендуются к применению в вводно-распределительных устройствах для жилых и общественных зданий. | 1359.95 | 1223.96
00-00049061 | MVA20-3-016-B | IEK | Автоматический выключатель ВА47-29 предназначен для защиты распределительных и групповых цепей, имеющих различную нагрузку: – электроприборы, освещение – выключатели с характеристикой В, – двигатели с небольшими пусковыми токами (компрессор, вентилятор) – выключатели с характеристикой C, – двигатели с большими пусковыми токами (подъемные механизмы, насосы) – выключатели с характеристикой D. Автоматические выключатели ВА47-29 рекомендуются к применению в вводно-распределительных устройствах для жилых и общественных зданий. | 1021.09 | 918.98
00-00049164 | MVA25-3-016-C | IEK | Автоматический выключатель ВА47-29 предназначен для защиты распределительных и групповых цепей, имеющих различную нагрузку: – электроприборы, освещение – выключатели с характеристикой В, – двигатели с небольшими пусковыми токами (компрессор, вентилятор) – выключатели с характеристикой C, – двигатели с большими пусковыми токами (подъемные механизмы, насосы) – выключатели с характеристикой D. Автоматический выключатель ВА47-29 рекомендуется к применению в вводно-распределительных устройствах для жилых и общественных зданий. | Уточняйте у менеджера | Уточняйте у менеджера
00-00049129 | MVA20-3-001-D | IEK | Автоматический выключатель ВА47-29 предназначен для защиты распределительных и групповых цепей, имеющих различную нагрузку: – электроприборы, освещение – выключатели с характеристикой В, – двигатели с небольшими пусковыми токами (компрессор, вентилятор) – выключатели с характеристикой C, – двигатели с большими пусковыми токами (подъемные механизмы, насосы) – выключатели с характеристикой D. Автоматические выключатели ВА47-29 рекомендуются к применению в вводно-распределительных устройствах для жилых и общественных зданий. | 1583.8 | 1425.42
00-00049089 | MVA20-3-001-C | IEK | Автоматический выключатель ВА47-29 предназначен для защиты распределительных и групповых цепей, имеющих различную нагрузку: – электроприборы, освещение – выключатели с характеристикой В, – двигатели с небольшими пусковыми токами (компрессор, вентилятор) – выключатели с характеристикой C, – двигатели с большими пусковыми токами (подъемные механизмы, насосы) – выключатели с характеристикой D. Автоматические выключатели ВА47-29 рекомендуются к применению в вводно-распределительных устройствах для жилых и общественных зданий. | 1284.39 | 1155.95
00-00049138 | MVA20-3-020-D | IEK | Автоматический выключатель ВА47-29 предназначен для защиты распределительных и групповых цепей, имеющих различную нагрузку: – электроприборы, освещение – выключатели с характеристикой В, – двигатели с небольшими пусковыми токами (компрессор, вентилятор) – выключатели с характеристикой C, – двигатели с большими пусковыми токами (подъемные механизмы, насосы) – выключатели с характеристикой D. Автоматические выключатели ВА47-29 рекомендуются к применению в вводно-распределительных устройствах для жилых и общественных зданий. | 1445.98 | 1301.38
00-00049062 | MVA20-3-020-B | IEK | Автоматический выключатель ВА47-29 предназначен для защиты распределительных и групповых цепей, имеющих различную нагрузку: – электроприборы, освещение – выключатели с характеристикой В, – двигатели с небольшими пусковыми токами (компрессор, вентилятор) – выключатели с характеристикой C, – двигатели с большими пусковыми токами (подъемные механизмы, насосы) – выключатели с характеристикой D. Автоматические выключатели ВА47-29 рекомендуются к применению в вводно-распределительных устройствах для жилых и общественных зданий. | 1132.07 | 1018.86
00-00046413 | MVA20-3-020-C | IEK | Автоматический выключатель ВА47-29 предназначен для защиты распределительных и групповых цепей, имеющих различную нагрузку: – электроприборы, освещение – выключатели с характеристикой В, – двигатели с небольшими пусковыми токами (компрессор, вентилятор) – выключатели с характеристикой C, – двигатели с большими пусковыми токами (подъемные механизмы, насосы) – выключатели с характеристикой D. Автоматические выключатели ВА47-29 рекомендуются к применению в вводно-распределительных устройствах для жилых и общественных зданий. | 976.2 | 878.58
00-00049165 | MVA25-3-020-C | IEK | Автоматический выключатель ВА47-29 предназначен для защиты распределительных и групповых цепей, имеющих различную нагрузку: – электроприборы, освещение – выключатели с характеристикой В, – двигатели с небольшими пусковыми токами (компрессор, вентилятор) – выключатели с характеристикой C, – двигатели с большими пусковыми токами (подъемные механизмы, насосы) – выключатели с характеристикой D. Автоматический выключатель ВА47-29 рекомендуется к применению в вводно-распределительных устройствах для жилых и общественных зданий. | Уточняйте у менеджера | Уточняйте у менеджера
00-00029105 | MVA20-3-025-D | IEK | Автоматический выключатель ВА47-29 предназначен для защиты распределительных и групповых цепей, имеющих различную нагрузку: – электроприборы, освещение – выключатели с характеристикой В, – двигатели с небольшими пусковыми токами (компрессор, вентилятор) – выключатели с характеристикой C, – двигатели с большими пусковыми токами (подъемные механизмы, насосы) – выключатели с характеристикой D. Автоматические выключатели ВА47-29 рекомендуются к применению в вводно-распределительных устройствах для жилых и общественных зданий. | 1337.05 | 1203.35
00-00049063 | MVA20-3-025-B | IEK | Автоматический выключатель ВА47-29 предназначен для защиты распределительных и групповых цепей, имеющих различную нагрузку: – электроприборы, освещение – выключатели с характеристикой В, – двигатели с небольшими пусковыми токами (компрессор, вентилятор) – выключатели с характеристикой C, – двигатели с большими пусковыми токами (подъемные механизмы, насосы) – выключатели с характеристикой D. Автоматические выключатели ВА47-29 рекомендуются к применению в вводно-распределительных устройствах для жилых и общественных зданий. | 1043.72 | 939.35
03-00010314 | MVA20-3-025-C | IEK | Автоматический выключатель ВА47-29 предназначен для защиты распределительных и групповых цепей, имеющих различную нагрузку: – электроприборы, освещение – выключатели с характеристикой В, – двигатели с небольшими пусковыми токами (компрессор, вентилятор) – выключатели с характеристикой C, – двигатели с большими пусковыми токами (подъемные механизмы, насосы) – выключатели с характеристикой D. Автоматический выключатель ВА47-29 рекомендуется к применению в вводно-распределительных устройствах для жилых и общественных зданий. | 853.93 | 768.54
00-00049166 | MVA25-3-025-C | IEK | Автоматический выключатель ВА47-29 предназначен для защиты распределительных и групповых цепей, имеющих различную нагрузку: – электроприборы, освещение – выключатели с характеристикой В, – двигатели с небольшими пусковыми токами (компрессор, вентилятор) – выключатели с характеристикой C, – двигатели с большими пусковыми токами (подъемные механизмы, насосы) – выключатели с характеристикой D. Автоматический выключатель ВА47-29 рекомендуется к применению в вводно-распределительных устройствах для жилых и общественных зданий. | Уточняйте у менеджера | Уточняйте у менеджера
00-00049130 | MVA20-3-002-D | IEK | Автоматический выключатель ВА47-29 предназначен для защиты распределительных и групповых цепей, имеющих различную нагрузку: – электроприборы, освещение – выключатели с характеристикой В, – двигатели с небольшими пусковыми токами (компрессор, вентилятор) – выключатели с характеристикой C, – двигатели с большими пусковыми токами (подъемные механизмы, насосы) – выключатели с характеристикой D. Автоматические выключатели ВА47-29 рекомендуются к применению в вводно-распределительных устройствах для жилых и общественных зданий. | 1554.34 | 1398.91
00-00049055 | MVA20-3-002-B | IEK | Автоматический выключатель ВА47-29 предназначен для защиты распределительных и групповых цепей, имеющих различную нагрузку: – электроприборы, освещение – выключатели с характеристикой В, – двигатели с небольшими пусковыми токами (компрессор, вентилятор) – выключатели с характеристикой C, – двигатели с большими пусковыми токами (подъемные механизмы, насосы) – выключатели с характеристикой D. Автоматические выключатели ВА47-29 рекомендуются к применению в вводно-распределительных устройствах для жилых и общественных зданий. | 1385.46 | 1246.91
00-00049090 | MVA20-3-002-C | IEK | Автоматический выключатель ВА47-29 предназначен для защиты распределительных и групповых цепей, имеющих различную нагрузку: – электроприборы, освещение – выключатели с характеристикой В, – двигатели с небольшими пусковыми токами (компрессор, вентилятор) – выключатели с характеристикой C, – двигатели с большими пусковыми токами (подъемные механизмы, насосы) – выключатели с характеристикой D. Автоматические выключатели ВА47-29 рекомендуются к применению в вводно-распределительных устройствах для жилых и общественных зданий. | 1249.84 | 1124.86
00-00029104 | MVA20-3-032-D | IEK | Автоматический выключатель ВА47-29 предназначен для защиты распределительных и групповых цепей, имеющих различную нагрузку: – электроприборы, освещение – выключатели с характеристикой В, – двигатели с небольшими пусковыми токами (компрессор, вентилятор) – выключатели с характеристикой C, – двигатели с большими пусковыми токами (подъемные механизмы, насосы) – выключатели с характеристикой D. Автоматические выключатели ВА47-29 рекомендуются к применению в вводно-распределительных устройствах для жилых и общественных зданий. | 1368.93 | 1232.04
00-00049064 | MVA20-3-032-B | IEK | Автоматический выключатель ВА47-29 предназначен для защиты распределительных и групповых цепей, имеющих различную нагрузку: – электроприборы, освещение – выключатели с характеристикой В, – двигатели с небольшими пусковыми токами (компрессор, вентилятор) – выключатели с характеристикой C, – двигатели с большими пусковыми токами (подъемные механизмы, насосы) – выключатели с характеристикой D. Автоматические выключатели ВА47-29 рекомендуются к применению в вводно-распределительных устройствах для жилых и общественных зданий. | 1095.26 | 985.73
03-00010313 | MVA20-3-032-C | IEK | Автоматический выключатель ВА47-29 предназначен для защиты распределительных и групповых цепей, имеющих различную нагрузку: – электроприборы, освещение – выключатели с характеристикой В, – двигатели с небольшими пусковыми токами (компрессор, вентилятор) – выключатели с характеристикой C, – двигатели с большими пусковыми токами (подъемные механизмы, насосы) – выключатели с характеристикой D. Автоматический выключатель ВА47-29 рекомендуется к применению в вводно-распределительных устройствах для жилых и общественных зданий. | 922.05 | 829.85
00-00049167 | MVA25-3-032-C | IEK | Автоматический выключатель ВА47-29 предназначен для защиты распределительных и групповых цепей, имеющих различную нагрузку: – электроприборы, освещение – выключатели с характеристикой В, – двигатели с небольшими пусковыми токами (компрессор, вентилятор) – выключатели с характеристикой C, – двигатели с большими пусковыми токами (подъемные механизмы, насосы) – выключатели с характеристикой D. Автоматический выключатель ВА47-29 рекомендуется к применению в вводно-распределительных устройствах для жилых и общественных зданий. | Уточняйте у менеджера | Уточняйте у менеджера
00-00049131 | MVA20-3-003-D | IEK | Автоматический выключатель ВА47-29 предназначен для защиты распределительных и групповых цепей, имеющих различную нагрузку: – электроприборы, освещение – выключатели с характеристикой В, – двигатели с небольшими пусковыми токами (компрессор, вентилятор) – выключатели с характеристикой C, – двигатели с большими пусковыми токами (подъемные механизмы, насосы) – выключатели с характеристикой D. Автоматические выключатели ВА47-29 рекомендуются к применению в вводно-распределительных устройствах для жилых и общественных зданий. | 1560.43 | 1404.39
00-00049056 | MVA20-3-003-B | IEK | Автоматический выключатель ВА47-29 предназначен для защиты распределительных и групповых цепей, имеющих различную нагрузку: – электроприборы, освещение – выключатели с характеристикой В, – двигатели с небольшими пусковыми токами (компрессор, вентилятор) – выключатели с характеристикой C, – двигатели с большими пусковыми токами (подъемные механизмы, насосы) – выключатели с характеристикой D. Автоматические выключатели ВА47-29 рекомендуются к применению в вводно-распределительных устройствах для жилых и общественных зданий. | 1397.28 | 1257.55
00-00049091 | MVA20-3-003-C | IEK | Автоматический выключатель ВА47-29 предназначен для защиты распределительных и групповых цепей, имеющих различную нагрузку: – электроприборы, освещение – выключатели с характеристикой В, – двигатели с небольшими пусковыми токами (компрессор, вентилятор) – выключатели с характеристикой C, – двигатели с большими пусковыми токами (подъемные механизмы, насосы) – выключатели с характеристикой D. Автоматические выключатели ВА47-29 рекомендуются к применению в вводно-распределительных устройствах для жилых и общественных зданий. | 1249.84 | 1124.86
00-00049139 | MVA20-3-040-D | IEK | Автоматический выключатель ВА47-29 предназначен для защиты распределительных и групповых цепей, имеющих различную нагрузку: – электроприборы, освещение – выключатели с характеристикой В, – двигатели с небольшими пусковыми токами (компрессор, вентилятор) – выключатели с характеристикой C, – двигатели с большими пусковыми токами (подъемные механизмы, насосы) – выключатели с характеристикой D. Автоматические выключатели ВА47-29 рекомендуются к применению в вводно-распределительных устройствах для жилых и общественных зданий. | 1376.9 | 1239.21
00-00049065 | MVA20-3-040-B | IEK | Автоматический выключатель ВА47-29 предназначен для защиты распределительных и групповых цепей, имеющих различную нагрузку: – электроприборы, освещение – выключатели с характеристикой В, – двигатели с небольшими пусковыми токами (компрессор, вентилятор) – выключатели с характеристикой C, – двигатели с большими пусковыми токами (подъемные механизмы, насосы) – выключатели с характеристикой D. Автоматические выключатели ВА47-29 рекомендуются к применению в вводно-распределительных устройствах для жилых и общественных зданий. | 1144.58 | 1030.12
00-00049097 | MVA20-3-040-C | IEK | Автоматический выключатель ВА47-29 предназначен для защиты распределительных и групповых цепей, имеющих различную нагрузку: – электроприборы, освещение – выключатели с характеристикой В, – двигатели с небольшими пусковыми токами (компрессор, вентилятор) – выключатели с характеристикой C, – двигатели с большими пусковыми токами (подъемные механизмы, насосы) – выключатели с характеристикой D. Автоматические выключатели ВА47-29 рекомендуются к применению в вводно-распределительных устройствах для жилых и общественных зданий. | 958.09 | 862.28
00-00049168 | MVA25-3-040-C | IEK | Автоматический выключатель ВА47-29 предназначен для защиты распределительных и групповых цепей, имеющих различную нагрузку: – электроприборы, освещение – выключатели с характеристикой В, – двигатели с небольшими пусковыми токами (компрессор, вентилятор) – выключатели с характеристикой C, – двигатели с большими пусковыми токами (подъемные механизмы, насосы) – выключатели с характеристикой D. Автоматический выключатель ВА47-29 рекомендуется к применению в вводно-распределительных устройствах для жилых и общественных зданий. | Уточняйте у менеджера | Уточняйте у менеджера
00-00049132 | MVA20-3-004-D | IEK | Автоматический выключатель ВА47-29 предназначен для защиты распределительных и групповых цепей, имеющих различную нагрузку: – электроприборы, освещение – выключатели с характеристикой В, – двигатели с небольшими пусковыми токами (компрессор, вентилятор) – выключатели с характеристикой C, – двигатели с большими пусковыми токами (подъемные механизмы, насосы) – выключатели с характеристикой D. Автоматические выключатели ВА47-29 рекомендуются к применению в вводно-распределительных устройствах для жилых и общественных зданий. | 1536.13 | 1382.52
00-00049057 | MVA20-3-004-B | IEK | Автоматический выключатель ВА47-29 предназначен для защиты распределительных и групповых цепей, имеющих различную нагрузку: – электроприборы, освещение – выключатели с характеристикой В, – двигатели с небольшими пусковыми токами (компрессор, вентилятор) – выключатели с характеристикой C, – двигатели с большими пусковыми токами (подъемные механизмы, насосы) – выключатели с характеристикой D. Автоматические выключатели ВА47-29 рекомендуются к применению в вводно-распределительных устройствах для жилых и общественных зданий. | 1469.97 | 1322.97
00-00049092 | MVA20-3-004-C | IEK | Автоматический выключатель ВА47-29 предназначен для защиты распределительных и групповых цепей, имеющих различную нагрузку: – электроприборы, освещение – выключатели с характеристикой В, – двигатели с небольшими пусковыми токами (компрессор, вентилятор) – выключатели с характеристикой C, – двигатели с большими пусковыми токами (подъемные механизмы, насосы) – выключатели с характеристикой D. Автоматические выключатели ВА47-29 рекомендуются к применению в вводно-распределительных устройствах для жилых и общественных зданий. | 1232.36 | 1109.12
00-00049140 | MVA20-3-050-D | IEK | Автоматический выключатель ВА47-29 предназначен для защиты распределительных и групповых цепей, имеющих различную нагрузку: – электроприборы, освещение – выключатели с характеристикой В, – двигатели с небольшими пусковыми токами (компрессор, вентилятор) – выключатели с характеристикой C, – двигатели с большими пусковыми токами (подъемные механизмы, насосы) – выключатели с характеристикой D. Автоматические выключатели ВА47-29 рекомендуются к применению в вводно-распределительных устройствах для жилых и общественных зданий. | 1562.85 | 1406.57
00-00049066 | MVA20-3-050-B | IEK | Автоматический выключатель ВА47-29 предназначен для защиты распределительных и групповых цепей, имеющих различную нагрузку: – электроприборы, освещение – выключатели с характеристикой В, – двигатели с небольшими пусковыми токами (компрессор, вентилятор) – выключатели с характеристикой C, – двигатели с большими пусковыми токами (подъемные механизмы, насосы) – выключатели с характеристикой D. Автоматические выключатели ВА47-29 рекомендуются к применению в вводно-распределительных устройствах для жилых и общественных зданий. | 1318.35 | 1186.52
00-00049098 | MVA20-3-050-C | IEK | Автоматический выключатель ВА47-29 предназначен для защиты распределительных и групповых цепей, имеющих различную нагрузку: – электроприборы, освещение – выключатели с характеристикой В, – двигатели с небольшими пусковыми токами (компрессор, вентилятор) – выключатели с характеристикой C, – двигатели с большими пусковыми токами (подъемные механизмы, насосы) – выключатели с характеристикой D. Автоматические выключатели ВА47-29 рекомендуются к применению в вводно-распределительных устройствах для жилых и общественных зданий. | 1162.29 | 1046.06
00-00049169 | MVA25-3-050-C | IEK | Автоматический выключатель ВА47-29 предназначен для защиты распределительных и групповых цепей, имеющих различную нагрузку: – электроприборы, освещение – выключатели с характеристикой В, – двигатели с небольшими пусковыми токами (компрессор, вентилятор) – выключатели с характеристикой C, – двигатели с большими пусковыми токами (подъемные механизмы, насосы) – выключатели с характеристикой D. Автоматический выключатель ВА47-29 рекомендуется к применению в вводно-распределительных устройствах для жилых и общественных зданий. | Уточняйте у менеджера | Уточняйте у менеджера
00-00049133 | MVA20-3-005-D | IEK | Автоматический выключатель ВА47-29 предназначен для защиты распределительных и групповых цепей, имеющих различную нагрузку: – электроприборы, освещение – выключатели с характеристикой В, – двигатели с небольшими пусковыми токами (компрессор, вентилятор) – выключатели с характеристикой C, – двигатели с большими пусковыми токами (подъемные механизмы, насосы) – выключатели с характеристикой D. Автоматические выключатели ВА47-29 рекомендуются к применению в вводно-распределительных устройствах для жилых и общественных зданий. | 1565.66 | 1409.09
00-00049093 | MVA20-3-005-C | IEK | Автоматический выключатель ВА47-29 предназначен для защиты распределительных и групповых цепей, имеющих различную нагрузку: – электроприборы, освещение – выключатели с характеристикой В, – двигатели с небольшими пусковыми токами (компрессор, вентилятор) – выключатели с характеристикой C, – двигатели с большими пусковыми токами (подъемные механизмы, насосы) – выключатели с характеристикой D. Автоматические выключатели ВА47-29 рекомендуются к применению в вводно-распределительных устройствах для жилых и общественных зданий. | 1270.19 | 1143.17
00-00029103 | MVA20-3-063-D | IEK | Автоматический выключатель ВА47-29 предназначен для защиты распределительных и групповых цепей, имеющих различную нагрузку: – электроприборы, освещение – выключатели с характеристикой В, – двигатели с небольшими пусковыми токами (компрессор, вентилятор) – выключатели с характеристикой C, – двигатели с большими пусковыми токами (подъемные механизмы, насосы) – выключатели с характеристикой D. Автоматические выключатели ВА47-29 рекомендуются к применению в вводно-распределительных устройствах для жилых и общественных зданий. | 1439.92 | 1295.93
00-00049067 | MVA20-3-063-B | IEK | Автоматический выключатель ВА47-29 предназначен для защиты распределительных и групповых цепей, имеющих различную нагрузку: – электроприборы, освещение – выключатели с характеристикой В, – двигатели с небольшими пусковыми токами (компрессор, вентилятор) – выключатели с характеристикой C, – двигатели с большими пусковыми токами (подъемные механизмы, насосы) – выключатели с характеристикой D. Автоматические выключатели ВА47-29 рекомендуются к применению в вводно-распределительных устройствах для жилых и общественных зданий. | 1302.47 | 1172.22
00-00049099 | MVA20-3-063-C | IEK | Автоматический выключатель ВА47-29 предназначен для защиты распределительных и групповых цепей, имеющих различную нагрузку: – электроприборы, освещение – выключатели с характеристикой В, – двигатели с небольшими пусковыми токами (компрессор, вентилятор) – выключатели с характеристикой C, – двигатели с большими пусковыми токами (подъемные механизмы, насосы) – выключатели с характеристикой D. Автоматические выключатели ВА47-29 рекомендуются к применению в вводно-распределительных устройствах для жилых и общественных зданий. | 1140.15 | 1026.14
00-00049170 | MVA25-3-063-C | IEK | Автоматический выключатель ВА47-29 предназначен для защиты распределительных и групповых цепей, имеющих различную нагрузку: – электроприборы, освещение – выключатели с характеристикой В, – двигатели с небольшими пусковыми токами (компрессор, вентилятор) – выключатели с характеристикой C, – двигатели с большими пусковыми токами (подъемные механизмы, насосы) – выключатели с характеристикой D. Автоматический выключатель ВА47-29 рекомендуется к применению в вводно-распределительных устройствах для жилых и общественных зданий. | Уточняйте у менеджера | Уточняйте у менеджера
00-00049134 | MVA20-3-006-D | IEK | Автоматический выключатель ВА47-29 предназначен для защиты распределительных и групповых цепей, имеющих различную нагрузку: – электроприборы, освещение – выключатели с характеристикой В, – двигатели с небольшими пусковыми токами (компрессор, вентилятор) – выключатели с характеристикой C, – двигатели с большими пусковыми токами (подъемные механизмы, насосы) – выключатели с характеристикой D. Автоматические выключатели ВА47-29 рекомендуются к применению в вводно-распределительных устройствах для жилых и общественных зданий. | 1422.15 | 1279.94
00-00049058 | MVA20-3-006-B | IEK | Автоматический выключатель ВА47-29 предназначен для защиты распределительных и групповых цепей, имеющих различную нагрузку: – электроприборы, освещение – выключатели с характеристикой В, – двигатели с небольшими пусковыми токами (компрессор, вентилятор) – выключатели с характеристикой C, – двигатели с большими пусковыми токами (подъемные механизмы, насосы) – выключатели с характеристикой D. Автоматические выключатели ВА47-29 рекомендуются к применению в вводно-распределительных устройствах для жилых и общественных зданий. | 1133.51 | 1020.16
00-00049094 | MVA20-3-006-C | IEK | Автоматический выключатель ВА47-29 предназначен для защиты распределительных и групповых цепей, имеющих различную нагрузку: – электроприборы, освещение – выключатели с характеристикой В, – двигатели с небольшими пусковыми токами (компрессор, вентилятор) – выключатели с характеристикой C, – двигатели с большими пусковыми токами (подъемные механизмы, насосы) – выключатели с характеристикой D. Автоматические выключатели ВА47-29 рекомендуются к применению в вводно-распределительных устройствах для жилых и общественных зданий. | 1049.93 | 944.94
00-00049162 | MVA25-3-006-C | IEK | Автоматический выключатель ВА47-29 предназначен для защиты распределительных и групповых цепей, имеющих различную нагрузку: – электроприборы, освещение – выключатели с характеристикой В, – двигатели с небольшими пусковыми токами (компрессор, вентилятор) – выключатели с характеристикой C, – двигатели с большими пусковыми токами (подъемные механизмы, насосы) – выключатели с характеристикой D. Автоматический выключатель ВА47-29 рекомендуется к применению в вводно-распределительных устройствах для жилых и общественных зданий. | Уточняйте у менеджера | Уточняйте у менеджера
00-00049135 | MVA20-3-008-D | IEK | Автоматический выключатель ВА47-29 предназначен для защиты распределительных и групповых цепей, имеющих различную нагрузку: – электроприборы, освещение – выключатели с характеристикой В, – двигатели с небольшими пусковыми токами (компрессор, вентилятор) – выключатели с характеристикой C, – двигатели с большими пусковыми токами (подъемные механизмы, насосы) – выключатели с характеристикой D. Автоматические выключатели ВА47-29 рекомендуются к применению в вводно-распределительных устройствах для жилых и общественных зданий. | 1561.13 | 1405.02
00-00049095 | MVA20-3-008-C | IEK | Автоматический выключатель ВА47-29 предназначен для защиты распределительных и групповых цепей, имеющих различную нагрузку: – электроприборы, освещение – выключатели с характеристикой В, – двигатели с небольшими пусковыми токами (компрессор, вентилятор) – выключатели с характеристикой C, – двигатели с большими пусковыми токами (подъемные механизмы, насосы) – выключатели с характеристикой D. Автоматические выключатели ВА47-29 рекомендуются к применению в вводно-распределительных устройствах для жилых и общественных зданий. | 1316.28 | 1184.65
00-00049101 | MVA20-4-016-C | IEK | Автоматический выключатель ВА47-29 предназначен для защиты распределительных и групповых цепей, имеющих различную нагрузку: – электроприборы, освещение – выключатели с характеристикой В, – двигатели с небольшими пусковыми токами (компрессор, вентилятор) – выключатели с характеристикой C, – двигатели с большими пусковыми токами (подъемные механизмы, насосы) – выключатели с характеристикой D. Автоматические выключатели ВА47-29 рекомендуются к применению в вводно-распределительных устройствах для жилых и общественных зданий. | 1879.76 | 1691.78
00-00030583 | MVA20-4-020-C | IEK | Автоматический выключатель ВА47-29 предназначен для защиты распределительных и групповых цепей, имеющих различную нагрузку: – электроприборы, освещение – выключатели с характеристикой В, – двигатели с небольшими пусковыми токами (компрессор, вентилятор) – выключатели с характеристикой C, – двигатели с большими пусковыми токами (подъемные механизмы, насосы) – выключатели с характеристикой D. Автоматические выключатели ВА47-29 рекомендуются к применению в вводно-распределительных устройствах для жилых и общественных зданий. | 1862.96 | 1676.66
00-00049141 | MVA20-4-025-D | IEK | Автоматический выключатель ВА47-29 предназначен для защиты распределительных и групповых цепей, имеющих различную нагрузку: – электроприборы, освещение – выключатели с характеристикой В, – двигатели с небольшими пусковыми токами (компрессор, вентилятор) – выключатели с характеристикой C, – двигатели с большими пусковыми токами (подъемные механизмы, насосы) – выключатели с характеристикой D. Автоматические выключатели ВА47-29 рекомендуются к применению в вводно-распределительных устройствах для жилых и общественных зданий. | 2094.58 | 1885.12
00-00049102 | MVA20-4-025-C | IEK | Автоматический выключатель ВА47-29 предназначен для защиты распределительных и групповых цепей, имеющих различную нагрузку: – электроприборы, освещение – выключатели с характеристикой В, – двигатели с небольшими пусковыми токами (компрессор, вентилятор) – выключатели с характеристикой C, – двигатели с большими пусковыми токами (подъемные механизмы, насосы) – выключатели с характеристикой D. Автоматические выключатели ВА47-29 рекомендуются к применению в вводно-распределительных устройствах для жилых и общественных зданий. | 1736.98 | 1563.28
00-00049103 | MVA20-4-032-C | IEK | Автоматический выключатель ВА47-29 предназначен для защиты распределительных и групповых цепей, имеющих различную нагрузку: – электроприборы, освещение – выключатели с характеристикой В, – двигатели с небольшими пусковыми токами (компрессор, вентилятор) – выключатели с характеристикой C, – двигатели с большими пусковыми токами (подъемные механизмы, насосы) – выключатели с характеристикой D. Автоматические выключатели ВА47-29 рекомендуются к применению в вводно-распределительных устройствах для жилых и общественных зданий. | 1736.59 | 1562.93
00-00049104 | MVA20-4-040-C | IEK | Автоматический выключатель ВА47-29 предназначен для защиты распределительных и групповых цепей, имеющих различную нагрузку: – электроприборы, освещение – выключатели с характеристикой В, – двигатели с небольшими пусковыми токами (компрессор, вентилятор) – выключатели с характеристикой C, – двигатели с большими пусковыми токами (подъемные механизмы, насосы) – выключатели с характеристикой D. Автоматические выключатели ВА47-29 рекомендуются к применению в вводно-распределительных устройствах для жилых и общественных зданий. | 1791.98 | 1612.78
00-00049105 | MVA20-4-050-C | IEK | Автоматический выключатель ВА47-29 предназначен для защиты распределительных и групповых цепей, имеющих различную нагрузку: – электроприборы, освещение – выключатели с характеристикой В, – двигатели с небольшими пусковыми токами (компрессор, вентилятор) – выключатели с характеристикой C, – двигатели с большими пусковыми токами (подъемные механизмы, насосы) – выключатели с характеристикой D. Автоматические выключатели ВА47-29 рекомендуются к применению в вводно-распределительных устройствах для жилых и общественных зданий. | 1801.73 | 1621.56
00-00049106 | MVA20-4-063-C | IEK | Автоматический выключатель ВА47-29 предназначен для защиты распределительных и групповых цепей, имеющих различную нагрузку: – электроприборы, освещение – выключатели с характеристикой В, – двигатели с небольшими пусковыми токами (компрессор, вентилятор) – выключатели с характеристикой C, – двигатели с большими пусковыми токами (подъемные механизмы, насосы) – выключатели с характеристикой D. Автоматические выключатели ВА47-29 рекомендуются к применению в вводно-распределительных устройствах для жилых и общественных зданий. | 1809.7 | 1628.73
00-00049100 | MVA20-4-006-C | IEK | Автоматический выключатель ВА47-29 предназначен для защиты распределительных и групповых цепей, имеющих различную нагрузку: – электроприборы, освещение – выключатели с характеристикой В, – двигатели с небольшими пусковыми токами (компрессор, вентилятор) – выключатели с характеристикой C, – двигатели с большими пусковыми токами (подъемные механизмы, насосы) – выключатели с характеристикой D. Автоматические выключатели ВА47-29 рекомендуются к применению в вводно-распределительных устройствах для жилых и общественных зданий. | 1928.53 | 1735.68
00-00049171 | MVA21-1-010-C | IEK | Автоматический выключатель ВА47-29М предназначен для защиты распределительных и групповых цепей, имеющих различную нагрузку. Автоматический выключатель ВА47-29М рекомендуется к применению в вводно-распределительных устройствах для жилых и общественных зданий и на производстве. Выключатель награжден золотой медалью 15-й международной выставки "Электро-2006" в номинации "Лучшее электрооборудование" за решение, обеспечивающее электробезопасность в жилых домах и на производстве, высокие технические и эргономические характеристики. | Уточняйте у менеджера | Уточняйте у менеджера
00-00049172 | MVA21-1-016-C | IEK | Автоматический выключатель ВА47-29М предназначен для защиты распределительных и групповых цепей, имеющих различную нагрузку. Автоматический выключатель ВА47-29М рекомендуется к применению в вводно-распределительных устройствах для жилых и общественных зданий и на производстве. Выключатель награжден золотой медалью 15-й международной выставки "Электро-2006" в номинации "Лучшее электрооборудование" за решение, обеспечивающее электробезопасность в жилых домах и на производстве, высокие технические и эргономические характеристики. | Уточняйте у менеджера | Уточняйте у менеджера
00-00049173 | MVA21-1-063-C | IEK | Автоматический выключатель ВА47-29М предназначен для защиты распределительных и групповых цепей, имеющих различную нагрузку. Автоматический выключатель ВА47-29М рекомендуется к применению в вводно-распределительных устройствах для жилых и общественных зданий и на производстве. Выключатель награжден золотой медалью 15-й международной выставки "Электро-2006" в номинации "Лучшее электрооборудование" за решение, обеспечивающее электробезопасность в жилых домах и на производстве, высокие технические и эргономические характеристики. | Уточняйте у менеджера | Уточняйте у менеджера
00-00049180 | MVA21-2-032-D | IEK | Автоматический выключатель ВА47-29М предназначен для защиты распределительных и групповых цепей, имеющих различную нагрузку. Автоматический выключатель ВА47-29М рекомендуется к применению в вводно-распределительных устройствах для жилых и общественных зданий и на производстве. Выключатель награжден золотой медалью 15-й международной выставки "Электро-2006" в номинации "Лучшее электрооборудование" за решение, обеспечивающее электробезопасность в жилых домах и на производстве, высокие технические и эргономические характеристики. | Уточняйте у менеджера | Уточняйте у менеджера
00-00049175 | MVA21-2-040-C | IEK | Автоматический выключатель ВА47-29М предназначен для защиты распределительных и групповых цепей, имеющих различную нагрузку. Автоматический выключатель ВА47-29М рекомендуется к применению в вводно-распределительных устройствах для жилых и общественных зданий и на производстве. Выключатель награжден золотой медалью 15-й международной выставки "Электро-2006" в номинации "Лучшее электрооборудование" за решение, обеспечивающее электробезопасность в жилых домах и на производстве, высокие технические и эргономические характеристики. | Уточняйте у менеджера | Уточняйте у менеджера
00-00049176 | MVA21-2-063-C | IEK | Автоматический выключатель ВА47-29М предназначен для защиты распределительных и групповых цепей, имеющих различную нагрузку. Автоматический выключатель ВА47-29М рекомендуется к применению в вводно-распределительных устройствах для жилых и общественных зданий и на производстве. Выключатель награжден золотой медалью 15-й международной выставки "Электро-2006" в номинации "Лучшее электрооборудование" за решение, обеспечивающее электробезопасность в жилых домах и на производстве, высокие технические и эргономические характеристики. | Уточняйте у менеджера | Уточняйте у менеджера
00-00049174 | MVA21-2-006-C | IEK | Автоматический выключатель ВА47-29М предназначен для защиты распределительных и групповых цепей, имеющих различную нагрузку. Автоматический выключатель ВА47-29М рекомендуется к применению в вводно-распределительных устройствах для жилых и общественных зданий и на производстве. Выключатель награжден золотой медалью 15-й международной выставки "Электро-2006" в номинации "Лучшее электрооборудование" за решение, обеспечивающее электробезопасность в жилых домах и на производстве, высокие технические и эргономические характеристики. | Уточняйте у менеджера | Уточняйте у менеджера
00-00049178 | MVA21-3-010-C | IEK | Автоматический выключатель ВА47-29М предназначен для защиты распределительных и групповых цепей, имеющих различную нагрузку. Автоматический выключатель ВА47-29М рекомендуется к применению в вводно-распределительных устройствах для жилых и общественных зданий и на производстве. Выключатель награжден золотой медалью 15-й международной выставки "Электро-2006" в номинации "Лучшее электрооборудование" за решение, обеспечивающее электробезопасность в жилых домах и на производстве, высокие технические и эргономические характеристики. | Уточняйте у менеджера | Уточняйте у менеджера
00-00049182 | MVA21-3-050-D | IEK | Автоматический выключатель ВА47-29М предназначен для защиты распределительных и групповых цепей, имеющих различную нагрузку. Автоматический выключатель ВА47-29М рекомендуется к применению в вводно-распределительных устройствах для жилых и общественных зданий и на производстве. Выключатель награжден золотой медалью 15-й международной выставки "Электро-2006" в номинации "Лучшее электрооборудование" за решение, обеспечивающее электробезопасность в жилых домах и на производстве, высокие технические и эргономические характеристики. | Уточняйте у менеджера | Уточняйте у менеджера
00-00049179 | MVA21-3-063-C | IEK | Автоматический выключатель ВА47-29М предназначен для защиты распределительных и групповых цепей, имеющих различную нагрузку. Автоматический выключатель ВА47-29М рекомендуется к применению в вводно-распределительных устройствах для жилых и общественных зданий и на производстве. Выключатель награжден золотой медалью 15-й международной выставки "Электро-2006" в номинации "Лучшее электрооборудование" за решение, обеспечивающее электробезопасность в жилых домах и на производстве, высокие технические и эргономические характеристики. | Уточняйте у менеджера | Уточняйте у менеджера
00-00049177 | MVA21-3-006-C | IEK | Автоматический выключатель ВА47-29М предназначен для защиты распределительных и групповых цепей, имеющих различную нагрузку. Автоматический выключатель ВА47-29М рекомендуется к применению в вводно-распределительных устройствах для жилых и общественных зданий и на производстве. Выключатель награжден золотой медалью 15-й международной выставки "Электро-2006" в номинации "Лучшее электрооборудование" за решение, обеспечивающее электробезопасность в жилых домах и на производстве, высокие технические и эргономические характеристики. | Уточняйте у менеджера | Уточняйте у менеджера
00-00049181 | MVA21-3-006-D | IEK | Автоматический выключатель ВА47-29М предназначен для защиты распределительных и групповых цепей, имеющих различную нагрузку. Автоматический выключатель ВА47-29М рекомендуется к применению в вводно-распределительных устройствах для жилых и общественных зданий и на производстве. Выключатель награжден золотой медалью 15-й международной выставки "Электро-2006" в номинации "Лучшее электрооборудование" за решение, обеспечивающее электробезопасность в жилых домах и на производстве, высокие технические и эргономические характеристики. | Уточняйте у менеджера | Уточняйте у менеджера
00-00017601 | MVA41-1-010-C | IEK | Автоматический выключатель ВА47-60 предназначен для автоматического отключения источника питания при появлении сверхтоков. Рекомендуtтся к применению в групповых щитках (квартирные и этажные), а также в учетно-распределительных щитах административных и жилых зданий. | Уточняйте у менеджера | Уточняйте у менеджера
03-00004245 | MVA41-1-025-C | IEK | Автоматический выключатель ВА47-60 предназначен для автоматического отключения источника питания при появлении сверхтоков. Рекомендуtтся к применению в групповых щитках (квартирные и этажные), а также в учетно-распределительных щитах административных и жилых зданий. | Уточняйте у менеджера | Уточняйте у менеджера
03-00004246 | MVA41-2-032-C | IEK | Автоматический выключатель ВА47-60 предназначен для автоматического отключения источника питания при появлении сверхтоков. Рекомендуtтся к применению в групповых щитках (квартирные и этажные), а также в учетно-распределительных щитах административных и жилых зданий. | Уточняйте у менеджера | Уточняйте у менеджера
00-00049651 | SVA10-3-0100-R | IEK | Автоматический выключатель ВА88 предназначен для проведения тока в нормальном режиме и отключения тока при коротких замыканиях, перегрузке, недопустимых снижениях напряжения, а также для оперативных включений и отключений участков электрических цепей и рассчитан для эксплуатации в электроустановках с номинальным рабочим напряжением до 400 В и на номинальные токи от 12,5 до 1600 А. Соответствует требованиям ГОСТ Р 50030.2. | Уточняйте у менеджера | Уточняйте у менеджера
00-00049688 | SVA10-3-0100 | IEK | Автоматический выключатель ВА88 предназначен для проведения тока в нормальном режиме и отключения тока при коротких замыканиях, перегрузке, недопустимых снижениях напряжения, а также для оперативных включений и отключений участков электрических цепей и рассчитан для эксплуатации в электроустановках с номинальным рабочим напряжением до 400 В и на номинальные токи от 12,5 до 1600 А. Соответствует требованиям ГОСТ Р 50030.2. | 7323.64 | 6591.28
00-00049643 | SVA10-3-0012-R | IEK | Автоматический выключатель ВА88 предназначен для проведения тока в нормальном режиме и отключения тока при коротких замыканиях, перегрузке, недопустимых снижениях напряжения, а также для оперативных включений и отключений участков электрических цепей и рассчитан для эксплуатации в электроустановках с номинальным рабочим напряжением до 400 В и на номинальные токи от 12,5 до 1600 А. Соответствует требованиям ГОСТ Р 50030.2. | Уточняйте у менеджера | Уточняйте у менеджера
00-00049680 | SVA10-3-0012 | IEK | Автоматический выключатель ВА88 предназначен для проведения тока в нормальном режиме и отключения тока при коротких замыканиях, перегрузке, недопустимых снижениях напряжения, а также для оперативных включений и отключений участков электрических цепей и рассчитан для эксплуатации в электроустановках с номинальным рабочим напряжением до 400 В и на номинальные токи от 12,5 до 1600 А. Соответствует требованиям ГОСТ Р 50030.2. | 7006.92 | 6306.23
00-00049652 | SVA10-3-0125-R | IEK | Автоматический выключатель ВА88 предназначен для проведения тока в нормальном режиме и отключения тока при коротких замыканиях, перегрузке, недопустимых снижениях напряжения, а также для оперативных включений и отключений участков электрических цепей и рассчитан для эксплуатации в электроустановках с номинальным рабочим напряжением до 400 В и на номинальные токи от 12,5 до 1600 А. Соответствует требованиям ГОСТ Р 50030.2. | Уточняйте у менеджера | Уточняйте у менеджера
00-00049689 | SVA10-3-0125 | IEK | Автоматический выключатель ВА88 предназначен для проведения тока в нормальном режиме и отключения тока при коротких замыканиях, перегрузке, недопустимых снижениях напряжения, а также для оперативных включений и отключений участков электрических цепей и рассчитан для эксплуатации в электроустановках с номинальным рабочим напряжением до 400 В и на номинальные токи от 12,5 до 1600 А. Соответствует требованиям ГОСТ Р 50030.2. | 7321.29 | 6589.16
00-00049644 | SVA10-3-0016-R | IEK | Автоматический выключатель ВА88 предназначен для проведения тока в нормальном режиме и отключения тока при коротких замыканиях, перегрузке, недопустимых снижениях напряжения, а также для оперативных включений и отключений участков электрических цепей и рассчитан для эксплуатации в электроустановках с номинальным рабочим напряжением до 400 В и на номинальные токи от 12,5 до 1600 А. Соответствует требованиям ГОСТ Р 50030.2. | Уточняйте у менеджера | Уточняйте у менеджера
00-00049681 | SVA10-3-0016 | IEK | Автоматический выключатель ВА88 предназначен для проведения тока в нормальном режиме и отключения тока при коротких замыканиях, перегрузке, недопустимых снижениях напряжения, а также для оперативных включений и отключений участков электрических цепей и рассчитан для эксплуатации в электроустановках с номинальным рабочим напряжением до 400 В и на номинальные токи от 12,5 до 1600 А. Соответствует требованиям ГОСТ Р 50030.2. | 6954.79 | 6259.31
00-00049645 | SVA10-3-0025-R | IEK | Автоматический выключатель ВА88 предназначен для проведения тока в нормальном режиме и отключения тока при коротких замыканиях, перегрузке, недопустимых снижениях напряжения, а также для оперативных включений и отключений участков электрических цепей и рассчитан для эксплуатации в электроустановках с номинальным рабочим напряжением до 400 В и на номинальные токи от 12,5 до 1600 А. Соответствует требованиям ГОСТ Р 50030.2. | Уточняйте у менеджера | Уточняйте у менеджера
00-00049682 | SVA10-3-0025 | IEK | Автоматический выключатель ВА88 предназначен для проведения тока в нормальном режиме и отключения тока при коротких замыканиях, перегрузке, недопустимых снижениях напряжения, а также для оперативных включений и отключений участков электрических цепей и рассчитан для эксплуатации в электроустановках с номинальным рабочим напряжением до 400 В и на номинальные токи от 12,5 до 1600 А. Соответствует требованиям ГОСТ Р 50030.2. | 6590.7 | 5931.63
00-00049646 | SVA10-3-0032-R | IEK | Автоматический выключатель ВА88 предназначен для проведения тока в нормальном режиме и отключения тока при коротких замыканиях, перегрузке, недопустимых снижениях напряжения, а также для оперативных включений и отключений участков электрических цепей и рассчитан для эксплуатации в электроустановках с номинальным рабочим напряжением до 400 В и на номинальные токи от 12,5 до 1600 А. Соответствует требованиям ГОСТ Р 50030.2. | Уточняйте у менеджера | Уточняйте у менеджера
00-00049683 | SVA10-3-0032 | IEK | Автоматический выключатель ВА88 предназначен для проведения тока в нормальном режиме и отключения тока при коротких замыканиях, перегрузке, недопустимых снижениях напряжения, а также для оперативных включений и отключений участков электрических цепей и рассчитан для эксплуатации в электроустановках с номинальным рабочим напряжением до 400 В и на номинальные токи от 12,5 до 1600 А. Соответствует требованиям ГОСТ Р 50030.2. | 6954.79 | 6259.31
00-00049647 | SVA10-3-0040-R | IEK | Автоматический выключатель ВА88 предназначен для проведения тока в нормальном режиме и отключения тока при коротких замыканиях, перегрузке, недопустимых снижениях напряжения, а также для оперативных включений и отключений участков электрических цепей и рассчитан для эксплуатации в электроустановках с номинальным рабочим напряжением до 400 В и на номинальные токи от 12,5 до 1600 А. Соответствует требованиям ГОСТ Р 50030.2. | Уточняйте у менеджера | Уточняйте у менеджера
00-00049684 | SVA10-3-0040 | IEK | Автоматический выключатель ВА88 предназначен для проведения тока в нормальном режиме и отключения тока при коротких замыканиях, перегрузке, недопустимых снижениях напряжения, а также для оперативных включений и отключений участков электрических цепей и рассчитан для эксплуатации в электроустановках с номинальным рабочим напряжением до 400 В и на номинальные токи от 12,5 до 1600 А. Соответствует требованиям ГОСТ Р 50030.2. | 6823.57 | 6141.21
00-00049648 | SVA10-3-0050-R | IEK | Автоматический выключатель ВА88 предназначен для проведения тока в нормальном режиме и отключения тока при коротких замыканиях, перегрузке, недопустимых снижениях напряжения, а также для оперативных включений и отключений участков электрических цепей и рассчитан для эксплуатации в электроустановках с номинальным рабочим напряжением до 400 В и на номинальные токи от 12,5 до 1600 А. Соответствует требованиям ГОСТ Р 50030.2. | Уточняйте у менеджера | Уточняйте у менеджера
00-00049685 | SVA10-3-0050 | IEK | Автоматический выключатель ВА88 предназначен для проведения тока в нормальном режиме и отключения тока при коротких замыканиях, перегрузке, недопустимых снижениях напряжения, а также для оперативных включений и отключений участков электрических цепей и рассчитан для эксплуатации в электроустановках с номинальным рабочим напряжением до 400 В и на номинальные токи от 12,5 до 1600 А. Соответствует требованиям ГОСТ Р 50030.2. | 6954.79 | 6259.31
00-00049649 | SVA10-3-0063-R | IEK | Автоматический выключатель ВА88 предназначен для проведения тока в нормальном режиме и отключения тока при коротких замыканиях, перегрузке, недопустимых снижениях напряжения, а также для оперативных включений и отключений участков электрических цепей и рассчитан для эксплуатации в электроустановках с номинальным рабочим напряжением до 400 В и на номинальные токи от 12,5 до 1600 А. Соответствует требованиям ГОСТ Р 50030.2. | Уточняйте у менеджера | Уточняйте у менеджера
00-00049686 | SVA10-3-0063 | IEK | Автоматический выключатель ВА88 предназначен для проведения тока в нормальном режиме и отключения тока при коротких замыканиях, перегрузке, недопустимых снижениях напряжения, а также для оперативных включений и отключений участков электрических цепей и рассчитан для эксплуатации в электроустановках с номинальным рабочим напряжением до 400 В и на номинальные токи от 12,5 до 1600 А. Соответствует требованиям ГОСТ Р 50030.2. | 6954.95 | 6259.46
00-00049650 | SVA10-3-0080-R | IEK | Автоматический выключатель ВА88 предназначен для проведения тока в нормальном режиме и отключения тока при коротких замыканиях, перегрузке, недопустимых снижениях напряжения, а также для оперативных включений и отключений участков электрических цепей и рассчитан для эксплуатации в электроустановках с номинальным рабочим напряжением до 400 В и на номинальные токи от 12,5 до 1600 А. Соответствует требованиям ГОСТ Р 50030.2. | Уточняйте у менеджера | Уточняйте у менеджера
00-00049687 | SVA10-3-0080 | IEK | Автоматический выключатель ВА88 предназначен для проведения тока в нормальном режиме и отключения тока при коротких замыканиях, перегрузке, недопустимых снижениях напряжения, а также для оперативных включений и отключений участков электрических цепей и рассчитан для эксплуатации в электроустановках с номинальным рабочим напряжением до 400 В и на номинальные токи от 12,5 до 1600 А. Соответствует требованиям ГОСТ Р 50030.2. | 7326.02 | 6593.42
00-00049696 | SVA20-3-0100 | IEK | Автоматический выключатель ВА88 предназначен для проведения тока в нормальном режиме и отключения тока при коротких замыканиях, перегрузке, недопустимых снижениях напряжения, а также для оперативных включений и отключений участков электрических цепей и рассчитан для эксплуатации в электроустановках с номинальным рабочим напряжением до 400 В и на номинальные токи от 12,5 до 1600 А. Соответствует требованиям ГОСТ Р 50030.2. | 8322 | 7489.8
00-00049658 | SVA20-3-0125-R | IEK | Автоматический выключатель ВА88 предназначен для проведения тока в нормальном режиме и отключения тока при коротких замыканиях, перегрузке, недопустимых снижениях напряжения, а также для оперативных включений и отключений участков электрических цепей и рассчитан для эксплуатации в электроустановках с номинальным рабочим напряжением до 400 В и на номинальные токи от 12,5 до 1600 А. Соответствует требованиям ГОСТ Р 50030.2. | Уточняйте у менеджера | Уточняйте у менеджера
00-00049697 | SVA20-3-0125 | IEK | Автоматический выключатель ВА88 предназначен для проведения тока в нормальном режиме и отключения тока при коротких замыканиях, перегрузке, недопустимых снижениях напряжения, а также для оперативных включений и отключений участков электрических цепей и рассчитан для эксплуатации в электроустановках с номинальным рабочим напряжением до 400 В и на номинальные токи от 12,5 до 1600 А. Соответствует требованиям ГОСТ Р 50030.2. | 8790.65 | 7911.59
00-00049659 | SVA20-3-0160-R | IEK | Автоматический выключатель ВА88 предназначен для проведения тока в нормальном режиме и отключения тока при коротких замыканиях, перегрузке, недопустимых снижениях напряжения, а также для оперативных включений и отключений участков электрических цепей и рассчитан для эксплуатации в электроустановках с номинальным рабочим напряжением до 400 В и на номинальные токи от 12,5 до 1600 А. Соответствует требованиям ГОСТ Р 50030.2. | Уточняйте у менеджера | Уточняйте у менеджера
00-00049698 | SVA20-3-0160 | IEK | Автоматический выключатель ВА88 предназначен для проведения тока в нормальном режиме и отключения тока при коротких замыканиях, перегрузке, недопустимых снижениях напряжения, а также для оперативных включений и отключений участков электрических цепей и рассчитан для эксплуатации в электроустановках с номинальным рабочим напряжением до 400 В и на номинальные токи от 12,5 до 1600 А. Соответствует требованиям ГОСТ Р 50030.2. | 8202.77 | 7382.49
00-00049690 | SVA20-3-0016 | IEK | Автоматический выключатель ВА88 предназначен для проведения тока в нормальном режиме и отключения тока при коротких замыканиях, перегрузке, недопустимых снижениях напряжения, а также для оперативных включений и отключений участков электрических цепей и рассчитан для эксплуатации в электроустановках с номинальным рабочим напряжением до 400 В и на номинальные токи от 12,5 до 1600 А. Соответствует требованиям ГОСТ Р 50030.2. | 8746.45 | 7871.81
00-00049653 | SVA20-3-0032-R | IEK | Автоматический выключатель ВА88 предназначен для проведения тока в нормальном режиме и отключения тока при коротких замыканиях, перегрузке, недопустимых снижениях напряжения, а также для оперативных включений и отключений участков электрических цепей и рассчитан для эксплуатации в электроустановках с номинальным рабочим напряжением до 400 В и на номинальные токи от 12,5 до 1600 А. Соответствует требованиям ГОСТ Р 50030.2. | Уточняйте у менеджера | Уточняйте у менеджера
00-00049691 | SVA20-3-0032 | IEK | Автоматический выключатель ВА88 предназначен для проведения тока в нормальном режиме и отключения тока при коротких замыканиях, перегрузке, недопустимых снижениях напряжения, а также для оперативных включений и отключений участков электрических цепей и рассчитан для эксплуатации в электроустановках с номинальным рабочим напряжением до 400 В и на номинальные токи от 12,5 до 1600 А. Соответствует требованиям ГОСТ Р 50030.2. | 9210.94 | 8289.85
00-00049654 | SVA20-3-0040-R | IEK | Автоматический выключатель ВА88 предназначен для проведения тока в нормальном режиме и отключения тока при коротких замыканиях, перегрузке, недопустимых снижениях напряжения, а также для оперативных включений и отключений участков электрических цепей и рассчитан для эксплуатации в электроустановках с номинальным рабочим напряжением до 400 В и на номинальные токи от 12,5 до 1600 А. Соответствует требованиям ГОСТ Р 50030.2. | Уточняйте у менеджера | Уточняйте у менеджера
00-00049692 | SVA20-3-0040 | IEK | Автоматический выключатель ВА88 предназначен для проведения тока в нормальном режиме и отключения тока при коротких замыканиях, перегрузке, недопустимых снижениях напряжения, а также для оперативных включений и отключений участков электрических цепей и рассчитан для эксплуатации в электроустановках с номинальным рабочим напряжением до 400 В и на номинальные токи от 12,5 до 1600 А. Соответствует требованиям ГОСТ Р 50030.2. | 8790.65 | 7911.59
00-00049655 | SVA20-3-0050-R | IEK | Автоматический выключатель ВА88 предназначен для проведения тока в нормальном режиме и отключения тока при коротких замыканиях, перегрузке, недопустимых снижениях напряжения, а также для оперативных включений и отключений участков электрических цепей и рассчитан для эксплуатации в электроустановках с номинальным рабочим напряжением до 400 В и на номинальные токи от 12,5 до 1600 А. Соответствует требованиям ГОСТ Р 50030.2. | Уточняйте у менеджера | Уточняйте у менеджера
00-00049693 | SVA20-3-0050 | IEK | Автоматический выключатель ВА88 предназначен для проведения тока в нормальном режиме и отключения тока при коротких замыканиях, перегрузке, недопустимых снижениях напряжения, а также для оперативных включений и отключений участков электрических цепей и рассчитан для эксплуатации в электроустановках с номинальным рабочим напряжением до 400 В и на номинальные токи от 12,5 до 1600 А. Соответствует требованиям ГОСТ Р 50030.2. | 8790.65 | 7911.59
00-00049656 | SVA20-3-0063-R | IEK | Автоматический выключатель ВА88 предназначен для проведения тока в нормальном режиме и отключения тока при коротких замыканиях, перегрузке, недопустимых снижениях напряжения, а также для оперативных включений и отключений участков электрических цепей и рассчитан для эксплуатации в электроустановках с номинальным рабочим напряжением до 400 В и на номинальные токи от 12,5 до 1600 А. Соответствует требованиям ГОСТ Р 50030.2. | Уточняйте у менеджера | Уточняйте у менеджера
00-00049694 | SVA20-3-0063 | IEK | Автоматический выключатель ВА88 предназначен для проведения тока в нормальном режиме и отключения тока при коротких замыканиях, перегрузке, недопустимых снижениях напряжения, а также для оперативных включений и отключений участков электрических цепей и рассчитан для эксплуатации в электроустановках с номинальным рабочим напряжением до 400 В и на номинальные токи от 12,5 до 1600 А. Соответствует требованиям ГОСТ Р 50030.2. | 8790.65 | 7911.59
00-00049657 | SVA20-3-0080-R | IEK | Автоматический выключатель ВА88 предназначен для проведения тока в нормальном режиме и отключения тока при коротких замыканиях, перегрузке, недопустимых снижениях напряжения, а также для оперативных включений и отключений участков электрических цепей и рассчитан для эксплуатации в электроустановках с номинальным рабочим напряжением до 400 В и на номинальные токи от 12,5 до 1600 А. Соответствует требованиям ГОСТ Р 50030.2. | Уточняйте у менеджера | Уточняйте у менеджера
00-00049695 | SVA20-3-0080 | IEK | Автоматический выключатель ВА88 предназначен для проведения тока в нормальном режиме и отключения тока при коротких замыканиях, перегрузке, недопустимых снижениях напряжения, а также для оперативных включений и отключений участков электрических цепей и рассчитан для эксплуатации в электроустановках с номинальным рабочим напряжением до 400 В и на номинальные токи от 12,5 до 1600 А. Соответствует требованиям ГОСТ Р 50030.2. | 8790.65 | 7911.59
00-00049662 | SVA30-3-0100-R | IEK | Автоматический выключатель ВА88 предназначен для проведения тока в нормальном режиме и отключения тока при коротких замыканиях, перегрузке, недопустимых снижениях напряжения, а также для оперативных включений и отключений участков электрических цепей и рассчитан для эксплуатации в электроустановках с номинальным рабочим напряжением до 400 В и на номинальные токи от 12,5 до 1600 А. Соответствует требованиям ГОСТ Р 50030.2. | Уточняйте у менеджера | Уточняйте у менеджера
00-00049701 | SVA30-3-0100 | IEK | Автоматический выключатель ВА88 предназначен для проведения тока в нормальном режиме и отключения тока при коротких замыканиях, перегрузке, недопустимых снижениях напряжения, а также для оперативных включений и отключений участков электрических цепей и рассчитан для эксплуатации в электроустановках с номинальным рабочим напряжением до 400 В и на номинальные токи от 12,5 до 1600 А. Соответствует требованиям ГОСТ Р 50030.2. | 14902.89 | 13412.6
00-00049663 | SVA30-3-0125-R | IEK | Автоматический выключатель ВА88 предназначен для проведения тока в нормальном режиме и отключения тока при коротких замыканиях, перегрузке, недопустимых снижениях напряжения, а также для оперативных включений и отключений участков электрических цепей и рассчитан для эксплуатации в электроустановках с номинальным рабочим напряжением до 400 В и на номинальные токи от 12,5 до 1600 А. Соответствует требованиям ГОСТ Р 50030.2. | Уточняйте у менеджера | Уточняйте у менеджера
00-00049702 | SVA30-3-0125 | IEK | Автоматический выключатель ВА88 предназначен для проведения тока в нормальном режиме и отключения тока при коротких замыканиях, перегрузке, недопустимых снижениях напряжения, а также для оперативных включений и отключений участков электрических цепей и рассчитан для эксплуатации в электроустановках с номинальным рабочим напряжением до 400 В и на номинальные токи от 12,5 до 1600 А. Соответствует требованиям ГОСТ Р 50030.2. | 15188.51 | 13669.66
00-00049664 | SVA30-3-0160-R | IEK | Автоматический выключатель ВА88 предназначен для проведения тока в нормальном режиме и отключения тока при коротких замыканиях, перегрузке, недопустимых снижениях напряжения, а также для оперативных включений и отключений участков электрических цепей и рассчитан для эксплуатации в электроустановках с номинальным рабочим напряжением до 400 В и на номинальные токи от 12,5 до 1600 А. Соответствует требованиям ГОСТ Р 50030.2. | Уточняйте у менеджера | Уточняйте у менеджера
00-00049703 | SVA30-3-0160 | IEK | Автоматический выключатель ВА88 предназначен для проведения тока в нормальном режиме и отключения тока при коротких замыканиях, перегрузке, недопустимых снижениях напряжения, а также для оперативных включений и отключений участков электрических цепей и рассчитан для эксплуатации в электроустановках с номинальным рабочим напряжением до 400 В и на номинальные токи от 12,5 до 1600 А. Соответствует требованиям ГОСТ Р 50030.2. | 15324.5 | 13792.05
00-00049665 | SVA30-3-0200-R | IEK | Автоматический выключатель ВА88 предназначен для проведения тока в нормальном режиме и отключения тока при коротких замыканиях, перегрузке, недопустимых снижениях напряжения, а также для оперативных включений и отключений участков электрических цепей и рассчитан для эксплуатации в электроустановках с номинальным рабочим напряжением до 400 В и на номинальные токи от 12,5 до 1600 А. Соответствует требованиям ГОСТ Р 50030.2. | Уточняйте у менеджера | Уточняйте у менеджера
00-00047944 | SVA30-3-0200 | IEK | Автоматический выключатель ВА88 предназначен для проведения тока в нормальном режиме и отключения тока при коротких замыканиях, перегрузке, недопустимых снижениях напряжения, а также для оперативных включений и отключений участков электрических цепей и рассчитан для эксплуатации в электроустановках с номинальным рабочим напряжением до 400 В и на номинальные токи от 12,5 до 1600 А. Соответствует требованиям ГОСТ Р 50030.2. | 15596.32 | 14036.69
00-00049666 | SVA30-3-0250-R | IEK | Автоматический выключатель ВА88 предназначен для проведения тока в нормальном режиме и отключения тока при коротких замыканиях, перегрузке, недопустимых снижениях напряжения, а также для оперативных включений и отключений участков электрических цепей и рассчитан для эксплуатации в электроустановках с номинальным рабочим напряжением до 400 В и на номинальные токи от 12,5 до 1600 А. Соответствует требованиям ГОСТ Р 50030.2. | Уточняйте у менеджера | Уточняйте у менеджера
00-00049704 | SVA30-3-0250 | IEK | Автоматический выключатель ВА88 предназначен для проведения тока в нормальном режиме и отключения тока при коротких замыканиях, перегрузке, недопустимых снижениях напряжения, а также для оперативных включений и отключений участков электрических цепей и рассчитан для эксплуатации в электроустановках с номинальным рабочим напряжением до 400 В и на номинальные токи от 12,5 до 1600 А. Соответствует требованиям ГОСТ Р 50030.2. | 15022.72 | 13520.45
00-00049667 | SVA31-3-0250-R | IEK | Автоматический выключатель ВА88 предназначен для проведения тока в нормальном режиме и отключения тока при коротких замыканиях, перегрузке, недопустимых снижениях напряжения, а также для оперативных включений и отключений участков электрических цепей и рассчитан для эксплуатации в электроустановках с номинальным рабочим напряжением до 400 В и на номинальные токи от 12,5 до 1600 А. Соответствует требованиям ГОСТ Р 50030.2. | Уточняйте у менеджера | Уточняйте у менеджера
00-00049705 | SVA31-3-0250 | IEK | Автоматический выключатель ВА88 предназначен для проведения тока в нормальном режиме и отключения тока при коротких замыканиях, перегрузке, недопустимых снижениях напряжения, а также для оперативных включений и отключений участков электрических цепей и рассчитан для эксплуатации в электроустановках с номинальным рабочим напряжением до 400 В и на номинальные токи от 12,5 до 1600 А. Соответствует требованиям ГОСТ Р 50030.2. | 33025.32 | 29722.79
00-00049660 | SVA30-3-0063-R | IEK | Автоматический выключатель ВА88 предназначен для проведения тока в нормальном режиме и отключения тока при коротких замыканиях, перегрузке, недопустимых снижениях напряжения, а также для оперативных включений и отключений участков электрических цепей и рассчитан для эксплуатации в электроустановках с номинальным рабочим напряжением до 400 В и на номинальные токи от 12,5 до 1600 А. Соответствует требованиям ГОСТ Р 50030.2. | Уточняйте у менеджера | Уточняйте у менеджера
00-00049699 | SVA30-3-0063 | IEK | Автоматический выключатель ВА88 предназначен для проведения тока в нормальном режиме и отключения тока при коротких замыканиях, перегрузке, недопустимых снижениях напряжения, а также для оперативных включений и отключений участков электрических цепей и рассчитан для эксплуатации в электроустановках с номинальным рабочим напряжением до 400 В и на номинальные токи от 12,5 до 1600 А. Соответствует требованиям ГОСТ Р 50030.2. | 15584.11 | 14025.7
00-00049661 | SVA30-3-0080-R | IEK | Автоматический выключатель ВА88 предназначен для проведения тока в нормальном режиме и отключения тока при коротких замыканиях, перегрузке, недопустимых снижениях напряжения, а также для оперативных включений и отключений участков электрических цепей и рассчитан для эксплуатации в электроустановках с номинальным рабочим напряжением до 400 В и на номинальные токи от 12,5 до 1600 А. Соответствует требованиям ГОСТ Р 50030.2. | Уточняйте у менеджера | Уточняйте у менеджера
00-00049700 | SVA30-3-0080 | IEK | Автоматический выключатель ВА88 предназначен для проведения тока в нормальном режиме и отключения тока при коротких замыканиях, перегрузке, недопустимых снижениях напряжения, а также для оперативных включений и отключений участков электрических цепей и рассчитан для эксплуатации в электроустановках с номинальным рабочим напряжением до 400 В и на номинальные токи от 12,5 до 1600 А. Соответствует требованиям ГОСТ Р 50030.2. | 15584.11 | 14025.7
00-00049668 | SVA40-3-0250-R | IEK | Автоматический выключатель ВА88 предназначен для проведения тока в нормальном режиме и отключения тока при коротких замыканиях, перегрузке, недопустимых снижениях напряжения, а также для оперативных включений и отключений участков электрических цепей и рассчитан для эксплуатации в электроустановках с номинальным рабочим напряжением до 400 В и на номинальные токи от 12,5 до 1600 А. Соответствует требованиям ГОСТ Р 50030.2. | Уточняйте у менеджера | Уточняйте у менеджера
00-00049706 | SVA40-3-0250 | IEK | Автоматический выключатель ВА88 предназначен для проведения тока в нормальном режиме и отключения тока при коротких замыканиях, перегрузке, недопустимых снижениях напряжения, а также для оперативных включений и отключений участков электрических цепей и рассчитан для эксплуатации в электроустановках с номинальным рабочим напряжением до 400 В и на номинальные токи от 12,5 до 1600 А. Соответствует требованиям ГОСТ Р 50030.2. | 34875.01 | 31387.51
00-00049669 | SVA40-3-0315-R | IEK | Автоматический выключатель ВА88 предназначен для проведения тока в нормальном режиме и отключения тока при коротких замыканиях, перегрузке, недопустимых снижениях напряжения, а также для оперативных включений и отключений участков электрических цепей и рассчитан для эксплуатации в электроустановках с номинальным рабочим напряжением до 400 В и на номинальные токи от 12,5 до 1600 А. Соответствует требованиям ГОСТ Р 50030.2. | Уточняйте у менеджера | Уточняйте у менеджера
00-00049707 | SVA40-3-0315 | IEK | Автоматический выключатель ВА88 предназначен для проведения тока в нормальном режиме и отключения тока при коротких замыканиях, перегрузке, недопустимых снижениях напряжения, а также для оперативных включений и отключений участков электрических цепей и рассчитан для эксплуатации в электроустановках с номинальным рабочим напряжением до 400 В и на номинальные токи от 12,5 до 1600 А. Соответствует требованиям ГОСТ Р 50030.2. | 35192.33 | 31673.1
00-00049670 | SVA40-3-0400-R | IEK | Автоматический выключатель ВА88 предназначен для проведения тока в нормальном режиме и отключения тока при коротких замыканиях, перегрузке, недопустимых снижениях напряжения, а также для оперативных включений и отключений участков электрических цепей и рассчитан для эксплуатации в электроустановках с номинальным рабочим напряжением до 400 В и на номинальные токи от 12,5 до 1600 А. Соответствует требованиям ГОСТ Р 50030.2. | Уточняйте у менеджера | Уточняйте у менеджера
00-00049708 | SVA40-3-0400 | IEK | Автоматический выключатель ВА88 предназначен для проведения тока в нормальном режиме и отключения тока при коротких замыканиях, перегрузке, недопустимых снижениях напряжения, а также для оперативных включений и отключений участков электрических цепей и рассчитан для эксплуатации в электроустановках с номинальным рабочим напряжением до 400 В и на номинальные токи от 12,5 до 1600 А. Соответствует требованиям ГОСТ Р 50030.2. | 35158.25 | 31642.43
00-00049671 | SVA41-3-0400-R | IEK | Автоматический выключатель ВА88 предназначен для проведения тока в нормальном режиме и отключения тока при коротких замыканиях, перегрузке, недопустимых снижениях напряжения, а также для оперативных включений и отключений участков электрических цепей и рассчитан для эксплуатации в электроустановках с номинальным рабочим напряжением до 400 В и на номинальные токи от 12,5 до 1600 А. Соответствует требованиям ГОСТ Р 50030.2. | Уточняйте у менеджера | Уточняйте у менеджера
00-00049709 | SVA41-3-0400 | IEK | Автоматический выключатель ВА88 предназначен для проведения тока в нормальном режиме и отключения тока при коротких замыканиях, перегрузке, недопустимых снижениях напряжения, а также для оперативных включений и отключений участков электрических цепей и рассчитан для эксплуатации в электроустановках с номинальным рабочим напряжением до 400 В и на номинальные токи от 12,5 до 1600 А. Соответствует требованиям ГОСТ Р 50030.2. | 46784.96 | 42106.46
00-00049672 | SVA50-3-0400-R | IEK | Автоматический выключатель ВА88 предназначен для проведения тока в нормальном режиме и отключения тока при коротких замыканиях, перегрузке, недопустимых снижениях напряжения, а также для оперативных включений и отключений участков электрических цепей и рассчитан для эксплуатации в электроустановках с номинальным рабочим напряжением до 400 В и на номинальные токи от 12,5 до 1600 А. Соответствует требованиям ГОСТ Р 50030.2. | Уточняйте у менеджера | Уточняйте у менеджера
00-00049710 | SVA50-3-0400 | IEK | Автоматический выключатель ВА88 предназначен для проведения тока в нормальном режиме и отключения тока при коротких замыканиях, перегрузке, недопустимых снижениях напряжения, а также для оперативных включений и отключений участков электрических цепей и рассчитан для эксплуатации в электроустановках с номинальным рабочим напряжением до 400 В и на номинальные токи от 12,5 до 1600 А. Соответствует требованиям ГОСТ Р 50030.2. | 62377.56 | 56139.8
00-00049673 | SVA50-3-0500-R | IEK | Автоматический выключатель ВА88 предназначен для проведения тока в нормальном режиме и отключения тока при коротких замыканиях, перегрузке, недопустимых снижениях напряжения, а также для оперативных включений и отключений участков электрических цепей и рассчитан для эксплуатации в электроустановках с номинальным рабочим напряжением до 400 В и на номинальные токи от 12,5 до 1600 А. Соответствует требованиям ГОСТ Р 50030.2. | Уточняйте у менеджера | Уточняйте у менеджера
00-00049711 | SVA50-3-0500 | IEK | Автоматический выключатель ВА88 предназначен для проведения тока в нормальном режиме и отключения тока при коротких замыканиях, перегрузке, недопустимых снижениях напряжения, а также для оперативных включений и отключений участков электрических цепей и рассчитан для эксплуатации в электроустановках с номинальным рабочим напряжением до 400 В и на номинальные токи от 12,5 до 1600 А. Соответствует требованиям ГОСТ Р 50030.2. | 62377.56 | 56139.8
00-00049674 | SVA50-3-0630-R | IEK | Автоматический выключатель ВА88 предназначен для проведения тока в нормальном режиме и отключения тока при коротких замыканиях, перегрузке, недопустимых снижениях напряжения, а также для оперативных включений и отключений участков электрических цепей и рассчитан для эксплуатации в электроустановках с номинальным рабочим напряжением до 400 В и на номинальные токи от 12,5 до 1600 А. Соответствует требованиям ГОСТ Р 50030.2. | Уточняйте у менеджера | Уточняйте у менеджера
00-00049712 | SVA50-3-0630 | IEK | Автоматический выключатель ВА88 предназначен для проведения тока в нормальном режиме и отключения тока при коротких замыканиях, перегрузке, недопустимых снижениях напряжения, а также для оперативных включений и отключений участков электрических цепей и рассчитан для эксплуатации в электроустановках с номинальным рабочим напряжением до 400 В и на номинальные токи от 12,5 до 1600 А. Соответствует требованиям ГОСТ Р 50030.2. | 61940.87 | 55746.78
00-00049675 | SVA50-3-0800-R | IEK | Автоматический выключатель ВА88 предназначен для проведения тока в нормальном режиме и отключения тока при коротких замыканиях, перегрузке, недопустимых снижениях напряжения, а также для оперативных включений и отключений участков электрических цепей и рассчитан для эксплуатации в электроустановках с номинальным рабочим напряжением до 400 В и на номинальные токи от 12,5 до 1600 А. Соответствует требованиям ГОСТ Р 50030.2. | Уточняйте у менеджера | Уточняйте у менеджера
00-00049713 | SVA50-3-0800 | IEK | Автоматический выключатель ВА88 предназначен для проведения тока в нормальном режиме и отключения тока при коротких замыканиях, перегрузке, недопустимых снижениях напряжения, а также для оперативных включений и отключений участков электрических цепей и рассчитан для эксплуатации в электроустановках с номинальным рабочим напряжением до 400 В и на номинальные токи от 12,5 до 1600 А. Соответствует требованиям ГОСТ Р 50030.2. | 66936.52 | 60242.87
00-00049676 | SVA51-3-0800-R | IEK | Автоматический выключатель ВА88 предназначен для проведения тока в нормальном режиме и отключения тока при коротких замыканиях, перегрузке, недопустимых снижениях напряжения, а также для оперативных включений и отключений участков электрических цепей и рассчитан для эксплуатации в электроустановках с номинальным рабочим напряжением до 400 В и на номинальные токи от 12,5 до 1600 А. Соответствует требованиям ГОСТ Р 50030.2. | Уточняйте у менеджера | Уточняйте у менеджера
00-00049714 | SVA51-3-0800 | IEK | Автоматический выключатель ВА88 предназначен для проведения тока в нормальном режиме и отключения тока при коротких замыканиях, перегрузке, недопустимых снижениях напряжения, а также для оперативных включений и отключений участков электрических цепей и рассчитан для эксплуатации в электроустановках с номинальным рабочим напряжением до 400 В и на номинальные токи от 12,5 до 1600 А. Соответствует требованиям ГОСТ Р 50030.2. | 78245.45 | 70420.91
00-00049677 | SVA61-3-1000-R | IEK | Автоматический выключатель ВА88 предназначен для проведения тока в нормальном режиме и отключения тока при коротких замыканиях, перегрузке, недопустимых снижениях напряжения, а также для оперативных включений и отключений участков электрических цепей и рассчитан для эксплуатации в электроустановках с номинальным рабочим напряжением до 400 В и на номинальные токи от 12,5 до 1600 А. Соответствует требованиям ГОСТ Р 50030.2. | Уточняйте у менеджера | Уточняйте у менеджера
00-00049715 | SVA61-3-1000 | IEK | Автоматический выключатель ВА88 предназначен для проведения тока в нормальном режиме и отключения тока при коротких замыканиях, перегрузке, недопустимых снижениях напряжения, а также для оперативных включений и отключений участков электрических цепей и рассчитан для эксплуатации в электроустановках с номинальным рабочим напряжением до 400 В и на номинальные токи от 12,5 до 1600 А. Соответствует требованиям ГОСТ Р 50030.2. | 184202.5 | 165782.25
00-00049678 | SVA61-3-1250-R | IEK | Автоматический выключатель ВА88 предназначен для проведения тока в нормальном режиме и отключения тока при коротких замыканиях, перегрузке, недопустимых снижениях напряжения, а также для оперативных включений и отключений участков электрических цепей и рассчитан для эксплуатации в электроустановках с номинальным рабочим напряжением до 400 В и на номинальные токи от 12,5 до 1600 А. Соответствует требованиям ГОСТ Р 50030.2. | Уточняйте у менеджера | Уточняйте у менеджера
00-00049716 | SVA61-3-1250 | IEK | Автоматический выключатель ВА88 предназначен для проведения тока в нормальном режиме и отключения тока при коротких замыканиях, перегрузке, недопустимых снижениях напряжения, а также для оперативных включений и отключений участков электрических цепей и рассчитан для эксплуатации в электроустановках с номинальным рабочим напряжением до 400 В и на номинальные токи от 12,5 до 1600 А. Соответствует требованиям ГОСТ Р 50030.2. | 255836.81 | 230253.13
00-00049679 | SVA61-3-1600-R | IEK | Автоматический выключатель ВА88 предназначен для проведения тока в нормальном режиме и отключения тока при коротких замыканиях, перегрузке, недопустимых снижениях напряжения, а также для оперативных включений и отключений участков электрических цепей и рассчитан для эксплуатации в электроустановках с номинальным рабочим напряжением до 400 В и на номинальные токи от 12,5 до 1600 А. Соответствует требованиям ГОСТ Р 50030.2. | Уточняйте у менеджера | Уточняйте у менеджера
00-00049717 | SVA61-3-1600 | IEK | Автоматический выключатель ВА88 предназначен для проведения тока в нормальном режиме и отключения тока при коротких замыканиях, перегрузке, недопустимых снижениях напряжения, а также для оперативных включений и отключений участков электрических цепей и рассчитан для эксплуатации в электроустановках с номинальным рабочим напряжением до 400 В и на номинальные токи от 12,5 до 1600 А. Соответствует требованиям ГОСТ Р 50030.2. | 265698.59 | 239128.73
03-00012143 | MVA40-3-100-C | IEK | Автоматический выключатель ВА47-100 предназначен для защиты распределительных и групповых цепей, имеющих активную и индуктивную нагрузки. Рекомендуется к применению во вводно-распределительных устройствах бытовых и промышленных электроустановок. | 3832.7 | 3449.43
03-00012142 | MVA40-3-080-C | IEK | Автоматический выключатель ВА47-100 предназначен для защиты распределительных и групповых цепей, имеющих активную и индуктивную нагрузки. Рекомендуется к применению во вводно-распределительных устройствах бытовых и промышленных электроустановок. | 3909.39 | 3518.45
00-00111383 | MVA21-1-016-B-G | IEK | Автоматический выключатель предназначен для защиты распределительных и групповых цепей, имеющих различную нагрузку - электроприборы, освещение – выключатели с характеристикой В, двигатели с небольшими пусковыми токами (компрессор, вентилятор) – выключатели с характеристикой C, двигатели с большими пусковыми токами (подъемные механизмы, насосы) – выключатели с характеристикой D. | 221.5 | 199.35
00-00049253 | MVA31-1-010-B | IEK | Автоматический выключатель ВА47-60М выполняет функции автоматического отключения электроустановки при появлении сверхтоков и оперативного управления участками электрических цепей. Устройство прекрасно подходит для применения в групповых щитках (квартирные и этажные), а также в учетно-распределительных щитах административных и жилых зданий. | 417.62 | 375.86
00-00049314 | MVA31-1-010-D | IEK | Автоматический выключатель ВА47-60М выполняет функции автоматического отключения электроустановки при появлении сверхтоков и оперативного управления участками электрических цепей. Устройство прекрасно подходит для применения в групповых щитках (квартирные и этажные), а также в учетно-распределительных щитах административных и жилых зданий. | 428.08 | 385.27
00-00049278 | MVA31-1-010-C | IEK | Автоматический выключатель ВА47-60М выполняет функции автоматического отключения электроустановки при появлении сверхтоков и оперативного управления участками электрических цепей. Устройство прекрасно подходит для применения в групповых щитках (квартирные и этажные), а также в учетно-распределительных щитах административных и жилых зданий. | 371.56 | 334.4
00-00049254 | MVA31-1-016-B | IEK | Автоматический выключатель ВА47-60М выполняет функции автоматического отключения электроустановки при появлении сверхтоков и оперативного управления участками электрических цепей. Устройство прекрасно подходит для применения в групповых щитках (квартирные и этажные), а также в учетно-распределительных щитах административных и жилых зданий. | 417.62 | 375.86
00-00049315 | MVA31-1-016-D | IEK | Автоматический выключатель ВА47-60М выполняет функции автоматического отключения электроустановки при появлении сверхтоков и оперативного управления участками электрических цепей. Устройство прекрасно подходит для применения в групповых щитках (квартирные и этажные), а также в учетно-распределительных щитах административных и жилых зданий. | 432.24 | 389.02
00-00049279 | MVA31-1-016-C | IEK | Автоматический выключатель ВА47-60М выполняет функции автоматического отключения электроустановки при появлении сверхтоков и оперативного управления участками электрических цепей. Устройство прекрасно подходит для применения в групповых щитках (квартирные и этажные), а также в учетно-распределительных щитах административных и жилых зданий. | 358.42 | 322.58
00-00049272 | MVA31-1-001-C | IEK | Автоматический выключатель ВА47-60М выполняет функции автоматического отключения электроустановки при появлении сверхтоков и оперативного управления участками электрических цепей. Устройство прекрасно подходит для применения в групповых щитках (квартирные и этажные), а также в учетно-распределительных щитах административных и жилых зданий. | 418.42 | 376.58
00-00049255 | MVA31-1-020-B | IEK | Автоматический выключатель ВА47-60М выполняет функции автоматического отключения электроустановки при появлении сверхтоков и оперативного управления участками электрических цепей. Устройство прекрасно подходит для применения в групповых щитках (квартирные и этажные), а также в учетно-распределительных щитах административных и жилых зданий. | 417.62 | 375.86
00-00049316 | MVA31-1-020-D | IEK | Автоматический выключатель ВА47-60М выполняет функции автоматического отключения электроустановки при появлении сверхтоков и оперативного управления участками электрических цепей. Устройство прекрасно подходит для применения в групповых щитках (квартирные и этажные), а также в учетно-распределительных щитах административных и жилых зданий. | 428.08 | 385.27
00-00049280 | MVA31-1-020-C | IEK | Автоматический выключатель ВА47-60М выполняет функции автоматического отключения электроустановки при появлении сверхтоков и оперативного управления участками электрических цепей. Устройство прекрасно подходит для применения в групповых щитках (квартирные и этажные), а также в учетно-распределительных щитах административных и жилых зданий. | 395.74 | 356.17
00-00049256 | MVA31-1-025-B | IEK | Автоматический выключатель ВА47-60М выполняет функции автоматического отключения электроустановки при появлении сверхтоков и оперативного управления участками электрических цепей. Устройство прекрасно подходит для применения в групповых щитках (квартирные и этажные), а также в учетно-распределительных щитах административных и жилых зданий. | 421.7 | 379.53
00-00049281 | MVA31-1-025-C | IEK | Автоматический выключатель ВА47-60М выполняет функции автоматического отключения электроустановки при появлении сверхтоков и оперативного управления участками электрических цепей. Устройство прекрасно подходит для применения в групповых щитках (квартирные и этажные), а также в учетно-распределительных щитах административных и жилых зданий. | 375.9 | 338.31
00-00049273 | MVA31-1-002-C | IEK | Автоматический выключатель ВА47-60М выполняет функции автоматического отключения электроустановки при появлении сверхтоков и оперативного управления участками электрических цепей. Устройство прекрасно подходит для применения в групповых щитках (квартирные и этажные), а также в учетно-распределительных щитах административных и жилых зданий. | 410.74 | 369.67
00-00049257 | MVA31-1-032-B | IEK | Автоматический выключатель ВА47-60М выполняет функции автоматического отключения электроустановки при появлении сверхтоков и оперативного управления участками электрических цепей. Устройство прекрасно подходит для применения в групповых щитках (квартирные и этажные), а также в учетно-распределительных щитах административных и жилых зданий. | 417.62 | 375.86
00-00049282 | MVA31-1-032-C | IEK | Автоматический выключатель ВА47-60М выполняет функции автоматического отключения электроустановки при появлении сверхтоков и оперативного управления участками электрических цепей. Устройство прекрасно подходит для применения в групповых щитках (квартирные и этажные), а также в учетно-распределительных щитах административных и жилых зданий. | 423.62 | 381.26
00-00049274 | MVA31-1-003-C | IEK | Автоматический выключатель ВА47-60М выполняет функции автоматического отключения электроустановки при появлении сверхтоков и оперативного управления участками электрических цепей. Устройство прекрасно подходит для применения в групповых щитках (квартирные и этажные), а также в учетно-распределительных щитах административных и жилых зданий. | 345.1 | 310.59
00-00049283 | MVA31-1-040-C | IEK | Автоматический выключатель ВА47-60М выполняет функции автоматического отключения электроустановки при появлении сверхтоков и оперативного управления участками электрических цепей. Устройство прекрасно подходит для применения в групповых щитках (квартирные и этажные), а также в учетно-распределительных щитах административных и жилых зданий. | 447.11 | 402.4
00-00049275 | MVA31-1-004-C | IEK | Автоматический выключатель ВА47-60М выполняет функции автоматического отключения электроустановки при появлении сверхтоков и оперативного управления участками электрических цепей. Устройство прекрасно подходит для применения в групповых щитках (квартирные и этажные), а также в учетно-распределительных щитах административных и жилых зданий. | 345.1 | 310.59
00-00049284 | MVA31-1-050-C | IEK | Автоматический выключатель ВА47-60М выполняет функции автоматического отключения электроустановки при появлении сверхтоков и оперативного управления участками электрических цепей. Устройство прекрасно подходит для применения в групповых щитках (квартирные и этажные), а также в учетно-распределительных щитах административных и жилых зданий. | 447.11 | 402.4
00-00049276 | MVA31-1-005-C | IEK | Автоматический выключатель ВА47-60М выполняет функции автоматического отключения электроустановки при появлении сверхтоков и оперативного управления участками электрических цепей. Устройство прекрасно подходит для применения в групповых щитках (квартирные и этажные), а также в учетно-распределительных щитах административных и жилых зданий. | 478.35 | 430.52
00-00049317 | MVA31-1-063-D | IEK | Автоматический выключатель ВА47-60М выполняет функции автоматического отключения электроустановки при появлении сверхтоков и оперативного управления участками электрических цепей. Устройство прекрасно подходит для применения в групповых щитках (квартирные и этажные), а также в учетно-распределительных щитах административных и жилых зданий. | 528.89 | 476
00-00049285 | MVA31-1-063-C | IEK | Автоматический выключатель ВА47-60М выполняет функции автоматического отключения электроустановки при появлении сверхтоков и оперативного управления участками электрических цепей. Устройство прекрасно подходит для применения в групповых щитках (квартирные и этажные), а также в учетно-распределительных щитах административных и жилых зданий. | 450.26 | 405.23
00-00049252 | MVA31-1-006-B | IEK | Автоматический выключатель ВА47-60М выполняет функции автоматического отключения электроустановки при появлении сверхтоков и оперативного управления участками электрических цепей. Устройство прекрасно подходит для применения в групповых щитках (квартирные и этажные), а также в учетно-распределительных щитах административных и жилых зданий. | 417.62 | 375.86
00-00049277 | MVA31-1-006-C | IEK | Автоматический выключатель ВА47-60М выполняет функции автоматического отключения электроустановки при появлении сверхтоков и оперативного управления участками электрических цепей. Устройство прекрасно подходит для применения в групповых щитках (квартирные и этажные), а также в учетно-распределительных щитах административных и жилых зданий. | 375.72 | 338.15
00-00049259 | MVA31-2-010-B | IEK | Автоматический выключатель ВА47-60М выполняет функции автоматического отключения электроустановки при появлении сверхтоков и оперативного управления участками электрических цепей. Устройство прекрасно подходит для применения в групповых щитках (квартирные и этажные), а также в учетно-распределительных щитах административных и жилых зданий. | 807.93 | 727.14
00-00049292 | MVA31-2-010-C | IEK | Автоматический выключатель ВА47-60М выполняет функции автоматического отключения электроустановки при появлении сверхтоков и оперативного управления участками электрических цепей. Устройство прекрасно подходит для применения в групповых щитках (квартирные и этажные), а также в учетно-распределительных щитах административных и жилых зданий. | 789.64 | 710.68
00-00049260 | MVA31-2-016-B | IEK | Автоматический выключатель ВА47-60М выполняет функции автоматического отключения электроустановки при появлении сверхтоков и оперативного управления участками электрических цепей. Устройство прекрасно подходит для применения в групповых щитках (квартирные и этажные), а также в учетно-распределительных щитах административных и жилых зданий. | 807.93 | 727.14
00-00049293 | MVA31-2-016-C | IEK | Автоматический выключатель ВА47-60М выполняет функции автоматического отключения электроустановки при появлении сверхтоков и оперативного управления участками электрических цепей. Устройство прекрасно подходит для применения в групповых щитках (квартирные и этажные), а также в учетно-распределительных щитах административных и жилых зданий. | 789.64 | 710.68
00-00049286 | MVA31-2-001-C | IEK | Автоматический выключатель ВА47-60М выполняет функции автоматического отключения электроустановки при появлении сверхтоков и оперативного управления участками электрических цепей. Устройство прекрасно подходит для применения в групповых щитках (квартирные и этажные), а также в учетно-распределительных щитах административных и жилых зданий. | 801.64 | 721.48
00-00049261 | MVA31-2-020-B | IEK | Автоматический выключатель ВА47-60М выполняет функции автоматического отключения электроустановки при появлении сверхтоков и оперативного управления участками электрических цепей. Устройство прекрасно подходит для применения в групповых щитках (квартирные и этажные), а также в учетно-распределительных щитах административных и жилых зданий. | 807.93 | 727.14
00-00049294 | MVA31-2-020-C | IEK | Автоматический выключатель ВА47-60М выполняет функции автоматического отключения электроустановки при появлении сверхтоков и оперативного управления участками электрических цепей. Устройство прекрасно подходит для применения в групповых щитках (квартирные и этажные), а также в учетно-распределительных щитах административных и жилых зданий. | 781.98 | 703.78
00-00049262 | MVA31-2-025-B | IEK | Автоматический выключатель ВА47-60М выполняет функции автоматического отключения электроустановки при появлении сверхтоков и оперативного управления участками электрических цепей. Устройство прекрасно подходит для применения в групповых щитках (квартирные и этажные), а также в учетно-распределительных щитах административных и жилых зданий. | 807.93 | 727.14
00-00049295 | MVA31-2-025-C | IEK | Автоматический выключатель ВА47-60М выполняет функции автоматического отключения электроустановки при появлении сверхтоков и оперативного управления участками электрических цепей. Устройство прекрасно подходит для применения в групповых щитках (квартирные и этажные), а также в учетно-распределительных щитах административных и жилых зданий. | 781.98 | 703.78
00-00049287 | MVA31-2-002-C | IEK | Автоматический выключатель ВА47-60М выполняет функции автоматического отключения электроустановки при появлении сверхтоков и оперативного управления участками электрических цепей. Устройство прекрасно подходит для применения в групповых щитках (квартирные и этажные), а также в учетно-распределительных щитах административных и жилых зданий. | 801.64 | 721.48
00-00049296 | MVA31-2-032-C | IEK | Автоматический выключатель ВА47-60М выполняет функции автоматического отключения электроустановки при появлении сверхтоков и оперативного управления участками электрических цепей. Устройство прекрасно подходит для применения в групповых щитках (квартирные и этажные), а также в учетно-распределительных щитах административных и жилых зданий. | 809.46 | 728.51
00-00049288 | MVA31-2-003-C | IEK | Автоматический выключатель ВА47-60М выполняет функции автоматического отключения электроустановки при появлении сверхтоков и оперативного управления участками электрических цепей. Устройство прекрасно подходит для применения в групповых щитках (квартирные и этажные), а также в учетно-распределительных щитах административных и жилых зданий. | 801.64 | 721.48
00-00049318 | MVA31-2-040-D | IEK | Автоматический выключатель ВА47-60М выполняет функции автоматического отключения электроустановки при появлении сверхтоков и оперативного управления участками электрических цепей. Устройство прекрасно подходит для применения в групповых щитках (квартирные и этажные), а также в учетно-распределительных щитах административных и жилых зданий. | 963.37 | 867.03
00-00049297 | MVA31-2-040-C | IEK | Автоматический выключатель ВА47-60М выполняет функции автоматического отключения электроустановки при появлении сверхтоков и оперативного управления участками электрических цепей. Устройство прекрасно подходит для применения в групповых щитках (квартирные и этажные), а также в учетно-распределительных щитах административных и жилых зданий. | 869.92 | 782.93
00-00049289 | MVA31-2-004-C | IEK | Автоматический выключатель ВА47-60М выполняет функции автоматического отключения электроустановки при появлении сверхтоков и оперативного управления участками электрических цепей. Устройство прекрасно подходит для применения в групповых щитках (квартирные и этажные), а также в учетно-распределительных щитах административных и жилых зданий. | 801.64 | 721.48
00-00049298 | MVA31-2-050-C | IEK | Автоматический выключатель ВА47-60М выполняет функции автоматического отключения электроустановки при появлении сверхтоков и оперативного управления участками электрических цепей. Устройство прекрасно подходит для применения в групповых щитках (квартирные и этажные), а также в учетно-распределительных щитах административных и жилых зданий. | 929.36 | 836.42
00-00049290 | MVA31-2-005-C | IEK | Автоматический выключатель ВА47-60М выполняет функции автоматического отключения электроустановки при появлении сверхтоков и оперативного управления участками электрических цепей. Устройство прекрасно подходит для применения в групповых щитках (квартирные и этажные), а также в учетно-распределительных щитах административных и жилых зданий. | 1092.92 | 983.63
00-00049299 | MVA31-2-063-C | IEK | Автоматический выключатель ВА47-60М выполняет функции автоматического отключения электроустановки при появлении сверхтоков и оперативного управления участками электрических цепей. Устройство прекрасно подходит для применения в групповых щитках (квартирные и этажные), а также в учетно-распределительных щитах административных и жилых зданий. | 929.36 | 836.42
00-00049258 | MVA31-2-006-B | IEK | Автоматический выключатель ВА47-60М выполняет функции автоматического отключения электроустановки при появлении сверхтоков и оперативного управления участками электрических цепей. Устройство прекрасно подходит для применения в групповых щитках (квартирные и этажные), а также в учетно-распределительных щитах административных и жилых зданий. | 807.93 | 727.14
00-00049291 | MVA31-2-006-C | IEK | Автоматический выключатель ВА47-60М выполняет функции автоматического отключения электроустановки при появлении сверхтоков и оперативного управления участками электрических цепей. Устройство прекрасно подходит для применения в групповых щитках (квартирные и этажные), а также в учетно-распределительных щитах административных и жилых зданий. | 801.64 | 721.48
00-00049264 | MVA31-3-010-B | IEK | Автоматический выключатель ВА47-60М выполняет функции автоматического отключения электроустановки при появлении сверхтоков и оперативного управления участками электрических цепей. Устройство прекрасно подходит для применения в групповых щитках (квартирные и этажные), а также в учетно-распределительных щитах административных и жилых зданий. | 1345.25 | 1210.73
00-00049305 | MVA31-3-010-C | IEK | Автоматический выключатель ВА47-60М выполняет функции автоматического отключения электроустановки при появлении сверхтоков и оперативного управления участками электрических цепей. Устройство прекрасно подходит для применения в групповых щитках (квартирные и этажные), а также в учетно-распределительных щитах административных и жилых зданий. | 1348.65 | 1213.79
00-00049265 | MVA31-3-016-B | IEK | Автоматический выключатель ВА47-60М выполняет функции автоматического отключения электроустановки при появлении сверхтоков и оперативного управления участками электрических цепей. Устройство прекрасно подходит для применения в групповых щитках (квартирные и этажные), а также в учетно-распределительных щитах административных и жилых зданий. | 1345.25 | 1210.73
00-00049319 | MVA31-3-016-D | IEK | Автоматический выключатель ВА47-60М выполняет функции автоматического отключения электроустановки при появлении сверхтоков и оперативного управления участками электрических цепей. Устройство прекрасно подходит для применения в групповых щитках (квартирные и этажные), а также в учетно-распределительных щитах административных и жилых зданий. | 1465.19 | 1318.67
00-00049306 | MVA31-3-016-C | IEK | Автоматический выключатель ВА47-60М выполняет функции автоматического отключения электроустановки при появлении сверхтоков и оперативного управления участками электрических цепей. Устройство прекрасно подходит для применения в групповых щитках (квартирные и этажные), а также в учетно-распределительных щитах административных и жилых зданий. | 1348.65 | 1213.79
00-00049300 | MVA31-3-001-C | IEK | Автоматический выключатель ВА47-60М выполняет функции автоматического отключения электроустановки при появлении сверхтоков и оперативного управления участками электрических цепей. Устройство прекрасно подходит для применения в групповых щитках (квартирные и этажные), а также в учетно-распределительных щитах административных и жилых зданий. | 1358.51 | 1222.66
00-00049266 | MVA31-3-020-B | IEK | Автоматический выключатель ВА47-60М выполняет функции автоматического отключения электроустановки при появлении сверхтоков и оперативного управления участками электрических цепей. Устройство прекрасно подходит для применения в групповых щитках (квартирные и этажные), а также в учетно-распределительных щитах административных и жилых зданий. | 1345.25 | 1210.73
00-00049320 | MVA31-3-020-D | IEK | Автоматический выключатель ВА47-60М выполняет функции автоматического отключения электроустановки при появлении сверхтоков и оперативного управления участками электрических цепей. Устройство прекрасно подходит для применения в групповых щитках (квартирные и этажные), а также в учетно-распределительных щитах административных и жилых зданий. | 1465.19 | 1318.67
00-00049307 | MVA31-3-020-C | IEK | Автоматический выключатель ВА47-60М выполняет функции автоматического отключения электроустановки при появлении сверхтоков и оперативного управления участками электрических цепей. Устройство прекрасно подходит для применения в групповых щитках (квартирные и этажные), а также в учетно-распределительных щитах административных и жилых зданий. | 1335.54 | 1201.99
00-00049267 | MVA31-3-025-B | IEK | Автоматический выключатель ВА47-60М выполняет функции автоматического отключения электроустановки при появлении сверхтоков и оперативного управления участками электрических цепей. Устройство прекрасно подходит для применения в групповых щитках (квартирные и этажные), а также в учетно-распределительных щитах административных и жилых зданий. | 1358.61 | 1222.75
00-00049321 | MVA31-3-025-D | IEK | Автоматический выключатель ВА47-60М выполняет функции автоматического отключения электроустановки при появлении сверхтоков и оперативного управления участками электрических цепей. Устройство прекрасно подходит для применения в групповых щитках (квартирные и этажные), а также в учетно-распределительных щитах административных и жилых зданий. | 1465.19 | 1318.67
00-00049308 | MVA31-3-025-C | IEK | Автоматический выключатель ВА47-60М выполняет функции автоматического отключения электроустановки при появлении сверхтоков и оперативного управления участками электрических цепей. Устройство прекрасно подходит для применения в групповых щитках (квартирные и этажные), а также в учетно-распределительных щитах административных и жилых зданий. | 1335.54 | 1201.99
00-00049268 | MVA31-3-032-B | IEK | Автоматический выключатель ВА47-60М выполняет функции автоматического отключения электроустановки при появлении сверхтоков и оперативного управления участками электрических цепей. Устройство прекрасно подходит для применения в групповых щитках (квартирные и этажные), а также в учетно-распределительных щитах административных и жилых зданий. | 1357.89 | 1222.1
00-00049322 | MVA31-3-032-D | IEK | Автоматический выключатель ВА47-60М выполняет функции автоматического отключения электроустановки при появлении сверхтоков и оперативного управления участками электрических цепей. Устройство прекрасно подходит для применения в групповых щитках (квартирные и этажные), а также в учетно-распределительных щитах административных и жилых зданий. | 1465.19 | 1318.67
00-00049309 | MVA31-3-032-C | IEK | Автоматический выключатель ВА47-60М выполняет функции автоматического отключения электроустановки при появлении сверхтоков и оперативного управления участками электрических цепей. Устройство прекрасно подходит для применения в групповых щитках (квартирные и этажные), а также в учетно-распределительных щитах административных и жилых зданий. | 1348.65 | 1213.79
00-00049301 | MVA31-3-003-C | IEK | Автоматический выключатель ВА47-60М выполняет функции автоматического отключения электроустановки при появлении сверхтоков и оперативного управления участками электрических цепей. Устройство прекрасно подходит для применения в групповых щитках (квартирные и этажные), а также в учетно-распределительных щитах административных и жилых зданий. | 1434.69 | 1291.22
00-00049269 | MVA31-3-040-B | IEK | Автоматический выключатель ВА47-60М выполняет функции автоматического отключения электроустановки при появлении сверхтоков и оперативного управления участками электрических цепей. Устройство прекрасно подходит для применения в групповых щитках (квартирные и этажные), а также в учетно-распределительных щитах административных и жилых зданий. | 1483.92 | 1335.53
00-00049323 | MVA31-3-040-D | IEK | Автоматический выключатель ВА47-60М выполняет функции автоматического отключения электроустановки при появлении сверхтоков и оперативного управления участками электрических цепей. Устройство прекрасно подходит для применения в групповых щитках (квартирные и этажные), а также в учетно-распределительных щитах административных и жилых зданий. | 1465.19 | 1318.67
00-00049310 | MVA31-3-040-C | IEK | Автоматический выключатель ВА47-60М выполняет функции автоматического отключения электроустановки при появлении сверхтоков и оперативного управления участками электрических цепей. Устройство прекрасно подходит для применения в групповых щитках (квартирные и этажные), а также в учетно-распределительных щитах административных и жилых зданий. | 1423.51 | 1281.16
00-00049302 | MVA31-3-004-C | IEK | Автоматический выключатель ВА47-60М выполняет функции автоматического отключения электроустановки при появлении сверхтоков и оперативного управления участками электрических цепей. Устройство прекрасно подходит для применения в групповых щитках (квартирные и этажные), а также в учетно-распределительных щитах административных и жилых зданий. | 1434.69 | 1291.22
00-00049270 | MVA31-3-050-B | IEK | Автоматический выключатель ВА47-60М выполняет функции автоматического отключения электроустановки при появлении сверхтоков и оперативного управления участками электрических цепей. Устройство прекрасно подходит для применения в групповых щитках (квартирные и этажные), а также в учетно-распределительных щитах административных и жилых зданий. | 1483.92 | 1335.53
00-00049324 | MVA31-3-050-D | IEK | Автоматический выключатель ВА47-60М выполняет функции автоматического отключения электроустановки при появлении сверхтоков и оперативного управления участками электрических цепей. Устройство прекрасно подходит для применения в групповых щитках (квартирные и этажные), а также в учетно-распределительных щитах административных и жилых зданий. | 1465.19 | 1318.67
00-00049311 | MVA31-3-050-C | IEK | Автоматический выключатель ВА47-60М выполняет функции автоматического отключения электроустановки при появлении сверхтоков и оперативного управления участками электрических цепей. Устройство прекрасно подходит для применения в групповых щитках (квартирные и этажные), а также в учетно-распределительных щитах административных и жилых зданий. | 1587.63 | 1428.87
00-00049303 | MVA31-3-005-C | IEK | Автоматический выключатель ВА47-60М выполняет функции автоматического отключения электроустановки при появлении сверхтоков и оперативного управления участками электрических цепей. Устройство прекрасно подходит для применения в групповых щитках (квартирные и этажные), а также в учетно-распределительных щитах административных и жилых зданий. | 1736.72 | 1563.05
00-00049271 | MVA31-3-063-B | IEK | Автоматический выключатель ВА47-60М выполняет функции автоматического отключения электроустановки при появлении сверхтоков и оперативного управления участками электрических цепей. Устройство прекрасно подходит для применения в групповых щитках (квартирные и этажные), а также в учетно-распределительных щитах административных и жилых зданий. | 1554.86 | 1399.37
00-00049325 | MVA31-3-063-D | IEK | Автоматический выключатель ВА47-60М выполняет функции автоматического отключения электроустановки при появлении сверхтоков и оперативного управления участками электрических цепей. Устройство прекрасно подходит для применения в групповых щитках (квартирные и этажные), а также в учетно-распределительных щитах административных и жилых зданий. | 1567.23 | 1410.51
00-00049312 | MVA31-3-063-C | IEK | Автоматический выключатель ВА47-60М выполняет функции автоматического отключения электроустановки при появлении сверхтоков и оперативного управления участками электрических цепей. Устройство прекрасно подходит для применения в групповых щитках (квартирные и этажные), а также в учетно-распределительных щитах административных и жилых зданий. | 1587.63 | 1428.87
00-00049263 | MVA31-3-006-B | IEK | Автоматический выключатель ВА47-60М выполняет функции автоматического отключения электроустановки при появлении сверхтоков и оперативного управления участками электрических цепей. Устройство прекрасно подходит для применения в групповых щитках (квартирные и этажные), а также в учетно-распределительных щитах административных и жилых зданий. | 1396.87 | 1257.18
00-00049304 | MVA31-3-006-C | IEK | Автоматический выключатель ВА47-60М выполняет функции автоматического отключения электроустановки при появлении сверхтоков и оперативного управления участками электрических цепей. Устройство прекрасно подходит для применения в групповых щитках (квартирные и этажные), а также в учетно-распределительных щитах административных и жилых зданий. | 1448.65 | 1303.79
00-00049326 | MVA31-4-016-D | IEK | Автоматический выключатель ВА47-60М выполняет функции автоматического отключения электроустановки при появлении сверхтоков и оперативного управления участками электрических цепей. Устройство прекрасно подходит для применения в групповых щитках (квартирные и этажные), а также в учетно-распределительных щитах административных и жилых зданий. | 2004.87 | 1804.38
00-00049313 | MVA31-4-006-C | IEK | Автоматический выключатель ВА47-60М выполняет функции автоматического отключения электроустановки при появлении сверхтоков и оперативного управления участками электрических цепей. Устройство прекрасно подходит для применения в групповых щитках (квартирные и этажные), а также в учетно-распределительных щитах административных и жилых зданий. | 2128.17 | 1915.35
00-00049736 | SAV10-3-0100-G | IEK | Автоматический выключатель ВА66 предназначен для проведения тока в нормальном режиме и отключения тока при коротких замыканиях, перегрузке, недопустимых снижениях напряжения, а также для оперативных включений и отключений участков электрических цепей. Рассчитан на эксплуатацию в электроустановках с номинальным рабочим напряжением до 400 В и на номинальные токи от 16 до 250А. Соответствует требованиям ГОСТ Р 50030.2. | 4150.32 | 3735.29
00-00049729 | SAV10-3-0016-G | IEK | Автоматический выключатель ВА66 предназначен для проведения тока в нормальном режиме и отключения тока при коротких замыканиях, перегрузке, недопустимых снижениях напряжения, а также для оперативных включений и отключений участков электрических цепей. Рассчитан на эксплуатацию в электроустановках с номинальным рабочим напряжением до 400 В и на номинальные токи от 16 до 250А. Соответствует требованиям ГОСТ Р 50030.2. | 4082.5 | 3674.25
00-00049730 | SAV10-3-0025-G | IEK | Автоматический выключатель ВА66 предназначен для проведения тока в нормальном режиме и отключения тока при коротких замыканиях, перегрузке, недопустимых снижениях напряжения, а также для оперативных включений и отключений участков электрических цепей. Рассчитан на эксплуатацию в электроустановках с номинальным рабочим напряжением до 400 В и на номинальные токи от 16 до 250А. Соответствует требованиям ГОСТ Р 50030.2. | 4082.5 | 3674.25
00-00049731 | SAV10-3-0032-G | IEK | Автоматический выключатель ВА66 предназначен для проведения тока в нормальном режиме и отключения тока при коротких замыканиях, перегрузке, недопустимых снижениях напряжения, а также для оперативных включений и отключений участков электрических цепей. Рассчитан на эксплуатацию в электроустановках с номинальным рабочим напряжением до 400 В и на номинальные токи от 16 до 250А. Соответствует требованиям ГОСТ Р 50030.2. | 4082.5 | 3674.25
00-00049732 | SAV10-3-0040-G | IEK | Автоматический выключатель ВА66 предназначен для проведения тока в нормальном режиме и отключения тока при коротких замыканиях, перегрузке, недопустимых снижениях напряжения, а также для оперативных включений и отключений участков электрических цепей. Рассчитан на эксплуатацию в электроустановках с номинальным рабочим напряжением до 400 В и на номинальные токи от 16 до 250А. Соответствует требованиям ГОСТ Р 50030.2. | 4082.5 | 3674.25
00-00049733 | SAV10-3-0050-G | IEK | Автоматический выключатель ВА66 предназначен для проведения тока в нормальном режиме и отключения тока при коротких замыканиях, перегрузке, недопустимых снижениях напряжения, а также для оперативных включений и отключений участков электрических цепей. Рассчитан на эксплуатацию в электроустановках с номинальным рабочим напряжением до 400 В и на номинальные токи от 16 до 250А. Соответствует требованиям ГОСТ Р 50030.2. | 4082.5 | 3674.25
00-00049734 | SAV10-3-0063-G | IEK | Автоматический выключатель ВА66 предназначен для проведения тока в нормальном режиме и отключения тока при коротких замыканиях, перегрузке, недопустимых снижениях напряжения, а также для оперативных включений и отключений участков электрических цепей. Рассчитан на эксплуатацию в электроустановках с номинальным рабочим напряжением до 400 В и на номинальные токи от 16 до 250А. Соответствует требованиям ГОСТ Р 50030.2. | 4082.5 | 3674.25
00-00049735 | SAV10-3-0080-G | IEK | Автоматический выключатель ВА66 предназначен для проведения тока в нормальном режиме и отключения тока при коротких замыканиях, перегрузке, недопустимых снижениях напряжения, а также для оперативных включений и отключений участков электрических цепей. Рассчитан на эксплуатацию в электроустановках с номинальным рабочим напряжением до 400 В и на номинальные токи от 16 до 250А. Соответствует требованиям ГОСТ Р 50030.2. | 4082.5 | 3674.25
00-00049737 | SAV20-3-0125-G | IEK | Автоматический выключатель ВА66 предназначен для проведения тока в нормальном режиме и отключения тока при коротких замыканиях, перегрузке, недопустимых снижениях напряжения, а также для оперативных включений и отключений участков электрических цепей. Рассчитан на эксплуатацию в электроустановках с номинальным рабочим напряжением до 400 В и на номинальные токи от 16 до 250А. Соответствует требованиям ГОСТ Р 50030.2. | 4326.63 | 3893.97
00-00049738 | SAV20-3-0160-G | IEK | Автоматический выключатель ВА66 предназначен для проведения тока в нормальном режиме и отключения тока при коротких замыканиях, перегрузке, недопустимых снижениях напряжения, а также для оперативных включений и отключений участков электрических цепей. Рассчитан на эксплуатацию в электроустановках с номинальным рабочим напряжением до 400 В и на номинальные токи от 16 до 250А. Соответствует требованиям ГОСТ Р 50030.2. | 4551.44 | 4096.3
00-00049739 | SAV30-3-0200-G | IEK | Автоматический выключатель ВА66 предназначен для проведения тока в нормальном режиме и отключения тока при коротких замыканиях, перегрузке, недопустимых снижениях напряжения, а также для оперативных включений и отключений участков электрических цепей. Рассчитан на эксплуатацию в электроустановках с номинальным рабочим напряжением до 400 В и на номинальные токи от 16 до 250А. Соответствует требованиям ГОСТ Р 50030.2. | 6859.46 | 6173.51
00-00049740 | SAV30-3-0250-G | IEK | Автоматический выключатель ВА66 предназначен для проведения тока в нормальном режиме и отключения тока при коротких замыканиях, перегрузке, недопустимых снижениях напряжения, а также для оперативных включений и отключений участков электрических цепей. Рассчитан на эксплуатацию в электроустановках с номинальным рабочим напряжением до 400 В и на номинальные токи от 16 до 250А. Соответствует требованиям ГОСТ Р 50030.2. | 6784.08 | 6105.67
00-00112914 | MPR10-3-063 | IEK | Выключатель-разъединитель трехпозиционный ВРТ-63 3P 63А (MPR10-3-063) | 3694.07 | 3324.66
00-00049470 | MAD10-2-010-C-010 | IEK | Автоматический выключатель дифференциального тока, обеспечивает: – в исполнениях с уставками срабатывания 10, 30 и 100 мА – защиту людей от поражения электрическим током при прямом непреднамеренном прикосновении к токоведущим частям электрооборудования; – в исполнении с уставкой срабатывания 300 мА – защиту от пожара из-за возгорания изоляции токоведущих частей; – защиту от перегрузки и короткого замыкания; – защиту от недопустимого повышения напряжения сети (АД12М). В изделиях предусмотрена индикация срабатывания от дифференциального тока, а для АД12М также светодиодная индикация включенного состояния. АД12М сохраняет работоспособность при снижении напряжения электрической сети до 50 В. В качестве коммутационных аппаратов в изделиях использованы выключатели автоматические ВА47-29 новой серии. | 1614.02 | 1452.62
00-00049471 | MAD10-2-010-C-030 | IEK | Автоматический выключатель дифференциального тока, обеспечивает: – в исполнениях с уставками срабатывания 10, 30 и 100 мА – защиту людей от поражения электрическим током при прямом непреднамеренном прикосновении к токоведущим частям электрооборудования; – в исполнении с уставкой срабатывания 300 мА – защиту от пожара из-за возгорания изоляции токоведущих частей; – защиту от перегрузки и короткого замыкания; – защиту от недопустимого повышения напряжения сети (АД12М). В изделиях предусмотрена индикация срабатывания от дифференциального тока, а для АД12М также светодиодная индикация включенного состояния. АД12М сохраняет работоспособность при снижении напряжения электрической сети до 50 В. В качестве коммутационных аппаратов в изделиях использованы выключатели автоматические ВА47-29 новой серии. | 1347.77 | 1212.99
00-00049537 | MAD15-2-010-C-030 | IEK | Автоматический выключатель дифференциального тока, обеспечивает: – в исполнениях с уставками срабатывания 10, 30 и 100 мА – защиту людей от поражения электрическим током при прямом непреднамеренном прикосновении к токоведущим частям электрооборудования; – в исполнении с уставкой срабатывания 300 мА – защиту от пожара из-за возгорания изоляции токоведущих частей; – защиту от перегрузки и короткого замыкания; – защиту от недопустимого повышения напряжения сети (АД12М). В изделиях предусмотрена индикация срабатывания от дифференциального тока, а для АД12М также светодиодная индикация включенного состояния. АД12М сохраняет работоспособность при снижении напряжения электрической сети до 50 В. В качестве коммутационных аппаратов в изделиях использованы выключатели автоматические ВА47-29 новой серии. | 1192.11 | 1072.9
00-00046656 | MAD10-2-016-C-030 | IEK | Автоматический выключатель дифференциального тока, обеспечивает: – в исполнениях с уставками срабатывания 10, 30 и 100 мА – защиту людей от поражения электрическим током при прямом непреднамеренном прикосновении к токоведущим частям электрооборудования; – в исполнении с уставкой срабатывания 300 мА – защиту от пожара из-за возгорания изоляции токоведущих частей; – защиту от перегрузки и короткого замыкания; – защиту от недопустимого повышения напряжения сети (АД12М). В изделиях предусмотрена индикация срабатывания от дифференциального тока, а для АД12М также светодиодная индикация включенного состояния. АД12М сохраняет работоспособность при снижении напряжения электрической сети до 50 В. В качестве коммутационных аппаратов в изделиях использованы выключатели автоматические ВА47-29 новой серии. | 1245.49 | 1120.94
00-00049474 | MAD10-2-016-C-100 | IEK | Автоматический выключатель дифференциального тока, обеспечивает: – в исполнениях с уставками срабатывания 10, 30 и 100 мА – защиту людей от поражения электрическим током при прямом непреднамеренном прикосновении к токоведущим частям электрооборудования; – в исполнении с уставкой срабатывания 300 мА – защиту от пожара из-за возгорания изоляции токоведущих частей; – защиту от перегрузки и короткого замыкания; – защиту от недопустимого повышения напряжения сети (АД12М). В изделиях предусмотрена индикация срабатывания от дифференциального тока, а для АД12М также светодиодная индикация включенного состояния. АД12М сохраняет работоспособность при снижении напряжения электрической сети до 50 В. В качестве коммутационных аппаратов в изделиях использованы выключатели автоматические ВА47-29 новой серии. | 1613.05 | 1451.75
00-00049473 | MAD10-2-016-C-010 | IEK | Автоматический выключатель дифференциального тока, обеспечивает: – в исполнениях с уставками срабатывания 10, 30 и 100 мА – защиту людей от поражения электрическим током при прямом непреднамеренном прикосновении к токоведущим частям электрооборудования; – в исполнении с уставкой срабатывания 300 мА – защиту от пожара из-за возгорания изоляции токоведущих частей; – защиту от перегрузки и короткого замыкания; – защиту от недопустимого повышения напряжения сети (АД12М). В изделиях предусмотрена индикация срабатывания от дифференциального тока, а для АД12М также светодиодная индикация включенного состояния. АД12М сохраняет работоспособность при снижении напряжения электрической сети до 50 В. В качестве коммутационных аппаратов в изделиях использованы выключатели автоматические ВА47-29 новой серии. | 1603.95 | 1443.56
00-00049538 | MAD15-2-016-C-030 | IEK | Автоматический выключатель дифференциального тока, обеспечивает: – в исполнениях с уставками срабатывания 10, 30 и 100 мА – защиту людей от поражения электрическим током при прямом непреднамеренном прикосновении к токоведущим частям электрооборудования; – в исполнении с уставкой срабатывания 300 мА – защиту от пожара из-за возгорания изоляции токоведущих частей; – защиту от перегрузки и короткого замыкания; – защиту от недопустимого повышения напряжения сети (АД12М). В изделиях предусмотрена индикация срабатывания от дифференциального тока, а для АД12М также светодиодная индикация включенного состояния. АД12М сохраняет работоспособность при снижении напряжения электрической сети до 50 В. В качестве коммутационных аппаратов в изделиях использованы выключатели автоматические ВА47-29 новой серии. | 901.86 | 811.67
00-00049475 | MAD10-2-020-C-030 | IEK | Автоматический выключатель дифференциального тока, обеспечивает: – в исполнениях с уставками срабатывания 10, 30 и 100 мА – защиту людей от поражения электрическим током при прямом непреднамеренном прикосновении к токоведущим частям электрооборудования; – в исполнении с уставкой срабатывания 300 мА – защиту от пожара из-за возгорания изоляции токоведущих частей; – защиту от перегрузки и короткого замыкания; – защиту от недопустимого повышения напряжения сети (АД12М). В изделиях предусмотрена индикация срабатывания от дифференциального тока, а для АД12М также светодиодная индикация включенного состояния. АД12М сохраняет работоспособность при снижении напряжения электрической сети до 50 В. В качестве коммутационных аппаратов в изделиях использованы выключатели автоматические ВА47-29 новой серии. | 1405.05 | 1264.55
00-00049539 | MAD15-2-020-C-030 | IEK | Автоматический выключатель дифференциального тока, обеспечивает: – в исполнениях с уставками срабатывания 10, 30 и 100 мА – защиту людей от поражения электрическим током при прямом непреднамеренном прикосновении к токоведущим частям электрооборудования; – в исполнении с уставкой срабатывания 300 мА – защиту от пожара из-за возгорания изоляции токоведущих частей; – защиту от перегрузки и короткого замыкания; – защиту от недопустимого повышения напряжения сети (АД12М). В изделиях предусмотрена индикация срабатывания от дифференциального тока, а для АД12М также светодиодная индикация включенного состояния. АД12М сохраняет работоспособность при снижении напряжения электрической сети до 50 В. В качестве коммутационных аппаратов в изделиях использованы выключатели автоматические ВА47-29 новой серии. | 1173.92 | 1056.53
00-00049479 | MAD10-2-025-C-100 | IEK | Автоматический выключатель дифференциального тока, обеспечивает: – в исполнениях с уставками срабатывания 10, 30 и 100 мА – защиту людей от поражения электрическим током при прямом непреднамеренном прикосновении к токоведущим частям электрооборудования; – в исполнении с уставкой срабатывания 300 мА – защиту от пожара из-за возгорания изоляции токоведущих частей; – защиту от перегрузки и короткого замыкания; – защиту от недопустимого повышения напряжения сети (АД12М). В изделиях предусмотрена индикация срабатывания от дифференциального тока, а для АД12М также светодиодная индикация включенного состояния. АД12М сохраняет работоспособность при снижении напряжения электрической сети до 50 В. В качестве коммутационных аппаратов в изделиях использованы выключатели автоматические ВА47-29 новой серии. | 1600.07 | 1440.06
00-00049541 | MAD15-2-025-C-100 | IEK | Автоматический выключатель дифференциального тока, обеспечивает: – в исполнениях с уставками срабатывания 10, 30 и 100 мА – защиту людей от поражения электрическим током при прямом непреднамеренном прикосновении к токоведущим частям электрооборудования; – в исполнении с уставкой срабатывания 300 мА – защиту от пожара из-за возгорания изоляции токоведущих частей; – защиту от перегрузки и короткого замыкания; – защиту от недопустимого повышения напряжения сети (АД12М). В изделиях предусмотрена индикация срабатывания от дифференциального тока, а для АД12М также светодиодная индикация включенного состояния. АД12М сохраняет работоспособность при снижении напряжения электрической сети до 50 В. В качестве коммутационных аппаратов в изделиях использованы выключатели автоматические ВА47-29 новой серии. | 1241.28 | 1117.15
00-00049477 | MAD10-2-025-C-010 | IEK | Автоматический выключатель дифференциального тока, обеспечивает: – в исполнениях с уставками срабатывания 10, 30 и 100 мА – защиту людей от поражения электрическим током при прямом непреднамеренном прикосновении к токоведущим частям электрооборудования; – в исполнении с уставкой срабатывания 300 мА – защиту от пожара из-за возгорания изоляции токоведущих частей; – защиту от перегрузки и короткого замыкания; – защиту от недопустимого повышения напряжения сети (АД12М). В изделиях предусмотрена индикация срабатывания от дифференциального тока, а для АД12М также светодиодная индикация включенного состояния. АД12М сохраняет работоспособность при снижении напряжения электрической сети до 50 В. В качестве коммутационных аппаратов в изделиях использованы выключатели автоматические ВА47-29 новой серии. | 1602.56 | 1442.3
00-00049480 | MAD10-2-025-C-300 | IEK | Автоматический выключатель дифференциального тока, обеспечивает: – в исполнениях с уставками срабатывания 10, 30 и 100 мА – защиту людей от поражения электрическим током при прямом непреднамеренном прикосновении к токоведущим частям электрооборудования; – в исполнении с уставкой срабатывания 300 мА – защиту от пожара из-за возгорания изоляции токоведущих частей; – защиту от перегрузки и короткого замыкания; – защиту от недопустимого повышения напряжения сети (АД12М). В изделиях предусмотрена индикация срабатывания от дифференциального тока, а для АД12М также светодиодная индикация включенного состояния. АД12М сохраняет работоспособность при снижении напряжения электрической сети до 50 В. В качестве коммутационных аппаратов в изделиях использованы выключатели автоматические ВА47-29 новой серии. | 1607.57 | 1446.81
00-00049542 | MAD15-2-025-C-300 | IEK | Автоматический выключатель дифференциального тока, обеспечивает: – в исполнениях с уставками срабатывания 10, 30 и 100 мА – защиту людей от поражения электрическим током при прямом непреднамеренном прикосновении к токоведущим частям электрооборудования; – в исполнении с уставкой срабатывания 300 мА – защиту от пожара из-за возгорания изоляции токоведущих частей; – защиту от перегрузки и короткого замыкания; – защиту от недопустимого повышения напряжения сети (АД12М). В изделиях предусмотрена индикация срабатывания от дифференциального тока, а для АД12М также светодиодная индикация включенного состояния. АД12М сохраняет работоспособность при снижении напряжения электрической сети до 50 В. В качестве коммутационных аппаратов в изделиях использованы выключатели автоматические ВА47-29 новой серии. | 1245.08 | 1120.57
00-00049478 | MAD10-2-025-C-030 | IEK | Автоматический выключатель дифференциального тока, обеспечивает: – в исполнениях с уставками срабатывания 10, 30 и 100 мА – защиту людей от поражения электрическим током при прямом непреднамеренном прикосновении к токоведущим частям электрооборудования; – в исполнении с уставкой срабатывания 300 мА – защиту от пожара из-за возгорания изоляции токоведущих частей; – защиту от перегрузки и короткого замыкания; – защиту от недопустимого повышения напряжения сети (АД12М). В изделиях предусмотрена индикация срабатывания от дифференциального тока, а для АД12М также светодиодная индикация включенного состояния. АД12М сохраняет работоспособность при снижении напряжения электрической сети до 50 В. В качестве коммутационных аппаратов в изделиях использованы выключатели автоматические ВА47-29 новой серии. | 1261 | 1134.9
00-00049540 | MAD15-2-025-C-030 | IEK | Автоматический выключатель дифференциального тока, обеспечивает: – в исполнениях с уставками срабатывания 10, 30 и 100 мА – защиту людей от поражения электрическим током при прямом непреднамеренном прикосновении к токоведущим частям электрооборудования; – в исполнении с уставкой срабатывания 300 мА – защиту от пожара из-за возгорания изоляции токоведущих частей; – защиту от перегрузки и короткого замыкания; – защиту от недопустимого повышения напряжения сети (АД12М). В изделиях предусмотрена индикация срабатывания от дифференциального тока, а для АД12М также светодиодная индикация включенного состояния. АД12М сохраняет работоспособность при снижении напряжения электрической сети до 50 В. В качестве коммутационных аппаратов в изделиях использованы выключатели автоматические ВА47-29 новой серии. | 903.2 | 812.88
00-00049482 | MAD10-2-032-C-100 | IEK | Автоматический выключатель дифференциального тока, обеспечивает: – в исполнениях с уставками срабатывания 10, 30 и 100 мА – защиту людей от поражения электрическим током при прямом непреднамеренном прикосновении к токоведущим частям электрооборудования; – в исполнении с уставкой срабатывания 300 мА – защиту от пожара из-за возгорания изоляции токоведущих частей; – защиту от перегрузки и короткого замыкания; – защиту от недопустимого повышения напряжения сети (АД12М). В изделиях предусмотрена индикация срабатывания от дифференциального тока, а для АД12М также светодиодная индикация включенного состояния. АД12М сохраняет работоспособность при снижении напряжения электрической сети до 50 В. В качестве коммутационных аппаратов в изделиях использованы выключатели автоматические ВА47-29 новой серии. | 1686.02 | 1517.42
00-00049544 | MAD15-2-032-C-100 | IEK | Автоматический выключатель дифференциального тока, обеспечивает: – в исполнениях с уставками срабатывания 10, 30 и 100 мА – защиту людей от поражения электрическим током при прямом непреднамеренном прикосновении к токоведущим частям электрооборудования; – в исполнении с уставкой срабатывания 300 мА – защиту от пожара из-за возгорания изоляции токоведущих частей; – защиту от перегрузки и короткого замыкания; – защиту от недопустимого повышения напряжения сети (АД12М). В изделиях предусмотрена индикация срабатывания от дифференциального тока, а для АД12М также светодиодная индикация включенного состояния. АД12М сохраняет работоспособность при снижении напряжения электрической сети до 50 В. В качестве коммутационных аппаратов в изделиях использованы выключатели автоматические ВА47-29 новой серии. | 1282.99 | 1154.69
00-00049481 | MAD10-2-032-C-030 | IEK | Автоматический выключатель дифференциального тока, обеспечивает: – в исполнениях с уставками срабатывания 10, 30 и 100 мА – защиту людей от поражения электрическим током при прямом непреднамеренном прикосновении к токоведущим частям электрооборудования; – в исполнении с уставкой срабатывания 300 мА – защиту от пожара из-за возгорания изоляции токоведущих частей; – защиту от перегрузки и короткого замыкания; – защиту от недопустимого повышения напряжения сети (АД12М). В изделиях предусмотрена индикация срабатывания от дифференциального тока, а для АД12М также светодиодная индикация включенного состояния. АД12М сохраняет работоспособность при снижении напряжения электрической сети до 50 В. В качестве коммутационных аппаратов в изделиях использованы выключатели автоматические ВА47-29 новой серии. | 1344.43 | 1209.99
00-00049543 | MAD15-2-032-C-030 | IEK | Автоматический выключатель дифференциального тока, обеспечивает: – в исполнениях с уставками срабатывания 10, 30 и 100 мА – защиту людей от поражения электрическим током при прямом непреднамеренном прикосновении к токоведущим частям электрооборудования; – в исполнении с уставкой срабатывания 300 мА – защиту от пожара из-за возгорания изоляции токоведущих частей; – защиту от перегрузки и короткого замыкания; – защиту от недопустимого повышения напряжения сети (АД12М). В изделиях предусмотрена индикация срабатывания от дифференциального тока, а для АД12М также светодиодная индикация включенного состояния. АД12М сохраняет работоспособность при снижении напряжения электрической сети до 50 В. В качестве коммутационных аппаратов в изделиях использованы выключатели автоматические ВА47-29 новой серии. | 1170.87 | 1053.78
00-00049484 | MAD10-2-040-C-100 | IEK | Автоматический выключатель дифференциального тока, обеспечивает: – в исполнениях с уставками срабатывания 10, 30 и 100 мА – защиту людей от поражения электрическим током при прямом непреднамеренном прикосновении к токоведущим частям электрооборудования; – в исполнении с уставкой срабатывания 300 мА – защиту от пожара из-за возгорания изоляции токоведущих частей; – защиту от перегрузки и короткого замыкания; – защиту от недопустимого повышения напряжения сети (АД12М). В изделиях предусмотрена индикация срабатывания от дифференциального тока, а для АД12М также светодиодная индикация включенного состояния. АД12М сохраняет работоспособность при снижении напряжения электрической сети до 50 В. В качестве коммутационных аппаратов в изделиях использованы выключатели автоматические ВА47-29 новой серии. | 1599.14 | 1439.23
00-00049546 | MAD15-2-040-C-100 | IEK | Автоматический выключатель дифференциального тока, обеспечивает: – в исполнениях с уставками срабатывания 10, 30 и 100 мА – защиту людей от поражения электрическим током при прямом непреднамеренном прикосновении к токоведущим частям электрооборудования; – в исполнении с уставкой срабатывания 300 мА – защиту от пожара из-за возгорания изоляции токоведущих частей; – защиту от перегрузки и короткого замыкания; – защиту от недопустимого повышения напряжения сети (АД12М). В изделиях предусмотрена индикация срабатывания от дифференциального тока, а для АД12М также светодиодная индикация включенного состояния. АД12М сохраняет работоспособность при снижении напряжения электрической сети до 50 В. В качестве коммутационных аппаратов в изделиях использованы выключатели автоматические ВА47-29 новой серии. | 1238.13 | 1114.32
00-00049485 | MAD10-2-040-C-300 | IEK | Автоматический выключатель дифференциального тока, обеспечивает: – в исполнениях с уставками срабатывания 10, 30 и 100 мА – защиту людей от поражения электрическим током при прямом непреднамеренном прикосновении к токоведущим частям электрооборудования; – в исполнении с уставкой срабатывания 300 мА – защиту от пожара из-за возгорания изоляции токоведущих частей; – защиту от перегрузки и короткого замыкания; – защиту от недопустимого повышения напряжения сети (АД12М). В изделиях предусмотрена индикация срабатывания от дифференциального тока, а для АД12М также светодиодная индикация включенного состояния. АД12М сохраняет работоспособность при снижении напряжения электрической сети до 50 В. В качестве коммутационных аппаратов в изделиях использованы выключатели автоматические ВА47-29 новой серии. | 1600.19 | 1440.17
00-00049547 | MAD15-2-040-C-300 | IEK | Автоматический выключатель дифференциального тока, обеспечивает: – в исполнениях с уставками срабатывания 10, 30 и 100 мА – защиту людей от поражения электрическим током при прямом непреднамеренном прикосновении к токоведущим частям электрооборудования; – в исполнении с уставкой срабатывания 300 мА – защиту от пожара из-за возгорания изоляции токоведущих частей; – защиту от перегрузки и короткого замыкания; – защиту от недопустимого повышения напряжения сети (АД12М). В изделиях предусмотрена индикация срабатывания от дифференциального тока, а для АД12М также светодиодная индикация включенного состояния. АД12М сохраняет работоспособность при снижении напряжения электрической сети до 50 В. В качестве коммутационных аппаратов в изделиях использованы выключатели автоматические ВА47-29 новой серии. | 1371.3 | 1234.17
00-00049483 | MAD10-2-040-C-030 | IEK | Автоматический выключатель дифференциального тока, обеспечивает: – в исполнениях с уставками срабатывания 10, 30 и 100 мА – защиту людей от поражения электрическим током при прямом непреднамеренном прикосновении к токоведущим частям электрооборудования; – в исполнении с уставкой срабатывания 300 мА – защиту от пожара из-за возгорания изоляции токоведущих частей; – защиту от перегрузки и короткого замыкания; – защиту от недопустимого повышения напряжения сети (АД12М). В изделиях предусмотрена индикация срабатывания от дифференциального тока, а для АД12М также светодиодная индикация включенного состояния. АД12М сохраняет работоспособность при снижении напряжения электрической сети до 50 В. В качестве коммутационных аппаратов в изделиях использованы выключатели автоматические ВА47-29 новой серии. | 1358.01 | 1222.21
00-00049545 | MAD15-2-040-C-030 | IEK | Автоматический выключатель дифференциального тока, обеспечивает: – в исполнениях с уставками срабатывания 10, 30 и 100 мА – защиту людей от поражения электрическим током при прямом непреднамеренном прикосновении к токоведущим частям электрооборудования; – в исполнении с уставкой срабатывания 300 мА – защиту от пожара из-за возгорания изоляции токоведущих частей; – защиту от перегрузки и короткого замыкания; – защиту от недопустимого повышения напряжения сети (АД12М). В изделиях предусмотрена индикация срабатывания от дифференциального тока, а для АД12М также светодиодная индикация включенного состояния. АД12М сохраняет работоспособность при снижении напряжения электрической сети до 50 В. В качестве коммутационных аппаратов в изделиях использованы выключатели автоматические ВА47-29 новой серии. | 1127.34 | 1014.61
00-00049487 | MAD10-2-050-C-100 | IEK | Автоматический выключатель дифференциального тока, обеспечивает: – в исполнениях с уставками срабатывания 10, 30 и 100 мА – защиту людей от поражения электрическим током при прямом непреднамеренном прикосновении к токоведущим частям электрооборудования; – в исполнении с уставкой срабатывания 300 мА – защиту от пожара из-за возгорания изоляции токоведущих частей; – защиту от перегрузки и короткого замыкания; – защиту от недопустимого повышения напряжения сети (АД12М). В изделиях предусмотрена индикация срабатывания от дифференциального тока, а для АД12М также светодиодная индикация включенного состояния. АД12М сохраняет работоспособность при снижении напряжения электрической сети до 50 В. В качестве коммутационных аппаратов в изделиях использованы выключатели автоматические ВА47-29 новой серии. | 1673.57 | 1506.21
00-00049549 | MAD15-2-050-C-100 | IEK | Автоматический выключатель дифференциального тока, обеспечивает: – в исполнениях с уставками срабатывания 10, 30 и 100 мА – защиту людей от поражения электрическим током при прямом непреднамеренном прикосновении к токоведущим частям электрооборудования; – в исполнении с уставкой срабатывания 300 мА – защиту от пожара из-за возгорания изоляции токоведущих частей; – защиту от перегрузки и короткого замыкания; – защиту от недопустимого повышения напряжения сети (АД12М). В изделиях предусмотрена индикация срабатывания от дифференциального тока, а для АД12М также светодиодная индикация включенного состояния. АД12М сохраняет работоспособность при снижении напряжения электрической сети до 50 В. В качестве коммутационных аппаратов в изделиях использованы выключатели автоматические ВА47-29 новой серии. | 1349.44 | 1214.5
00-00049488 | MAD10-2-050-C-300 | IEK | Автоматический выключатель дифференциального тока, обеспечивает: – в исполнениях с уставками срабатывания 10, 30 и 100 мА – защиту людей от поражения электрическим током при прямом непреднамеренном прикосновении к токоведущим частям электрооборудования; – в исполнении с уставкой срабатывания 300 мА – защиту от пожара из-за возгорания изоляции токоведущих частей; – защиту от перегрузки и короткого замыкания; – защиту от недопустимого повышения напряжения сети (АД12М). В изделиях предусмотрена индикация срабатывания от дифференциального тока, а для АД12М также светодиодная индикация включенного состояния. АД12М сохраняет работоспособность при снижении напряжения электрической сети до 50 В. В качестве коммутационных аппаратов в изделиях использованы выключатели автоматические ВА47-29 новой серии. | 1695.76 | 1526.18
00-00049550 | MAD15-2-050-C-300 | IEK | Автоматический выключатель дифференциального тока, обеспечивает: – в исполнениях с уставками срабатывания 10, 30 и 100 мА – защиту людей от поражения электрическим током при прямом непреднамеренном прикосновении к токоведущим частям электрооборудования; – в исполнении с уставкой срабатывания 300 мА – защиту от пожара из-за возгорания изоляции токоведущих частей; – защиту от перегрузки и короткого замыкания; – защиту от недопустимого повышения напряжения сети (АД12М). В изделиях предусмотрена индикация срабатывания от дифференциального тока, а для АД12М также светодиодная индикация включенного состояния. АД12М сохраняет работоспособность при снижении напряжения электрической сети до 50 В. В качестве коммутационных аппаратов в изделиях использованы выключатели автоматические ВА47-29 новой серии. | 1226.26 | 1103.63
00-00049486 | MAD10-2-050-C-030 | IEK | Автоматический выключатель дифференциального тока, обеспечивает: – в исполнениях с уставками срабатывания 10, 30 и 100 мА – защиту людей от поражения электрическим током при прямом непреднамеренном прикосновении к токоведущим частям электрооборудования; – в исполнении с уставкой срабатывания 300 мА – защиту от пожара из-за возгорания изоляции токоведущих частей; – защиту от перегрузки и короткого замыкания; – защиту от недопустимого повышения напряжения сети (АД12М). В изделиях предусмотрена индикация срабатывания от дифференциального тока, а для АД12М также светодиодная индикация включенного состояния. АД12М сохраняет работоспособность при снижении напряжения электрической сети до 50 В. В качестве коммутационных аппаратов в изделиях использованы выключатели автоматические ВА47-29 новой серии. | 1395.25 | 1255.73
00-00049548 | MAD15-2-050-C-030 | IEK | Автоматический выключатель дифференциального тока, обеспечивает: – в исполнениях с уставками срабатывания 10, 30 и 100 мА – защиту людей от поражения электрическим током при прямом непреднамеренном прикосновении к токоведущим частям электрооборудования; – в исполнении с уставкой срабатывания 300 мА – защиту от пожара из-за возгорания изоляции токоведущих частей; – защиту от перегрузки и короткого замыкания; – защиту от недопустимого повышения напряжения сети (АД12М). В изделиях предусмотрена индикация срабатывания от дифференциального тока, а для АД12М также светодиодная индикация включенного состояния. АД12М сохраняет работоспособность при снижении напряжения электрической сети до 50 В. В качестве коммутационных аппаратов в изделиях использованы выключатели автоматические ВА47-29 новой серии. | 977.4 | 879.66
00-00049490 | MAD10-2-063-C-100 | IEK | Автоматический выключатель дифференциального тока, обеспечивает: – в исполнениях с уставками срабатывания 10, 30 и 100 мА – защиту людей от поражения электрическим током при прямом непреднамеренном прикосновении к токоведущим частям электрооборудования; – в исполнении с уставкой срабатывания 300 мА – защиту от пожара из-за возгорания изоляции токоведущих частей; – защиту от перегрузки и короткого замыкания; – защиту от недопустимого повышения напряжения сети (АД12М). В изделиях предусмотрена индикация срабатывания от дифференциального тока, а для АД12М также светодиодная индикация включенного состояния. АД12М сохраняет работоспособность при снижении напряжения электрической сети до 50 В. В качестве коммутационных аппаратов в изделиях использованы выключатели автоматические ВА47-29 новой серии. | 1680.1 | 1512.09
00-00049552 | MAD15-2-063-C-100 | IEK | Автоматический выключатель дифференциального тока, обеспечивает: – в исполнениях с уставками срабатывания 10, 30 и 100 мА – защиту людей от поражения электрическим током при прямом непреднамеренном прикосновении к токоведущим частям электрооборудования; – в исполнении с уставкой срабатывания 300 мА – защиту от пожара из-за возгорания изоляции токоведущих частей; – защиту от перегрузки и короткого замыкания; – защиту от недопустимого повышения напряжения сети (АД12М). В изделиях предусмотрена индикация срабатывания от дифференциального тока, а для АД12М также светодиодная индикация включенного состояния. АД12М сохраняет работоспособность при снижении напряжения электрической сети до 50 В. В качестве коммутационных аппаратов в изделиях использованы выключатели автоматические ВА47-29 новой серии. | 1238.43 | 1114.59
00-00049491 | MAD10-2-063-C-300 | IEK | Автоматический выключатель дифференциального тока, обеспечивает: – в исполнениях с уставками срабатывания 10, 30 и 100 мА – защиту людей от поражения электрическим током при прямом непреднамеренном прикосновении к токоведущим частям электрооборудования; – в исполнении с уставкой срабатывания 300 мА – защиту от пожара из-за возгорания изоляции токоведущих частей; – защиту от перегрузки и короткого замыкания; – защиту от недопустимого повышения напряжения сети (АД12М). В изделиях предусмотрена индикация срабатывания от дифференциального тока, а для АД12М также светодиодная индикация включенного состояния. АД12М сохраняет работоспособность при снижении напряжения электрической сети до 50 В. В качестве коммутационных аппаратов в изделиях использованы выключатели автоматические ВА47-29 новой серии. | 1598.11 | 1438.3
00-00049553 | MAD15-2-063-C-300 | IEK | Автоматический выключатель дифференциального тока, обеспечивает: – в исполнениях с уставками срабатывания 10, 30 и 100 мА – защиту людей от поражения электрическим током при прямом непреднамеренном прикосновении к токоведущим частям электрооборудования; – в исполнении с уставкой срабатывания 300 мА – защиту от пожара из-за возгорания изоляции токоведущих частей; – защиту от перегрузки и короткого замыкания; – защиту от недопустимого повышения напряжения сети (АД12М). В изделиях предусмотрена индикация срабатывания от дифференциального тока, а для АД12М также светодиодная индикация включенного состояния. АД12М сохраняет работоспособность при снижении напряжения электрической сети до 50 В. В качестве коммутационных аппаратов в изделиях использованы выключатели автоматические ВА47-29 новой серии. | 1351.67 | 1216.5
00-00049489 | MAD10-2-063-C-030 | IEK | Автоматический выключатель дифференциального тока, обеспечивает: – в исполнениях с уставками срабатывания 10, 30 и 100 мА – защиту людей от поражения электрическим током при прямом непреднамеренном прикосновении к токоведущим частям электрооборудования; – в исполнении с уставкой срабатывания 300 мА – защиту от пожара из-за возгорания изоляции токоведущих частей; – защиту от перегрузки и короткого замыкания; – защиту от недопустимого повышения напряжения сети (АД12М). В изделиях предусмотрена индикация срабатывания от дифференциального тока, а для АД12М также светодиодная индикация включенного состояния. АД12М сохраняет работоспособность при снижении напряжения электрической сети до 50 В. В качестве коммутационных аппаратов в изделиях использованы выключатели автоматические ВА47-29 новой серии. | 1292.71 | 1163.44
00-00049551 | MAD15-2-063-C-030 | IEK | Автоматический выключатель дифференциального тока, обеспечивает: – в исполнениях с уставками срабатывания 10, 30 и 100 мА – защиту людей от поражения электрическим током при прямом непреднамеренном прикосновении к токоведущим частям электрооборудования; – в исполнении с уставкой срабатывания 300 мА – защиту от пожара из-за возгорания изоляции токоведущих частей; – защиту от перегрузки и короткого замыкания; – защиту от недопустимого повышения напряжения сети (АД12М). В изделиях предусмотрена индикация срабатывания от дифференциального тока, а для АД12М также светодиодная индикация включенного состояния. АД12М сохраняет работоспособность при снижении напряжения электрической сети до 50 В. В качестве коммутационных аппаратов в изделиях использованы выключатели автоматические ВА47-29 новой серии. | 1071.12 | 964.01
00-00049469 | MAD10-2-006-C-010 | IEK | Автоматический выключатель дифференциального тока, обеспечивает: – в исполнениях с уставками срабатывания 10, 30 и 100 мА – защиту людей от поражения электрическим током при прямом непреднамеренном прикосновении к токоведущим частям электрооборудования; – в исполнении с уставкой срабатывания 300 мА – защиту от пожара из-за возгорания изоляции токоведущих частей; – защиту от перегрузки и короткого замыкания; – защиту от недопустимого повышения напряжения сети (АД12М). В изделиях предусмотрена индикация срабатывания от дифференциального тока, а для АД12М также светодиодная индикация включенного состояния. АД12М сохраняет работоспособность при снижении напряжения электрической сети до 50 В. В качестве коммутационных аппаратов в изделиях использованы выключатели автоматические ВА47-29 новой серии. | 1609.9 | 1448.91
00-00049472 | MAD10-2-016-B-030 | IEK | Автоматический выключатель дифференциального тока, обеспечивает: – в исполнениях с уставками срабатывания 10, 30 и 100 мА – защиту людей от поражения электрическим током при прямом непреднамеренном прикосновении к токоведущим частям электрооборудования; – в исполнении с уставкой срабатывания 300 мА – защиту от пожара из-за возгорания изоляции токоведущих частей; – защиту от перегрузки и короткого замыкания; – защиту от недопустимого повышения напряжения сети (АД12М). В изделиях предусмотрена индикация срабатывания от дифференциального тока, а для АД12М также светодиодная индикация включенного состояния. АД12М сохраняет работоспособность при снижении напряжения электрической сети до 50 В. В качестве коммутационных аппаратов в изделиях использованы выключатели автоматические ВА47-29 новой серии. | 1461.43 | 1315.29
00-00049476 | MAD10-2-025-B-030 | IEK | Автоматический выключатель дифференциального тока, обеспечивает: – в исполнениях с уставками срабатывания 10, 30 и 100 мА – защиту людей от поражения электрическим током при прямом непреднамеренном прикосновении к токоведущим частям электрооборудования; – в исполнении с уставкой срабатывания 300 мА – защиту от пожара из-за возгорания изоляции токоведущих частей; – защиту от перегрузки и короткого замыкания; – защиту от недопустимого повышения напряжения сети (АД12М). В изделиях предусмотрена индикация срабатывания от дифференциального тока, а для АД12М также светодиодная индикация включенного состояния. АД12М сохраняет работоспособность при снижении напряжения электрической сети до 50 В. В качестве коммутационных аппаратов в изделиях использованы выключатели автоматические ВА47-29 новой серии. | 1462.06 | 1315.85
00-00049531 | MAD123-2-032-C-100 | IEK | Автоматический выключатель дифференциального тока, со встроенной защитой от сверхтоков. Предназначен для эксплуатации в однофазных электрических цепях переменного тока напряжением 230 В частотой 50 Гц, рассчитан на номинальный ток от 20 А до 63 А. Номинальный отключающий дифференциальный ток (уставка срабатывания) 100 мА и 300 мА. Применяется в распределительных щитах жилых и общественных зданий, квартирных щитках, устройствах временного электроснабжения строительных площадок, садовых домов, гаражей. Благодаря усовершенствованной конструкции дифференциального блока и компактным габаритам обеспечивается экономия места в щитке. | 2670.02 | 2403.02
00-00049532 | MAD123-2-040-C-100 | IEK | Автоматический выключатель дифференциального тока, со встроенной защитой от сверхтоков. Предназначен для эксплуатации в однофазных электрических цепях переменного тока напряжением 230 В частотой 50 Гц, рассчитан на номинальный ток от 20 А до 63 А. Номинальный отключающий дифференциальный ток (уставка срабатывания) 100 мА и 300 мА. Применяется в распределительных щитах жилых и общественных зданий, квартирных щитках, устройствах временного электроснабжения строительных площадок, садовых домов, гаражей. Благодаря усовершенствованной конструкции дифференциального блока и компактным габаритам обеспечивается экономия места в щитке. | 2855.29 | 2569.76
00-00049533 | MAD123-2-050-C-100 | IEK | Автоматический выключатель дифференциального тока, со встроенной защитой от сверхтоков. Предназначен для эксплуатации в однофазных электрических цепях переменного тока напряжением 230 В частотой 50 Гц, рассчитан на номинальный ток от 20 А до 63 А. Номинальный отключающий дифференциальный ток (уставка срабатывания) 100 мА и 300 мА. Применяется в распределительных щитах жилых и общественных зданий, квартирных щитках, устройствах временного электроснабжения строительных площадок, садовых домов, гаражей. Благодаря усовершенствованной конструкции дифференциального блока и компактным габаритам обеспечивается экономия места в щитке. | 2853.95 | 2568.56
00-00049534 | MAD123-2-050-C-300 | IEK | Автоматический выключатель дифференциального тока, со встроенной защитой от сверхтоков. Предназначен для эксплуатации в однофазных электрических цепях переменного тока напряжением 230 В частотой 50 Гц, рассчитан на номинальный ток от 20 А до 63 А. Номинальный отключающий дифференциальный ток (уставка срабатывания) 100 мА и 300 мА. Применяется в распределительных щитах жилых и общественных зданий, квартирных щитках, устройствах временного электроснабжения строительных площадок, садовых домов, гаражей. Благодаря усовершенствованной конструкции дифференциального блока и компактным габаритам обеспечивается экономия места в щитке. | 2874.63 | 2587.17
00-00049535 | MAD123-2-063-C-100 | IEK | Автоматический выключатель дифференциального тока, со встроенной защитой от сверхтоков. Предназначен для эксплуатации в однофазных электрических цепях переменного тока напряжением 230 В частотой 50 Гц, рассчитан на номинальный ток от 20 А до 63 А. Номинальный отключающий дифференциальный ток (уставка срабатывания) 100 мА и 300 мА. Применяется в распределительных щитах жилых и общественных зданий, квартирных щитках, устройствах временного электроснабжения строительных площадок, садовых домов, гаражей. Благодаря усовершенствованной конструкции дифференциального блока и компактным габаритам обеспечивается экономия места в щитке. | 2790.98 | 2511.88
00-00049536 | MAD123-2-063-C-300 | IEK | Автоматический выключатель дифференциального тока, со встроенной защитой от сверхтоков. Предназначен для эксплуатации в однофазных электрических цепях переменного тока напряжением 230 В частотой 50 Гц, рассчитан на номинальный ток от 20 А до 63 А. Номинальный отключающий дифференциальный ток (уставка срабатывания) 100 мА и 300 мА. Применяется в распределительных щитах жилых и общественных зданий, квартирных щитках, устройствах временного электроснабжения строительных площадок, садовых домов, гаражей. Благодаря усовершенствованной конструкции дифференциального блока и компактным габаритам обеспечивается экономия места в щитке. | 2744.45 | 2470.01
00-00049519 | MAD13-2-032-C-100 | IEK | Автоматический выключатель дифференциального тока со встроенной защитой от сверхтоков. Дифференциальные автоматы АД12S обеспечивают: - защиту от поражения электрическим током при прямом непреднамеренном прикосновении к токоведущим частям электрооборудования; - защиту от возгорания изоляции токоведущих частей при возникновении тока утечки; - защиту от перегрузки и короткого замыкания. В аппаратах предусмотрена индикация срабатывания от дифференциального тока. В качестве коммутационных аппаратов в использованы автоматические выключатели ВА47-29 новой серии. | 2194.9 | 1975.41
00-00049520 | MAD13-2-040-C-100 | IEK | Автоматический выключатель дифференциального тока со встроенной защитой от сверхтоков. Дифференциальные автоматы АД12S обеспечивают: - защиту от поражения электрическим током при прямом непреднамеренном прикосновении к токоведущим частям электрооборудования; - защиту от возгорания изоляции токоведущих частей при возникновении тока утечки; - защиту от перегрузки и короткого замыкания. В аппаратах предусмотрена индикация срабатывания от дифференциального тока. В качестве коммутационных аппаратов в использованы автоматические выключатели ВА47-29 новой серии. | 1846.91 | 1662.22
00-00049521 | MAD13-2-050-C-100 | IEK | Автоматический выключатель дифференциального тока со встроенной защитой от сверхтоков. Дифференциальные автоматы АД12S обеспечивают: - защиту от поражения электрическим током при прямом непреднамеренном прикосновении к токоведущим частям электрооборудования; - защиту от возгорания изоляции токоведущих частей при возникновении тока утечки; - защиту от перегрузки и короткого замыкания. В аппаратах предусмотрена индикация срабатывания от дифференциального тока. В качестве коммутационных аппаратов в использованы автоматические выключатели ВА47-29 новой серии. | 2020.3 | 1818.27
00-00049522 | MAD13-2-050-C-300 | IEK | Автоматический выключатель дифференциального тока со встроенной защитой от сверхтоков. Дифференциальные автоматы АД12S обеспечивают: - защиту от поражения электрическим током при прямом непреднамеренном прикосновении к токоведущим частям электрооборудования; - защиту от возгорания изоляции токоведущих частей при возникновении тока утечки; - защиту от перегрузки и короткого замыкания. В аппаратах предусмотрена индикация срабатывания от дифференциального тока. В качестве коммутационных аппаратов в использованы автоматические выключатели ВА47-29 новой серии. | 1857.51 | 1671.76
00-00049523 | MAD13-2-063-C-100 | IEK | Автоматический выключатель дифференциального тока со встроенной защитой от сверхтоков. Дифференциальные автоматы АД12S обеспечивают: - защиту от поражения электрическим током при прямом непреднамеренном прикосновении к токоведущим частям электрооборудования; - защиту от возгорания изоляции токоведущих частей при возникновении тока утечки; - защиту от перегрузки и короткого замыкания. В аппаратах предусмотрена индикация срабатывания от дифференциального тока. В качестве коммутационных аппаратов в использованы автоматические выключатели ВА47-29 новой серии. | 1996.98 | 1797.28
00-00049524 | MAD13-2-063-C-300 | IEK | Автоматический выключатель дифференциального тока со встроенной защитой от сверхтоков. Дифференциальные автоматы АД12S обеспечивают: - защиту от поражения электрическим током при прямом непреднамеренном прикосновении к токоведущим частям электрооборудования; - защиту от возгорания изоляции токоведущих частей при возникновении тока утечки; - защиту от перегрузки и короткого замыкания. В аппаратах предусмотрена индикация срабатывания от дифференциального тока. В качестве коммутационных аппаратов в использованы автоматические выключатели ВА47-29 новой серии. | 2014.96 | 1813.46
00-00049511 | MAD12-2-016-B-030 | IEK | Автоматический выключатель дифференциального тока, обеспечивает: – в исполнениях с уставками срабатывания 10, 30 и 100 мА – защиту людей от поражения электрическим током при прямом непреднамеренном прикосновении к токоведущим частям электрооборудования; – в исполнении с уставкой срабатывания 300 мА – защиту от пожара из-за возгорания изоляции токоведущих частей; – защиту от перегрузки и короткого замыкания; – защиту от недопустимого повышения напряжения сети (АД12М). В изделиях предусмотрена индикация срабатывания от дифференциального тока, а для АД12М также светодиодная индикация включенного состояния. АД12М сохраняет работоспособность при снижении напряжения электрической сети до 50 В. В качестве коммутационных аппаратов в изделиях использованы выключатели автоматические ВА47-29 новой серии. | 1783.19 | 1604.87
00-00049510 | MAD12-2-010-C-030 | IEK | Автоматический выключатель дифференциального тока, обеспечивает: – в исполнениях с уставками срабатывания 10, 30 и 100 мА – защиту людей от поражения электрическим током при прямом непреднамеренном прикосновении к токоведущим частям электрооборудования; – в исполнении с уставкой срабатывания 300 мА – защиту от пожара из-за возгорания изоляции токоведущих частей; – защиту от перегрузки и короткого замыкания; – защиту от недопустимого повышения напряжения сети (АД12М). В изделиях предусмотрена индикация срабатывания от дифференциального тока, а для АД12М также светодиодная индикация включенного состояния. АД12М сохраняет работоспособность при снижении напряжения электрической сети до 50 В. В качестве коммутационных аппаратов в изделиях использованы выключатели автоматические ВА47-29 новой серии. | 1756.84 | 1581.16
00-00049512 | MAD12-2-016-C-030 | IEK | Автоматический выключатель дифференциального тока, обеспечивает: – в исполнениях с уставками срабатывания 10, 30 и 100 мА – защиту людей от поражения электрическим током при прямом непреднамеренном прикосновении к токоведущим частям электрооборудования; – в исполнении с уставкой срабатывания 300 мА – защиту от пожара из-за возгорания изоляции токоведущих частей; – защиту от перегрузки и короткого замыкания; – защиту от недопустимого повышения напряжения сети (АД12М). В изделиях предусмотрена индикация срабатывания от дифференциального тока, а для АД12М также светодиодная индикация включенного состояния. АД12М сохраняет работоспособность при снижении напряжения электрической сети до 50 В. В качестве коммутационных аппаратов в изделиях использованы выключатели автоматические ВА47-29 новой серии. | 1642.22 | 1478
00-00049513 | MAD12-2-020-C-030 | IEK | Автоматический выключатель дифференциального тока, обеспечивает: – в исполнениях с уставками срабатывания 10, 30 и 100 мА – защиту людей от поражения электрическим током при прямом непреднамеренном прикосновении к токоведущим частям электрооборудования; – в исполнении с уставкой срабатывания 300 мА – защиту от пожара из-за возгорания изоляции токоведущих частей; – защиту от перегрузки и короткого замыкания; – защиту от недопустимого повышения напряжения сети (АД12М). В изделиях предусмотрена индикация срабатывания от дифференциального тока, а для АД12М также светодиодная индикация включенного состояния. АД12М сохраняет работоспособность при снижении напряжения электрической сети до 50 В. В качестве коммутационных аппаратов в изделиях использованы выключатели автоматические ВА47-29 новой серии. | 1779.25 | 1601.33
00-00049514 | MAD12-2-025-C-030 | IEK | Автоматический выключатель дифференциального тока, обеспечивает: – в исполнениях с уставками срабатывания 10, 30 и 100 мА – защиту людей от поражения электрическим током при прямом непреднамеренном прикосновении к токоведущим частям электрооборудования; – в исполнении с уставкой срабатывания 300 мА – защиту от пожара из-за возгорания изоляции токоведущих частей; – защиту от перегрузки и короткого замыкания; – защиту от недопустимого повышения напряжения сети (АД12М). В изделиях предусмотрена индикация срабатывания от дифференциального тока, а для АД12М также светодиодная индикация включенного состояния. АД12М сохраняет работоспособность при снижении напряжения электрической сети до 50 В. В качестве коммутационных аппаратов в изделиях использованы выключатели автоматические ВА47-29 новой серии. | 1688.21 | 1519.39
00-00049515 | MAD12-2-032-C-030 | IEK | Автоматический выключатель дифференциального тока, обеспечивает: – в исполнениях с уставками срабатывания 10, 30 и 100 мА – защиту людей от поражения электрическим током при прямом непреднамеренном прикосновении к токоведущим частям электрооборудования; – в исполнении с уставкой срабатывания 300 мА – защиту от пожара из-за возгорания изоляции токоведущих частей; – защиту от перегрузки и короткого замыкания; – защиту от недопустимого повышения напряжения сети (АД12М). В изделиях предусмотрена индикация срабатывания от дифференциального тока, а для АД12М также светодиодная индикация включенного состояния. АД12М сохраняет работоспособность при снижении напряжения электрической сети до 50 В. В качестве коммутационных аппаратов в изделиях использованы выключатели автоматические ВА47-29 новой серии. | 1700.27 | 1530.24
00-00049516 | MAD12-2-040-C-030 | IEK | Автоматический выключатель дифференциального тока, обеспечивает: – в исполнениях с уставками срабатывания 10, 30 и 100 мА – защиту людей от поражения электрическим током при прямом непреднамеренном прикосновении к токоведущим частям электрооборудования; – в исполнении с уставкой срабатывания 300 мА – защиту от пожара из-за возгорания изоляции токоведущих частей; – защиту от перегрузки и короткого замыкания; – защиту от недопустимого повышения напряжения сети (АД12М). В изделиях предусмотрена индикация срабатывания от дифференциального тока, а для АД12М также светодиодная индикация включенного состояния. АД12М сохраняет работоспособность при снижении напряжения электрической сети до 50 В. В качестве коммутационных аппаратов в изделиях использованы выключатели автоматические ВА47-29 новой серии. | 1751.16 | 1576.04
00-00049517 | MAD12-2-050-C-030 | IEK | Автоматический выключатель дифференциального тока, обеспечивает: – в исполнениях с уставками срабатывания 10, 30 и 100 мА – защиту людей от поражения электрическим током при прямом непреднамеренном прикосновении к токоведущим частям электрооборудования; – в исполнении с уставкой срабатывания 300 мА – защиту от пожара из-за возгорания изоляции токоведущих частей; – защиту от перегрузки и короткого замыкания; – защиту от недопустимого повышения напряжения сети (АД12М). В изделиях предусмотрена индикация срабатывания от дифференциального тока, а для АД12М также светодиодная индикация включенного состояния. АД12М сохраняет работоспособность при снижении напряжения электрической сети до 50 В. В качестве коммутационных аппаратов в изделиях использованы выключатели автоматические ВА47-29 новой серии. | 1769.44 | 1592.5
00-00049518 | MAD12-2-063-C-030 | IEK | Автоматический выключатель дифференциального тока, обеспечивает: – в исполнениях с уставками срабатывания 10, 30 и 100 мА – защиту людей от поражения электрическим током при прямом непреднамеренном прикосновении к токоведущим частям электрооборудования; – в исполнении с уставкой срабатывания 300 мА – защиту от пожара из-за возгорания изоляции токоведущих частей; – защиту от перегрузки и короткого замыкания; – защиту от недопустимого повышения напряжения сети (АД12М). В изделиях предусмотрена индикация срабатывания от дифференциального тока, а для АД12М также светодиодная индикация включенного состояния. АД12М сохраняет работоспособность при снижении напряжения электрической сети до 50 В. В качестве коммутационных аппаратов в изделиях использованы выключатели автоматические ВА47-29 новой серии. | 1771.14 | 1594.03
00-00049493 | MAD10-4-010-C-030 | IEK | Автоматический выключатель дифференциального тока, обеспечивает: – в исполнениях с уставками срабатывания 10, 30 и 100 мА – защиту людей от поражения электрическим током при прямом непреднамеренном прикосновении к токоведущим частям электрооборудования; – в исполнении с уставкой срабатывания 300 мА – защиту от пожара из-за возгорания изоляции токоведущих частей; – защиту от перегрузки и короткого замыкания; – защиту от недопустимого повышения напряжения сети (АД12М). В изделиях предусмотрена индикация срабатывания от дифференциального тока, а для АД12М также светодиодная индикация включенного состояния. АД12М сохраняет работоспособность при снижении напряжения электрической сети до 50 В. В качестве коммутационных аппаратов в изделиях использованы выключатели автоматические ВА47-29 новой серии. | 2117.86 | 1906.07
00-00049554 | MAD15-4-010-C-030 | IEK | Автоматический выключатель дифференциального тока, обеспечивает: – в исполнениях с уставками срабатывания 10, 30 и 100 мА – защиту людей от поражения электрическим током при прямом непреднамеренном прикосновении к токоведущим частям электрооборудования; – в исполнении с уставкой срабатывания 300 мА – защиту от пожара из-за возгорания изоляции токоведущих частей; – защиту от перегрузки и короткого замыкания; – защиту от недопустимого повышения напряжения сети (АД12М). В изделиях предусмотрена индикация срабатывания от дифференциального тока, а для АД12М также светодиодная индикация включенного состояния. АД12М сохраняет работоспособность при снижении напряжения электрической сети до 50 В. В качестве коммутационных аппаратов в изделиях использованы выключатели автоматические ВА47-29 новой серии. | 1215.74 | 1094.17
00-00049494 | MAD10-4-016-C-030 | IEK | Автоматический выключатель дифференциального тока, обеспечивает: – в исполнениях с уставками срабатывания 10, 30 и 100 мА – защиту людей от поражения электрическим током при прямом непреднамеренном прикосновении к токоведущим частям электрооборудования; – в исполнении с уставкой срабатывания 300 мА – защиту от пожара из-за возгорания изоляции токоведущих частей; – защиту от перегрузки и короткого замыкания; – защиту от недопустимого повышения напряжения сети (АД12М). В изделиях предусмотрена индикация срабатывания от дифференциального тока, а для АД12М также светодиодная индикация включенного состояния. АД12М сохраняет работоспособность при снижении напряжения электрической сети до 50 В. В качестве коммутационных аппаратов в изделиях использованы выключатели автоматические ВА47-29 новой серии. | 1968.03 | 1771.23
00-00049555 | MAD15-4-016-C-030 | IEK | Автоматический выключатель дифференциального тока, обеспечивает: – в исполнениях с уставками срабатывания 10, 30 и 100 мА – защиту людей от поражения электрическим током при прямом непреднамеренном прикосновении к токоведущим частям электрооборудования; – в исполнении с уставкой срабатывания 300 мА – защиту от пожара из-за возгорания изоляции токоведущих частей; – защиту от перегрузки и короткого замыкания; – защиту от недопустимого повышения напряжения сети (АД12М). В изделиях предусмотрена индикация срабатывания от дифференциального тока, а для АД12М также светодиодная индикация включенного состояния. АД12М сохраняет работоспособность при снижении напряжения электрической сети до 50 В. В качестве коммутационных аппаратов в изделиях использованы выключатели автоматические ВА47-29 новой серии. | 1576.11 | 1418.5
00-00049496 | MAD10-4-025-C-100 | IEK | Автоматический выключатель дифференциального тока, обеспечивает: – в исполнениях с уставками срабатывания 10, 30 и 100 мА – защиту людей от поражения электрическим током при прямом непреднамеренном прикосновении к токоведущим частям электрооборудования; – в исполнении с уставкой срабатывания 300 мА – защиту от пожара из-за возгорания изоляции токоведущих частей; – защиту от перегрузки и короткого замыкания; – защиту от недопустимого повышения напряжения сети (АД12М). В изделиях предусмотрена индикация срабатывания от дифференциального тока, а для АД12М также светодиодная индикация включенного состояния. АД12М сохраняет работоспособность при снижении напряжения электрической сети до 50 В. В качестве коммутационных аппаратов в изделиях использованы выключатели автоматические ВА47-29 новой серии. | 2030.04 | 1827.04
00-00049497 | MAD10-4-025-C-300 | IEK | Автоматический выключатель дифференциального тока, обеспечивает: – в исполнениях с уставками срабатывания 10, 30 и 100 мА – защиту людей от поражения электрическим током при прямом непреднамеренном прикосновении к токоведущим частям электрооборудования; – в исполнении с уставкой срабатывания 300 мА – защиту от пожара из-за возгорания изоляции токоведущих частей; – защиту от перегрузки и короткого замыкания; – защиту от недопустимого повышения напряжения сети (АД12М). В изделиях предусмотрена индикация срабатывания от дифференциального тока, а для АД12М также светодиодная индикация включенного состояния. АД12М сохраняет работоспособность при снижении напряжения электрической сети до 50 В. В качестве коммутационных аппаратов в изделиях использованы выключатели автоматические ВА47-29 новой серии. | 2509.7 | 2258.73
00-00049495 | MAD10-4-025-C-030 | IEK | Автоматический выключатель дифференциального тока, обеспечивает: – в исполнениях с уставками срабатывания 10, 30 и 100 мА – защиту людей от поражения электрическим током при прямом непреднамеренном прикосновении к токоведущим частям электрооборудования; – в исполнении с уставкой срабатывания 300 мА – защиту от пожара из-за возгорания изоляции токоведущих частей; – защиту от перегрузки и короткого замыкания; – защиту от недопустимого повышения напряжения сети (АД12М). В изделиях предусмотрена индикация срабатывания от дифференциального тока, а для АД12М также светодиодная индикация включенного состояния. АД12М сохраняет работоспособность при снижении напряжения электрической сети до 50 В. В качестве коммутационных аппаратов в изделиях использованы выключатели автоматические ВА47-29 новой серии. | 1884.57 | 1696.11
00-00049556 | MAD15-4-025-C-030 | IEK | Автоматический выключатель дифференциального тока, обеспечивает: – в исполнениях с уставками срабатывания 10, 30 и 100 мА – защиту людей от поражения электрическим током при прямом непреднамеренном прикосновении к токоведущим частям электрооборудования; – в исполнении с уставкой срабатывания 300 мА – защиту от пожара из-за возгорания изоляции токоведущих частей; – защиту от перегрузки и короткого замыкания; – защиту от недопустимого повышения напряжения сети (АД12М). В изделиях предусмотрена индикация срабатывания от дифференциального тока, а для АД12М также светодиодная индикация включенного состояния. АД12М сохраняет работоспособность при снижении напряжения электрической сети до 50 В. В качестве коммутационных аппаратов в изделиях использованы выключатели автоматические ВА47-29 новой серии. | 1790.14 | 1611.13
00-00049499 | MAD10-4-032-C-100 | IEK | Автоматический выключатель дифференциального тока, обеспечивает: – в исполнениях с уставками срабатывания 10, 30 и 100 мА – защиту людей от поражения электрическим током при прямом непреднамеренном прикосновении к токоведущим частям электрооборудования; – в исполнении с уставкой срабатывания 300 мА – защиту от пожара из-за возгорания изоляции токоведущих частей; – защиту от перегрузки и короткого замыкания; – защиту от недопустимого повышения напряжения сети (АД12М). В изделиях предусмотрена индикация срабатывания от дифференциального тока, а для АД12М также светодиодная индикация включенного состояния. АД12М сохраняет работоспособность при снижении напряжения электрической сети до 50 В. В качестве коммутационных аппаратов в изделиях использованы выключатели автоматические ВА47-29 новой серии. | 2499.84 | 2249.86
00-00049500 | MAD10-4-032-C-300 | IEK | Автоматический выключатель дифференциального тока, обеспечивает: – в исполнениях с уставками срабатывания 10, 30 и 100 мА – защиту людей от поражения электрическим током при прямом непреднамеренном прикосновении к токоведущим частям электрооборудования; – в исполнении с уставкой срабатывания 300 мА – защиту от пожара из-за возгорания изоляции токоведущих частей; – защиту от перегрузки и короткого замыкания; – защиту от недопустимого повышения напряжения сети (АД12М). В изделиях предусмотрена индикация срабатывания от дифференциального тока, а для АД12М также светодиодная индикация включенного состояния. АД12М сохраняет работоспособность при снижении напряжения электрической сети до 50 В. В качестве коммутационных аппаратов в изделиях использованы выключатели автоматические ВА47-29 новой серии. | 2504.88 | 2254.39
00-00049498 | MAD10-4-032-C-030 | IEK | Автоматический выключатель дифференциального тока, обеспечивает: – в исполнениях с уставками срабатывания 10, 30 и 100 мА – защиту людей от поражения электрическим током при прямом непреднамеренном прикосновении к токоведущим частям электрооборудования; – в исполнении с уставкой срабатывания 300 мА – защиту от пожара из-за возгорания изоляции токоведущих частей; – защиту от перегрузки и короткого замыкания; – защиту от недопустимого повышения напряжения сети (АД12М). В изделиях предусмотрена индикация срабатывания от дифференциального тока, а для АД12М также светодиодная индикация включенного состояния. АД12М сохраняет работоспособность при снижении напряжения электрической сети до 50 В. В качестве коммутационных аппаратов в изделиях использованы выключатели автоматические ВА47-29 новой серии. | 1808.06 | 1627.25
00-00049557 | MAD15-4-032-C-030 | IEK | Автоматический выключатель дифференциального тока, обеспечивает: – в исполнениях с уставками срабатывания 10, 30 и 100 мА – защиту людей от поражения электрическим током при прямом непреднамеренном прикосновении к токоведущим частям электрооборудования; – в исполнении с уставкой срабатывания 300 мА – защиту от пожара из-за возгорания изоляции токоведущих частей; – защиту от перегрузки и короткого замыкания; – защиту от недопустимого повышения напряжения сети (АД12М). В изделиях предусмотрена индикация срабатывания от дифференциального тока, а для АД12М также светодиодная индикация включенного состояния. АД12М сохраняет работоспособность при снижении напряжения электрической сети до 50 В. В качестве коммутационных аппаратов в изделиях использованы выключатели автоматические ВА47-29 новой серии. | 1516.14 | 1364.53
00-00049502 | MAD10-4-040-C-100 | IEK | Автоматический выключатель дифференциального тока, обеспечивает: – в исполнениях с уставками срабатывания 10, 30 и 100 мА – защиту людей от поражения электрическим током при прямом непреднамеренном прикосновении к токоведущим частям электрооборудования; – в исполнении с уставкой срабатывания 300 мА – защиту от пожара из-за возгорания изоляции токоведущих частей; – защиту от перегрузки и короткого замыкания; – защиту от недопустимого повышения напряжения сети (АД12М). В изделиях предусмотрена индикация срабатывания от дифференциального тока, а для АД12М также светодиодная индикация включенного состояния. АД12М сохраняет работоспособность при снижении напряжения электрической сети до 50 В. В качестве коммутационных аппаратов в изделиях использованы выключатели автоматические ВА47-29 новой серии. | 2502.55 | 2252.3
00-00049503 | MAD10-4-040-C-300 | IEK | Автоматический выключатель дифференциального тока, обеспечивает: – в исполнениях с уставками срабатывания 10, 30 и 100 мА – защиту людей от поражения электрическим током при прямом непреднамеренном прикосновении к токоведущим частям электрооборудования; – в исполнении с уставкой срабатывания 300 мА – защиту от пожара из-за возгорания изоляции токоведущих частей; – защиту от перегрузки и короткого замыкания; – защиту от недопустимого повышения напряжения сети (АД12М). В изделиях предусмотрена индикация срабатывания от дифференциального тока, а для АД12М также светодиодная индикация включенного состояния. АД12М сохраняет работоспособность при снижении напряжения электрической сети до 50 В. В качестве коммутационных аппаратов в изделиях использованы выключатели автоматические ВА47-29 новой серии. | 2505.77 | 2255.19
00-00049501 | MAD10-4-040-C-030 | IEK | Автоматический выключатель дифференциального тока, обеспечивает: – в исполнениях с уставками срабатывания 10, 30 и 100 мА – защиту людей от поражения электрическим током при прямом непреднамеренном прикосновении к токоведущим частям электрооборудования; – в исполнении с уставкой срабатывания 300 мА – защиту от пожара из-за возгорания изоляции токоведущих частей; – защиту от перегрузки и короткого замыкания; – защиту от недопустимого повышения напряжения сети (АД12М). В изделиях предусмотрена индикация срабатывания от дифференциального тока, а для АД12М также светодиодная индикация включенного состояния. АД12М сохраняет работоспособность при снижении напряжения электрической сети до 50 В. В качестве коммутационных аппаратов в изделиях использованы выключатели автоматические ВА47-29 новой серии. | 1966.29 | 1769.66
00-00049558 | MAD15-4-040-C-030 | IEK | Автоматический выключатель дифференциального тока, обеспечивает: – в исполнениях с уставками срабатывания 10, 30 и 100 мА – защиту людей от поражения электрическим током при прямом непреднамеренном прикосновении к токоведущим частям электрооборудования; – в исполнении с уставкой срабатывания 300 мА – защиту от пожара из-за возгорания изоляции токоведущих частей; – защиту от перегрузки и короткого замыкания; – защиту от недопустимого повышения напряжения сети (АД12М). В изделиях предусмотрена индикация срабатывания от дифференциального тока, а для АД12М также светодиодная индикация включенного состояния. АД12М сохраняет работоспособность при снижении напряжения электрической сети до 50 В. В качестве коммутационных аппаратов в изделиях использованы выключатели автоматические ВА47-29 новой серии. | 1708.78 | 1537.9
00-00049505 | MAD10-4-050-C-100 | IEK | Автоматический выключатель дифференциального тока, обеспечивает: – в исполнениях с уставками срабатывания 10, 30 и 100 мА – защиту людей от поражения электрическим током при прямом непреднамеренном прикосновении к токоведущим частям электрооборудования; – в исполнении с уставкой срабатывания 300 мА – защиту от пожара из-за возгорания изоляции токоведущих частей; – защиту от перегрузки и короткого замыкания; – защиту от недопустимого повышения напряжения сети (АД12М). В изделиях предусмотрена индикация срабатывания от дифференциального тока, а для АД12М также светодиодная индикация включенного состояния. АД12М сохраняет работоспособность при снижении напряжения электрической сети до 50 В. В качестве коммутационных аппаратов в изделиях использованы выключатели автоматические ВА47-29 новой серии. | 2517.74 | 2265.97
00-00049560 | MAD15-4-050-C-100 | IEK | Автоматический выключатель дифференциального тока, обеспечивает: – в исполнениях с уставками срабатывания 10, 30 и 100 мА – защиту людей от поражения электрическим током при прямом непреднамеренном прикосновении к токоведущим частям электрооборудования; – в исполнении с уставкой срабатывания 300 мА – защиту от пожара из-за возгорания изоляции токоведущих частей; – защиту от перегрузки и короткого замыкания; – защиту от недопустимого повышения напряжения сети (АД12М). В изделиях предусмотрена индикация срабатывания от дифференциального тока, а для АД12М также светодиодная индикация включенного состояния. АД12М сохраняет работоспособность при снижении напряжения электрической сети до 50 В. В качестве коммутационных аппаратов в изделиях использованы выключатели автоматические ВА47-29 новой серии. | 2096.08 | 1886.47
00-00049506 | MAD10-4-050-C-300 | IEK | Автоматический выключатель дифференциального тока, обеспечивает: – в исполнениях с уставками срабатывания 10, 30 и 100 мА – защиту людей от поражения электрическим током при прямом непреднамеренном прикосновении к токоведущим частям электрооборудования; – в исполнении с уставкой срабатывания 300 мА – защиту от пожара из-за возгорания изоляции токоведущих частей; – защиту от перегрузки и короткого замыкания; – защиту от недопустимого повышения напряжения сети (АД12М). В изделиях предусмотрена индикация срабатывания от дифференциального тока, а для АД12М также светодиодная индикация включенного состояния. АД12М сохраняет работоспособность при снижении напряжения электрической сети до 50 В. В качестве коммутационных аппаратов в изделиях использованы выключатели автоматические ВА47-29 новой серии. | 2520.11 | 2268.1
00-00049561 | MAD15-4-050-C-300 | IEK | Автоматический выключатель дифференциального тока, обеспечивает: – в исполнениях с уставками срабатывания 10, 30 и 100 мА – защиту людей от поражения электрическим током при прямом непреднамеренном прикосновении к токоведущим частям электрооборудования; – в исполнении с уставкой срабатывания 300 мА – защиту от пожара из-за возгорания изоляции токоведущих частей; – защиту от перегрузки и короткого замыкания; – защиту от недопустимого повышения напряжения сети (АД12М). В изделиях предусмотрена индикация срабатывания от дифференциального тока, а для АД12М также светодиодная индикация включенного состояния. АД12М сохраняет работоспособность при снижении напряжения электрической сети до 50 В. В качестве коммутационных аппаратов в изделиях использованы выключатели автоматические ВА47-29 новой серии. | 2128.29 | 1915.46
00-00049504 | MAD10-4-050-C-030 | IEK | Автоматический выключатель дифференциального тока, обеспечивает: – в исполнениях с уставками срабатывания 10, 30 и 100 мА – защиту людей от поражения электрическим током при прямом непреднамеренном прикосновении к токоведущим частям электрооборудования; – в исполнении с уставкой срабатывания 300 мА – защиту от пожара из-за возгорания изоляции токоведущих частей; – защиту от перегрузки и короткого замыкания; – защиту от недопустимого повышения напряжения сети (АД12М). В изделиях предусмотрена индикация срабатывания от дифференциального тока, а для АД12М также светодиодная индикация включенного состояния. АД12М сохраняет работоспособность при снижении напряжения электрической сети до 50 В. В качестве коммутационных аппаратов в изделиях использованы выключатели автоматические ВА47-29 новой серии. | 2082.39 | 1874.15
00-00049559 | MAD15-4-050-C-030 | IEK | Автоматический выключатель дифференциального тока, обеспечивает: – в исполнениях с уставками срабатывания 10, 30 и 100 мА – защиту людей от поражения электрическим током при прямом непреднамеренном прикосновении к токоведущим частям электрооборудования; – в исполнении с уставкой срабатывания 300 мА – защиту от пожара из-за возгорания изоляции токоведущих частей; – защиту от перегрузки и короткого замыкания; – защиту от недопустимого повышения напряжения сети (АД12М). В изделиях предусмотрена индикация срабатывания от дифференциального тока, а для АД12М также светодиодная индикация включенного состояния. АД12М сохраняет работоспособность при снижении напряжения электрической сети до 50 В. В качестве коммутационных аппаратов в изделиях использованы выключатели автоматические ВА47-29 новой серии. | 1425.75 | 1283.18
00-00049508 | MAD10-4-063-C-100 | IEK | Автоматический выключатель дифференциального тока, обеспечивает: – в исполнениях с уставками срабатывания 10, 30 и 100 мА – защиту людей от поражения электрическим током при прямом непреднамеренном прикосновении к токоведущим частям электрооборудования; – в исполнении с уставкой срабатывания 300 мА – защиту от пожара из-за возгорания изоляции токоведущих частей; – защиту от перегрузки и короткого замыкания; – защиту от недопустимого повышения напряжения сети (АД12М). В изделиях предусмотрена индикация срабатывания от дифференциального тока, а для АД12М также светодиодная индикация включенного состояния. АД12М сохраняет работоспособность при снижении напряжения электрической сети до 50 В. В качестве коммутационных аппаратов в изделиях использованы выключатели автоматические ВА47-29 новой серии. | 2505.77 | 2255.19
00-00049563 | MAD15-4-063-C-100 | IEK | Автоматический выключатель дифференциального тока, обеспечивает: – в исполнениях с уставками срабатывания 10, 30 и 100 мА – защиту людей от поражения электрическим током при прямом непреднамеренном прикосновении к токоведущим частям электрооборудования; – в исполнении с уставкой срабатывания 300 мА – защиту от пожара из-за возгорания изоляции токоведущих частей; – защиту от перегрузки и короткого замыкания; – защиту от недопустимого повышения напряжения сети (АД12М). В изделиях предусмотрена индикация срабатывания от дифференциального тока, а для АД12М также светодиодная индикация включенного состояния. АД12М сохраняет работоспособность при снижении напряжения электрической сети до 50 В. В качестве коммутационных аппаратов в изделиях использованы выключатели автоматические ВА47-29 новой серии. | 2123.13 | 1910.82
00-00049509 | MAD10-4-063-C-300 | IEK | Автоматический выключатель дифференциального тока, обеспечивает: – в исполнениях с уставками срабатывания 10, 30 и 100 мА – защиту людей от поражения электрическим током при прямом непреднамеренном прикосновении к токоведущим частям электрооборудования; – в исполнении с уставкой срабатывания 300 мА – защиту от пожара из-за возгорания изоляции токоведущих частей; – защиту от перегрузки и короткого замыкания; – защиту от недопустимого повышения напряжения сети (АД12М). В изделиях предусмотрена индикация срабатывания от дифференциального тока, а для АД12М также светодиодная индикация включенного состояния. АД12М сохраняет работоспособность при снижении напряжения электрической сети до 50 В. В качестве коммутационных аппаратов в изделиях использованы выключатели автоматические ВА47-29 новой серии. | 2513.4 | 2262.06
00-00049564 | MAD15-4-063-C-300 | IEK | Автоматический выключатель дифференциального тока, обеспечивает: – в исполнениях с уставками срабатывания 10, 30 и 100 мА – защиту людей от поражения электрическим током при прямом непреднамеренном прикосновении к токоведущим частям электрооборудования; – в исполнении с уставкой срабатывания 300 мА – защиту от пожара из-за возгорания изоляции токоведущих частей; – защиту от перегрузки и короткого замыкания; – защиту от недопустимого повышения напряжения сети (АД12М). В изделиях предусмотрена индикация срабатывания от дифференциального тока, а для АД12М также светодиодная индикация включенного состояния. АД12М сохраняет работоспособность при снижении напряжения электрической сети до 50 В. В качестве коммутационных аппаратов в изделиях использованы выключатели автоматические ВА47-29 новой серии. | 2108.64 | 1897.78
00-00049507 | MAD10-4-063-C-030 | IEK | Автоматический выключатель дифференциального тока, обеспечивает: – в исполнениях с уставками срабатывания 10, 30 и 100 мА – защиту людей от поражения электрическим током при прямом непреднамеренном прикосновении к токоведущим частям электрооборудования; – в исполнении с уставкой срабатывания 300 мА – защиту от пожара из-за возгорания изоляции токоведущих частей; – защиту от перегрузки и короткого замыкания; – защиту от недопустимого повышения напряжения сети (АД12М). В изделиях предусмотрена индикация срабатывания от дифференциального тока, а для АД12М также светодиодная индикация включенного состояния. АД12М сохраняет работоспособность при снижении напряжения электрической сети до 50 В. В качестве коммутационных аппаратов в изделиях использованы выключатели автоматические ВА47-29 новой серии. | 1981.02 | 1782.92
00-00049562 | MAD15-4-063-C-030 | IEK | Автоматический выключатель дифференциального тока, обеспечивает: – в исполнениях с уставками срабатывания 10, 30 и 100 мА – защиту людей от поражения электрическим током при прямом непреднамеренном прикосновении к токоведущим частям электрооборудования; – в исполнении с уставкой срабатывания 300 мА – защиту от пожара из-за возгорания изоляции токоведущих частей; – защиту от перегрузки и короткого замыкания; – защиту от недопустимого повышения напряжения сети (АД12М). В изделиях предусмотрена индикация срабатывания от дифференциального тока, а для АД12М также светодиодная индикация включенного состояния. АД12М сохраняет работоспособность при снижении напряжения электрической сети до 50 В. В качестве коммутационных аппаратов в изделиях использованы выключатели автоматические ВА47-29 новой серии. | 1556.87 | 1401.18
00-00049492 | MAD10-4-006-C-010 | IEK | Автоматический выключатель дифференциального тока, обеспечивает: – в исполнениях с уставками срабатывания 10, 30 и 100 мА – защиту людей от поражения электрическим током при прямом непреднамеренном прикосновении к токоведущим частям электрооборудования; – в исполнении с уставкой срабатывания 300 мА – защиту от пожара из-за возгорания изоляции токоведущих частей; – защиту от перегрузки и короткого замыкания; – защиту от недопустимого повышения напряжения сети (АД12М). В изделиях предусмотрена индикация срабатывания от дифференциального тока, а для АД12М также светодиодная индикация включенного состояния. АД12М сохраняет работоспособность при снижении напряжения электрической сети до 50 В. В качестве коммутационных аппаратов в изделиях использованы выключатели автоматические ВА47-29 новой серии. | 2519.79 | 2267.81
00-00049525 | MAD13-4-032-C-100 | IEK | Автоматический выключатель дифференциального тока, со встроенной защитой от сверхтоков используются для построения селективных (многоступенчатых) схем защиты от дифференциального тока. Предназначен для эксплуатации в однофазных электрических цепях переменного тока напряжением 230 В частотой 50 Гц, рассчитаны на номинальный ток от 20 А до 63 А. Номинальный отключающий дифференциальный ток (уставка срабатывания) 100 мА и 300 мА. Применяется в распределительных щитах жилых и общественных зданий, квартирных щитках, устройствах временного электроснабжения строительных площадок, садовых домов, гаражей. Благодаря усовершенствованной конструкции дифференциального блока и компактным габаритам обеспечивается экономия места в щитке. | 2904.1 | 2613.69
00-00049526 | MAD13-4-040-C-100 | IEK | Автоматический выключатель дифференциального тока, со встроенной защитой от сверхтоков используются для построения селективных (многоступенчатых) схем защиты от дифференциального тока. Предназначен для эксплуатации в однофазных электрических цепях переменного тока напряжением 230 В частотой 50 Гц, рассчитаны на номинальный ток от 20 А до 63 А. Номинальный отключающий дифференциальный ток (уставка срабатывания) 100 мА и 300 мА. Применяется в распределительных щитах жилых и общественных зданий, квартирных щитках, устройствах временного электроснабжения строительных площадок, садовых домов, гаражей. Благодаря усовершенствованной конструкции дифференциального блока и компактным габаритам обеспечивается экономия места в щитке. | 2918.95 | 2627.06
00-00049527 | MAD13-4-050-C-100 | IEK | Автоматический выключатель дифференциального тока, со встроенной защитой от сверхтоков используются для построения селективных (многоступенчатых) схем защиты от дифференциального тока. Предназначен для эксплуатации в однофазных электрических цепях переменного тока напряжением 230 В частотой 50 Гц, рассчитаны на номинальный ток от 20 А до 63 А. Номинальный отключающий дифференциальный ток (уставка срабатывания) 100 мА и 300 мА. Применяется в распределительных щитах жилых и общественных зданий, квартирных щитках, устройствах временного электроснабжения строительных площадок, садовых домов, гаражей. Благодаря усовершенствованной конструкции дифференциального блока и компактным габаритам обеспечивается экономия места в щитке. | 2906.22 | 2615.6
00-00049528 | MAD13-4-050-C-300 | IEK | Автоматический выключатель дифференциального тока, со встроенной защитой от сверхтоков используются для построения селективных (многоступенчатых) схем защиты от дифференциального тока. Предназначен для эксплуатации в однофазных электрических цепях переменного тока напряжением 230 В частотой 50 Гц, рассчитаны на номинальный ток от 20 А до 63 А. Номинальный отключающий дифференциальный ток (уставка срабатывания) 100 мА и 300 мА. Применяется в распределительных щитах жилых и общественных зданий, квартирных щитках, устройствах временного электроснабжения строительных площадок, садовых домов, гаражей. Благодаря усовершенствованной конструкции дифференциального блока и компактным габаритам обеспечивается экономия места в щитке. | 3662.76 | 3296.48
00-00049529 | MAD13-4-063-C-100 | IEK | Автоматический выключатель дифференциального тока, со встроенной защитой от сверхтоков используются для построения селективных (многоступенчатых) схем защиты от дифференциального тока. Предназначен для эксплуатации в однофазных электрических цепях переменного тока напряжением 230 В частотой 50 Гц, рассчитаны на номинальный ток от 20 А до 63 А. Номинальный отключающий дифференциальный ток (уставка срабатывания) 100 мА и 300 мА. Применяется в распределительных щитах жилых и общественных зданий, квартирных щитках, устройствах временного электроснабжения строительных площадок, садовых домов, гаражей. Благодаря усовершенствованной конструкции дифференциального блока и компактным габаритам обеспечивается экономия места в щитке. | 3656.62 | 3290.96
00-00049530 | MAD13-4-063-C-300 | IEK | Автоматический выключатель дифференциального тока, со встроенной защитой от сверхтоков используются для построения селективных (многоступенчатых) схем защиты от дифференциального тока. Предназначен для эксплуатации в однофазных электрических цепях переменного тока напряжением 230 В частотой 50 Гц, рассчитаны на номинальный ток от 20 А до 63 А. Номинальный отключающий дифференциальный ток (уставка срабатывания) 100 мА и 300 мА. Применяется в распределительных щитах жилых и общественных зданий, квартирных щитках, устройствах временного электроснабжения строительных площадок, садовых домов, гаражей. Благодаря усовершенствованной конструкции дифференциального блока и компактным габаритам обеспечивается экономия места в щитке. | 3711.19 | 3340.07
Оборудование коммутационное и устройства управления
03-00010781 | PoE Splitter/G2 | OSNOVO | OSNOVO PoE Splitter/G2 PoE-Сплиттер РоЕ; IEEE 802.3af/at; Gigabit Ethernet; 5 (4.5А)/9 (2.3A)/12 (2A) DC; 0 ...+40°C; 93х62х29 мм. | 3684 | 3684
00-00052921 | KVK10-06-3 | IEK | Выключатель кнопочный с механической блокировкой серии ВКИ предназначен для нечастых коммутаций одно- и трехфазных нагрузок индуктивного и активного характера (электродвигателей, осветительных и нагревательных приборов). Область применения - управление электрифицированными строительными машинами и механизмами (бетономешалки малых объемов, электроинструмент, цепи временного и уличного освещения, в том числе люминесцентного, мобильные тепловентиляторы, насосы, компрессоры и т.д.). | 372.5 | 335.25
00-00052922 | KVK20-10-3 | IEK | Выключатель кнопочный с механической блокировкой серии ВКИ предназначен для нечастых коммутаций одно- и трехфазных нагрузок индуктивного и активного характера (электродвигателей, осветительных и нагревательных приборов). Область применения - управление электрифицированными строительными машинами и механизмами (бетономешалки малых объемов, электроинструмент, цепи временного и уличного освещения, в том числе люминесцентного, мобильные тепловентиляторы, насосы, компрессоры и т.д.). | 489.92 | 440.93
00-00052923 | KVK30-16-3 | IEK | Выключатель кнопочный с механической блокировкой серии ВКИ предназначен для нечастых коммутаций одно- и трехфазных нагрузок индуктивного и активного характера (электродвигателей, осветительных и нагревательных приборов). Область применения - управление электрифицированными строительными машинами и механизмами (бетономешалки малых объемов, электроинструмент, цепи временного и уличного освещения, в том числе люминесцентного, мобильные тепловентиляторы, насосы, компрессоры и т.д.). | 634.03 | 570.63
00-00063687 | 36-4470 | REXANT | Выключатель ключ Ø12 250V 0.5А (2с) ON-OFF предназначен для коммутации электрических цепей переменного тока напряжением 250В. Выключатель-ключ применяются в качестве комплектующих изделий различного электрооборудования (блоках питания, электроустановках на различных производствах, автомобилях, и многих других местах). Такой переключатель имеет два положения. Для переключения в нужное положение установите ключ (поставляется в комплекте) и приложите некоторые усилия на него. Монтаж осуществляется без применения винтов на плоских панелях толщиной от 0.8мм до 3мм. Подключение контактов осуществляется с помощью пайки. | 156.91 | 156.91
00-00094897 | KV-1-300-1 | IEK | Концевые выключатели предназначены для коммутации электрических цепей управления переменного и постоянного тока под воздействием управляющих упоров в определенных точках пути контролируемого объекта. Выключатели выполнены в соответствии с требованиями ГОСТ 30011.5.1. | 2100.63 | 1890.57
00-00035033 | KV-1-2111-1 | IEK | Концевые выключатели IEK предназначены для коммутации электрических цепей управления переменного и постоянного тока под воздействием управляющих упоров в определенных точках пути контролируемого объекта. Выключатели выполнены в соответствии с требованиями ГОСТ 30011.5.1. | 979.29 | 881.36
00-00063694 | 36-3080 | REXANT | Выключатель-кнопка 250V 2А (2с) OFF-(ON) Б/Фикс красная Micro предназначена для коммутации электрических цепей переменного тока напряжением до 250В, путем включения-выключения питающего провода. Кнопки применяются в качестве комплектующих изделий различного электрооборудования (в аудио системах, блоках питания, электроустановках на различных производствах, автомобилях, и многих других местах). Разнообразные цветовые варианты исполнения позволяют эффективно комплектовать панели управления. Изделие состоит из двух основных частей - лицевой части (головки) и контактной, и имеет пружинный возвратный механизм. Монтаж осуществляется без применения винтов на плоских панелях толщиной от 0.5мм до 3мм, с помощью гайки. Подключение контактов осуществляется с помощью пайки. | 65.65 | 65.65
00-00063701 | 36-3040 | REXANT | Выключатель-кнопка 250V 1А (2с) OFF-(ON) Б/Фикс красная предназначена для коммутации электрических цепей переменного тока напряжением до 250В, путем включения-выключения питающего провода. Кнопки применяются в качестве комплектующих изделий различного электрооборудования (в аудио системах, блоках питания, электроустановках на различных производствах, автомобилях, и многих других местах). Разнообразные цветовые варианты исполнения позволяют эффективно комплектовать панели управления. Изделие состоит из двух основных частей - лицевой части (головки) и контактной, и имеет пружинный возвратный механизм. Монтаж осуществляется без применения винтов на плоских панелях толщиной от 0.5мм до 3мм, с помощью гайки. Подключение контактов осуществляется с помощью пайки. | 39.76 | 39.76
00-00063695 | 36-3081 | REXANT | Выключатель-кнопка 250V 2А (2с) OFF-(ON) Б/Фикс синяя Micro предназначена для коммутации электрических цепей переменного тока напряжением до 250В, путем включения-выключения питающего провода. Кнопки применяются в качестве комплектующих изделий различного электрооборудования (в аудио системах, блоках питания, электроустановках на различных производствах, автомобилях, и многих других местах). Разнообразные цветовые варианты исполнения позволяют эффективно комплектовать панели управления. Изделие состоит из двух основных частей - лицевой части (головки) и контактной, и имеет пружинный возвратный механизм. Монтаж осуществляется без применения винтов на плоских панелях толщиной от 0.5мм до 3мм, с помощью гайки. Подключение контактов осуществляется с помощью пайки. | Уточняйте у менеджера | Уточняйте у менеджера
00-00063688 | 36-3041 | REXANT | Выключатель-кнопка 250V 1А (2с) OFF-(ON) Б/Фикс синяя предназначена для коммутации электрических цепей переменного тока напряжением до 250В, путем включения-выключения питающего провода. Кнопки применяются в качестве комплектующих изделий различного электрооборудования (в аудио системах, блоках питания, электроустановках на различных производствах, автомобилях, и многих других местах). Разнообразные цветовые варианты исполнения позволяют эффективно комплектовать панели управления. Изделие состоит из двух основных частей - лицевой части (головки) и контактной, и имеет пружинный возвратный механизм. Монтаж осуществляется без применения винтов на плоских панелях толщиной от 0.5мм до 3мм, с помощью гайки. Подключение контактов осуществляется с помощью пайки. | 39.76 | 39.76
00-00063689 | 36-3050 | REXANT | Выключатель-кнопка 250V 1А (2с) OFF-(ON) Б/Фикс красная Micro предназначена для коммутации электрических цепей переменного тока напряжением до 250В, путем включения-выключения питающего провода. Кнопки применяются в качестве комплектующих изделий различного электрооборудования (в аудио системах, блоках питания, электроустановках на различных производствах, автомобилях, и многих других местах). Разнообразные цветовые варианты исполнения позволяют эффективно комплектовать панели управления. Изделие состоит из двух основных частей - лицевой части (головки) и контактной, и имеет пружинный возвратный механизм. Монтаж осуществляется без применения винтов на плоских панелях толщиной от 0.5мм до 3мм, с помощью гайки. Подключение контактов осуществляется с помощью пайки. | 107.46 | 107.46
00-00063697 | 36-3010 | REXANT | Выключатель-кнопка 250V 1А (2с) ON-OFF белый (для настольной лампы) предназначена для коммутации электрических цепей переменного тока напряжением до 250В, а именно для управления освещением, путем включения-выключения питающего провода. Кнопки применяются в качестве комплектующих изделий электрооборудования. Изделие состоит из двух основных частей - лицевой части (головки) и контактной, и имеет пружинный возвратный механизм. Монтаж осуществляется без применения винтов на плоских панелях. Подключение контактов осуществляется с помощью винтовых зажимов. | 50.22 | 50.22
00-00063691 | 36-3070 | REXANT | Выключатель-кнопка 250V 2А (2с) ON-OFF красная Micro предназначена для коммутации электрических цепей переменного тока напряжением до 250В, путем включения-выключения питающего провода. Кнопки применяются в качестве комплектующих изделий различного электрооборудования (в аудио системах, блоках питания, электроустановках на различных производствах, автомобилях, и многих других местах). Разнообразные цветовые варианты исполнения позволяют эффективно комплектовать панели управления. Изделие состоит из двух основных частей - лицевой части (головки) и контактной, и имеет пружинный возвратный механизм. Монтаж осуществляется без применения винтов на плоских панелях толщиной от 0.5мм до 3мм, с помощью гайки. Подключение контактов осуществляется с помощью пайки. | 86.73 | 86.73
00-00063699 | 36-3030 | REXANT | Выключатель-кнопка 250V 1А (2с) ON-OFF красная предназначена для коммутации электрических цепей переменного тока напряжением до 250В, путем включения-выключения питающего провода. Кнопки применяются в качестве комплектующих изделий различного электрооборудования (в аудио системах, блоках питания, электроустановках на различных производствах, автомобилях, и многих других местах). Разнообразные цветовые варианты исполнения позволяют эффективно комплектовать панели управления. Изделие состоит из двух основных частей - лицевой части (головки) и контактной, и имеет пружинный возвратный механизм. Монтаж осуществляется без применения винтов на плоских панелях толщиной от 0.5мм до 3мм, с помощью гайки. Подключение контактов осуществляется с помощью пайки. | 41.99 | 41.99
00-00063690 | 36-3060 | REXANT | Выключатель-кнопка 250V 1А (2с) ON-OFF красная предназначена для коммутации электрических цепей переменного тока напряжением до 250В, путем включения-выключения питающего провода. Кнопки применяются в качестве комплектующих изделий различного электрооборудования (в аудио системах, блоках питания, электроустановках на различных производствах, автомобилях, и многих других местах). Разнообразные цветовые варианты исполнения позволяют эффективно комплектовать панели управления. Изделие состоит из двух основных частей - лицевой части (головки) и контактной, и имеет пружинный возвратный механизм. Монтаж осуществляется без применения винтов на плоских панелях толщиной от 0.5мм до 3мм, с помощью гайки. Подключение контактов осуществляется с помощью пайки. | 116.56 | 116.56
00-00063692 | 36-3071 | REXANT | Выключатель-кнопка 250V 2А (2с) ON-OFF синяя Micro предназначена для коммутации электрических цепей переменного тока напряжением до 250В, путем включения-выключения питающего провода. Кнопки применяются в качестве комплектующих изделий различного электрооборудования (в аудио системах, блоках питания, электроустановках на различных производствах, автомобилях, и многих других местах). Разнообразные цветовые варианты исполнения позволяют эффективно комплектовать панели управления. Изделие состоит из двух основных частей - лицевой части (головки) и контактной, и имеет пружинный возвратный механизм. Монтаж осуществляется без применения винтов на плоских панелях толщиной от 0.5мм до 3мм, с помощью гайки. Подключение контактов осуществляется с помощью пайки. | 66.41 | 66.41
00-00063700 | 36-3031 | REXANT | Выключатель-кнопка 250V 1А (2с) ON-OFF синяя предназначена для коммутации электрических цепей переменного тока напряжением до 250В, путем включения-выключения питающего провода. Кнопки применяются в качестве комплектующих изделий различного электрооборудования (в аудио системах, блоках питания, электроустановках на различных производствах, автомобилях, и многих других местах). Разнообразные цветовые варианты исполнения позволяют эффективно комплектовать панели управления. Изделие состоит из двух основных частей - лицевой части (головки) и контактной, и имеет пружинный возвратный механизм. Монтаж осуществляется без применения винтов на плоских панелях толщиной от 0.5мм до 3мм, с помощью гайки. Подключение контактов осуществляется с помощью пайки. | 37.79 | 37.79
00-00063698 | 36-3330 | REXANT | Выключатель-кнопка металл 220V 2А (2с) OFF-(ON) Ø10.2 черная Mini предназначена для коммутации электрических цепей переменного тока напряжением до 250В путем включения-выключения питающего провода. Кнопки применяются в качестве комплектующих изделий различного электрооборудования (в аудио системах, блоках питания, электроустановках на различных производствах, автомобилях, и многих других местах). Разнообразные цветовые варианты исполнения позволяют эффективно комплектовать панели управления. Изделие состоит из двух основных частей - лицевой части (головки) и контактной, и имеет пружинный возвратный механизм. Металлическое исполнение обеспечит долговечное функционирование коммутатора. Монтаж осуществляется без применения винтов на плоских панелях толщиной от 0.5мм до 3мм. Подключение проводов осуществляется с помощью пайки. | 42.96 | 42.96
00-00063693 | 36-3351 | REXANT | Выключатель-кнопка металл 250V 2А (2с) OFF-(ON) Ø16.2 красная предназначена для коммутации электрических цепей переменного тока напряжением до 250В путем включения-выключения питающего провода. Кнопки применяются в качестве комплектующих изделий различного электрооборудования (в аудио системах, блоках питания, электроустановках на различных производствах, автомобилях, и многих других местах). Разнообразные цветовые варианты исполнения позволяют эффективно комплектовать панели управления. Изделие состоит из двух основных частей - лицевой части (головки) и контактной, и имеет пружинный возвратный механизм. Металлическое исполнение обеспечит долговечное функционирование коммутатора. Монтаж осуществляется без применения винтов на плоских панелях толщиной от 0.5мм до 3мм. Подключение проводов осуществляется с помощью пайки. | 63.82 | 63.82
00-00063696 | 36-3350 | REXANT | Выключатель-кнопка металл 250V 2А (2с) OFF-(ON) Ø16.2 черная предназначена для коммутации электрических цепей переменного тока напряжением до 250В путем включения-выключения питающего провода. Кнопки применяются в качестве комплектующих изделий различного электрооборудования (в аудио системах, блоках питания, электроустановках на различных производствах, автомобилях, и многих других местах). Разнообразные цветовые варианты исполнения позволяют эффективно комплектовать панели управления. Изделие состоит из двух основных частей - лицевой части (головки) и контактной, и имеет пружинный возвратный механизм. Металлическое исполнение обеспечит долговечное функционирование коммутатора. Монтаж осуществляется без применения винтов на плоских панелях толщиной от 0.5мм до 3мм. Подключение проводов осуществляется с помощью пайки. | 63.78 | 63.78
00-00052915 | DM11X25 | IEK | Держатель маркировки предназначен для установки на светосигнальные индикаторы, кнопки и переключатели с целью идентификации цепей, в которые они включены. | 22.61 | 20.35
00-00052916 | DM18X25 | IEK | Держатель маркировки предназначен для установки на светосигнальные индикаторы, кнопки и переключатели с целью идентификации цепей, в которые они включены. | 29.57 | 26.61
00-00052887 | BDK10 | IEK | Дополнительный контактный блок обеспечивает увеличение количества коммутационных процессов. | 86.78 | 78.1
00-00052889 | BDK20 | IEK | Дополнительный контактный блок обеспечивает увеличение количества коммутационных процессов. | 91.13 | 82.02
00-00052822 | BLS50-BU-K06 | IEK | Светосигнальные индикаторы предназначены для индикации состояния электрических цепей. Применяются в электрощитах, промышленном оборудовании и на объектах энергоснабжения. Разнообразные цветовые варианты позволяют наиболее эффективно компоновать щиты и панели. Все изделия состоят из двух узлов - быстросъемной головки и контактного модуля. Контактная группа черного цвета - замыкающая (1з), коричневого цвета - размыкающая (1р). | 259.09 | 233.18
00-00052820 | BLS50-BU-K04 | IEK | Светосигнальные индикаторы предназначены для индикации состояния электрических цепей. Применяются в электрощитах, промышленном оборудовании и на объектах энергоснабжения. Разнообразные цветовые варианты позволяют наиболее эффективно компоновать щиты и панели. Все изделия состоят из двух узлов - быстросъемной головки и контактного модуля. Контактная группа черного цвета - замыкающая (1з), коричневого цвета - размыкающая (1р). | 291.38 | 262.24
00-00052821 | BLS50-BU-K05 | IEK | Светосигнальные индикаторы предназначены для индикации состояния электрических цепей. Применяются в электрощитах, промышленном оборудовании и на объектах энергоснабжения. Разнообразные цветовые варианты позволяют наиболее эффективно компоновать щиты и панели. Все изделия состоят из двух узлов - быстросъемной головки и контактного модуля. Контактная группа черного цвета - замыкающая (1з), коричневого цвета - размыкающая (1р). | 266.44 | 239.8
00-00063710 | 36-4771 | REXANT | Индикатор Ø10 12V зеленый предназначен для индикации состояния электрических цепей. Такие индикаторы устанавливаются на лицевых панелях управления электрооборудованием (в объектах энергоснабжения, измерительных приборах, блоках питания, легковых и грузовых автомобилях, и других местах с рабочим напряжением не более 12В). Разнообразные цветовые варианты исполнения позволяют эффективно комплектовать панели управления. Изделие состоит из двух основных частей - лицевой части (головки) и контактной. Монтаж осуществляется без применения винтов на плоских панелях толщиной от 0.5мм до 4мм, с помощью гайки. Подключение контактов осуществляется с помощью пайки. Основные характеристики: Номинальное напряжение: 12В; Цвет индикации: зеленый; Установочный диаметр: 10 мм; Рабочая температура: от -20℃ до +50℃; Степень защиты (IP): IP40; Допустимая влажность: до 85%, без выпадения конденсата; Преимуществами использования данного изделия является быстрота и удобство монтажа. | 28.83 | 28.83
00-00063709 | 36-4770 | REXANT | Индикатор Ø10 12V красный предназначен для индикации состояния электрических цепей. Такие индикаторы устанавливаются на лицевых панелях управления электрооборудованием (в объектах энергоснабжения, измерительных приборах, блоках питания, легковых и грузовых автомобилях, и других местах с рабочим напряжением не более 12В). Разнообразные цветовые варианты исполнения позволяют эффективно комплектовать панели управления. Изделие состоит из двух основных частей - лицевой части (головки) и контактной. Монтаж осуществляется без применения винтов на плоских панелях толщиной от 0.5мм до 4мм, с помощью гайки. Подключение контактов осуществляется с помощью пайки. Основные характеристики: Номинальное напряжение: 12В; Цвет индикации: красный; Установочный диаметр: 10 мм; Рабочая температура: от -20℃ до +50℃; Степень защиты (IP): IP40; Допустимая влажность: до 85%, без выпадения конденсата; Преимуществами использования данного изделия является быстрота и удобство монтажа.+RC | 38.77 | 38.77
00-00063708 | 36-3382 | REXANT | Индикатор Ø22 220V желтый LED REXANT предназначен для индикации состояния электрических цепей напряжением 220В. Такие индикаторы устанавливаются на лицевых панелях управления электрооборудованием (в электрощитах, промышленном оборудовании, объектах энергоснабжения, измерительных приборах, блоках питания, и других местах). Разнообразные цветовые варианты исполнения позволяют эффективно комплектовать панели управления. Изделие состоит из двух основных частей - лицевой части (головки) и контактной. Монтаж осуществляется без применения винтов на плоских панелях толщиной от 0.5мм до 7мм, с помощью гайки. Подключение контактов осуществляется с помощью пайки. Основные характеристики: Номинальное напряжение: 220В; Цвет индикации: желтый LED; Установочный диаметр: 22 мм; Рабочая температура: от -20℃ до +50℃; Степень защиты (IP): IP40; Допустимая влажность: до 85%, без выпадения конденсата; Преимуществами использования данного изделия является быстрота и удобство монтажа. | Уточняйте у менеджера | Уточняйте у менеджера
00-00063706 | 36-3380 | REXANT | Индикатор Ø30 220V красный LED REXANT предназначен для индикации состояния электрических цепей напряжением 220В. Такие индикаторы устанавливаются на лицевых панелях управления электрооборудованием (в электрощитах, промышленном оборудовании, объектах энергоснабжения, измерительных приборах, блоках питания, и других местах). Разнообразные цветовые варианты исполнения позволяют эффективно комплектовать панели управления. Изделие состоит из двух основных частей - лицевой части (головки) и контактной. Монтаж осуществляется без применения винтов на плоских панелях толщиной от 0.5мм до 7мм, с помощью гайки. Подключение контактов осуществляется с помощью пайки. Основные характеристики: Номинальное напряжение: 220В; Цвет индикации: красный LED; Установочный диаметр: 30мм; Рабочая температура: от -20℃ до +50℃; Степень защиты (IP): IP40; Допустимая влажность: до 85%, без выпадения конденсата; Преимуществами использования данного изделия является быстрота и удобство монтажа. | Уточняйте у менеджера | Уточняйте у менеджера
00-00052653 | KKM10D-KU-110 | IEK | Катушка служит для управления контакторами при помощи подачи тока по цепи управления. | 410.22 | 369.2
00-00052654 | KKM10D-KU-230 | IEK | Катушка служит для управления контакторами при помощи подачи тока по цепи управления. | 403.41 | 363.07
00-00052651 | KKM10D-KU-024 | IEK | Катушка служит для управления контакторами при помощи подачи тока по цепи управления. | 439.51 | 395.56
00-00052652 | KKM10D-KU-036 | IEK | Катушка служит для управления контакторами при помощи подачи тока по цепи управления. | 449.06 | 404.15
00-00052655 | KKM10D-KU-400 | IEK | Катушка служит для управления контакторами при помощи подачи тока по цепи управления. | 461.02 | 414.92
00-00052658 | KKM20D-KU-110 | IEK | Катушка служит для управления контакторами при помощи подачи тока по цепи управления. | 533.77 | 480.39
00-00052659 | KKM20D-KU-230 | IEK | Катушка служит для управления контакторами при помощи подачи тока по цепи управления. | 520.94 | 468.85
00-00052656 | KKM20D-KU-024 | IEK | Катушка служит для управления контакторами при помощи подачи тока по цепи управления. | 524.1 | 471.69
00-00052657 | KKM20D-KU-036 | IEK | Катушка служит для управления контакторами при помощи подачи тока по цепи управления. | 548.98 | 494.08
00-00052660 | KKM20D-KU-400 | IEK | Катушка служит для управления контакторами при помощи подачи тока по цепи управления. | 550.87 | 495.78
00-00052663 | KKM30D-KU-110 | IEK | Катушка служит для управления контакторами при помощи подачи тока по цепи управления. | 655.47 | 589.92
00-00052664 | KKM30D-KU-230 | IEK | Катушка служит для управления контакторами при помощи подачи тока по цепи управления. | 649.58 | 584.62
00-00052661 | KKM30D-KU-024 | IEK | Катушка служит для управления контакторами при помощи подачи тока по цепи управления. | 655.47 | 589.92
00-00052662 | KKM30D-KU-036 | IEK | Катушка служит для управления контакторами при помощи подачи тока по цепи управления. | 673.83 | 606.45
00-00052665 | KKM30D-KU-400 | IEK | Катушка служит для управления контакторами при помощи подачи тока по цепи управления. | 629.52 | 566.57
00-00052695 | KMB10D-KU-024 | IEK | Катушка служит для управления контакторами при помощи подачи тока по цепи управления. | 1945.79 | 1751.21
00-00052696 | KMD20D-KU-024 | IEK | Катушка служит для управления контакторами при помощи подачи тока по цепи управления. | 3423.38 | 3081.04
00-00052666 | KKT50D-KU-150-230 | IEK | Катушка служит для управления контакторами при помощи подачи тока по цепи управления. | 2964.06 | 2667.65
00-00052667 | KKT50D-KU-150-400 | IEK | Катушка служит для управления контакторами при помощи подачи тока по цепи управления. | 3124.72 | 2812.25
00-00052668 | KKT50D-KU-225-230 | IEK | Катушка служит для управления контакторами при помощи подачи тока по цепи управления. | 4137.53 | 3723.78
00-00052669 | KKT50D-KU-225-400 | IEK | Катушка служит для управления контакторами при помощи подачи тока по цепи управления. | 4490.84 | 4041.76
00-00052670 | KKT50D-KU-330-230 | IEK | Катушка служит для управления контакторами при помощи подачи тока по цепи управления. | 6795.11 | 6115.6
00-00052671 | KKT50D-KU-330-400 | IEK | Катушка служит для управления контакторами при помощи подачи тока по цепи управления. | 7509.99 | 6758.99
00-00052672 | KKT60D-KU-400-230 | IEK | Катушка служит для управления контакторами при помощи подачи тока по цепи управления. | 10663.15 | 9596.83
00-00052673 | KKT60D-KU-400-400 | IEK | Катушка служит для управления контакторами при помощи подачи тока по цепи управления. | 10436.29 | 9392.66
00-00052674 | KKT60D-KU-500-230 | IEK | Катушка служит для управления контакторами при помощи подачи тока по цепи управления. | 13753.03 | 12377.73
00-00052675 | KKT60D-KU-500-400 | IEK | Катушка служит для управления контакторами при помощи подачи тока по цепи управления. | 14714.5 | 13243.05
00-00052676 | KKT70D-KU-630-230 | IEK | Катушка служит для управления контакторами при помощи подачи тока по цепи управления. | 13949.13 | 12554.22
00-00052677 | KKT70D-KU-630-400 | IEK | Катушка служит для управления контакторами при помощи подачи тока по цепи управления. | 9810.72 | 8829.65
00-00052841 | BBT10-ABLF-K01 | IEK | Кнопка управления предназначена для оперативного управления контакторами (магнитными пускателями) и реле автоматики в электрических цепях переменного тока частотой 50 Гц, напряжением до 660 В или постоянного тока напряжением до 400 В. Разнообразные цветовые варианты позволяют наиболее эффективно компоновать щиты и панели. Все изделия состоят из двух узлов - быстросъемной головки и контактного модуля. Контактная группа черного цвета - замыкающая (1з), коричневого цвета - размыкающая (1р). | 646.08 | 581.47
00-00052843 | BBT10-ABLF-K05 | IEK | Кнопка управления предназначена для оперативного управления контакторами (магнитными пускателями) и реле автоматики в электрических цепях переменного тока частотой 50 Гц, напряжением до 660 В или постоянного тока напряжением до 400 В. Разнообразные цветовые варианты позволяют наиболее эффективно компоновать щиты и панели. Все изделия состоят из двух узлов - быстросъемной головки и контактного модуля. Контактная группа черного цвета - замыкающая (1з), коричневого цвета - размыкающая (1р). | 722.48 | 650.23
00-00052844 | BBT10-ABLF-K06 | IEK | Кнопка управления предназначена для оперативного управления контакторами (магнитными пускателями) и реле автоматики в электрических цепях переменного тока частотой 50 Гц, напряжением до 660 В или постоянного тока напряжением до 400 В. Разнообразные цветовые варианты позволяют наиболее эффективно компоновать щиты и панели. Все изделия состоят из двух узлов - быстросъемной головки и контактного модуля. Контактная группа черного цвета - замыкающая (1з), коричневого цвета - размыкающая (1р). | 643.04 | 578.74
00-00052842 | BBT10-ABLF-K04 | IEK | Кнопка управления предназначена для оперативного управления контакторами (магнитными пускателями) и реле автоматики в электрических цепях переменного тока частотой 50 Гц, напряжением до 660 В или постоянного тока напряжением до 400 В. Разнообразные цветовые варианты позволяют наиболее эффективно компоновать щиты и панели. Все изделия состоят из двух узлов - быстросъемной головки и контактного модуля. Контактная группа черного цвета - замыкающая (1з), коричневого цвета - размыкающая (1р). | 643.04 | 578.74
00-00052846 | BBT10-ABLF-K08 | IEK | Кнопка управления предназначена для оперативного управления контакторами (магнитными пускателями) и реле автоматики в электрических цепях переменного тока частотой 50 Гц, напряжением до 660 В или постоянного тока напряжением до 400 В. Разнообразные цветовые варианты позволяют наиболее эффективно компоновать щиты и панели. Все изделия состоят из двух узлов - быстросъемной головки и контактного модуля. Контактная группа черного цвета - замыкающая (1з), коричневого цвета - размыкающая (1р). | 585.51 | 526.96
00-00052845 | BBT10-ABLF-K07 | IEK | Кнопка управления предназначена для оперативного управления контакторами (магнитными пускателями) и реле автоматики в электрических цепях переменного тока частотой 50 Гц, напряжением до 660 В или постоянного тока напряжением до 400 В. Разнообразные цветовые варианты позволяют наиболее эффективно компоновать щиты и панели. Все изделия состоят из двух узлов - быстросъемной головки и контактного модуля. Контактная группа черного цвета - замыкающая (1з), коричневого цвета - размыкающая (1р). | 694.7 | 625.23
00-00052847 | BBT20-ABLFP-K01 | IEK | Кнопка управления предназначена для оперативного управления контакторами (магнитными пускателями) и реле автоматики в электрических цепях переменного тока частотой 50 Гц, напряжением до 660 В или постоянного тока напряжением до 400 В. Разнообразные цветовые варианты позволяют наиболее эффективно компоновать щиты и панели. Все изделия состоят из двух узлов - быстросъемной головки и контактного модуля. Контактная группа черного цвета - замыкающая (1з), коричневого цвета - размыкающая (1р). | 502.68 | 452.41
00-00052849 | BBT20-ABLFP-K05 | IEK | Кнопка управления предназначена для оперативного управления контакторами (магнитными пускателями) и реле автоматики в электрических цепях переменного тока частотой 50 Гц, напряжением до 660 В или постоянного тока напряжением до 400 В. Разнообразные цветовые варианты позволяют наиболее эффективно компоновать щиты и панели. Все изделия состоят из двух узлов - быстросъемной головки и контактного модуля. Контактная группа черного цвета - замыкающая (1з), коричневого цвета - размыкающая (1р). | 672.44 | 605.2
00-00052850 | BBT20-ABLFP-K06 | IEK | Кнопка управления предназначена для оперативного управления контакторами (магнитными пускателями) и реле автоматики в электрических цепях переменного тока частотой 50 Гц, напряжением до 660 В или постоянного тока напряжением до 400 В. Разнообразные цветовые варианты позволяют наиболее эффективно компоновать щиты и панели. Все изделия состоят из двух узлов - быстросъемной головки и контактного модуля. Контактная группа черного цвета - замыкающая (1з), коричневого цвета - размыкающая (1р). | 656.25 | 590.63
00-00052848 | BBT20-ABLFP-K04 | IEK | Кнопка управления предназначена для оперативного управления контакторами (магнитными пускателями) и реле автоматики в электрических цепях переменного тока частотой 50 Гц, напряжением до 660 В или постоянного тока напряжением до 400 В. Разнообразные цветовые варианты позволяют наиболее эффективно компоновать щиты и панели. Все изделия состоят из двух узлов - быстросъемной головки и контактного модуля. Контактная группа черного цвета - замыкающая (1з), коричневого цвета - размыкающая (1р). | 656.25 | 590.63
00-00052852 | BBT20-ABLFP-K08 | IEK | Кнопка управления предназначена для оперативного управления контакторами (магнитными пускателями) и реле автоматики в электрических цепях переменного тока частотой 50 Гц, напряжением до 660 В или постоянного тока напряжением до 400 В. Разнообразные цветовые варианты позволяют наиболее эффективно компоновать щиты и панели. Все изделия состоят из двух узлов - быстросъемной головки и контактного модуля. Контактная группа черного цвета - замыкающая (1з), коричневого цвета - размыкающая (1р). | 375.85 | 338.27
00-00052851 | BBT20-ABLFP-K07 | IEK | Кнопка управления предназначена для оперативного управления контакторами (магнитными пускателями) и реле автоматики в электрических цепях переменного тока частотой 50 Гц, напряжением до 660 В или постоянного тока напряжением до 400 В. Разнообразные цветовые варианты позволяют наиболее эффективно компоновать щиты и панели. Все изделия состоят из двух узлов - быстросъемной головки и контактного модуля. Контактная группа черного цвета - замыкающая (1з), коричневого цвета - размыкающая (1р). | 725.96 | 653.36
00-00028822 | BBT30-ABLFS-K01 | IEK | Кнопки управления и переключатели предназначены для оперативного управления контакторами (магнитными пускателями) и реле автоматики в электрических цепях переменного тока частотой 50 Гц, напряжением до 660 В или постоянного тока напряжением до 400 В. | 476.04 | 428.44
00-00052855 | BBT30-ABLFS-K05 | IEK | Кнопка управления предназначена для оперативного управления контакторами (магнитными пускателями) и реле автоматики в электрических цепях переменного тока частотой 50 Гц, напряжением до 660 В или постоянного тока напряжением до 400 В. Разнообразные цветовые варианты позволяют наиболее эффективно компоновать щиты и панели. Все изделия состоят из двух узлов - быстросъемной головки и контактного модуля. Контактная группа черного цвета - замыкающая (1з), коричневого цвета - размыкающая (1р). | 527.74 | 474.97
00-00052856 | BBT30-ABLFS-K06 | IEK | Кнопка управления предназначена для оперативного управления контакторами (магнитными пускателями) и реле автоматики в электрических цепях переменного тока частотой 50 Гц, напряжением до 660 В или постоянного тока напряжением до 400 В. Разнообразные цветовые варианты позволяют наиболее эффективно компоновать щиты и панели. Все изделия состоят из двух узлов - быстросъемной головки и контактного модуля. Контактная группа черного цвета - замыкающая (1з), коричневого цвета - размыкающая (1р). | 461.53 | 415.38
00-00052854 | BBT30-ABLFS-K04 | IEK | Кнопка управления предназначена для оперативного управления контакторами (магнитными пускателями) и реле автоматики в электрических цепях переменного тока частотой 50 Гц, напряжением до 660 В или постоянного тока напряжением до 400 В. Разнообразные цветовые варианты позволяют наиболее эффективно компоновать щиты и панели. Все изделия состоят из двух узлов - быстросъемной головки и контактного модуля. Контактная группа черного цвета - замыкающая (1з), коричневого цвета - размыкающая (1р). | 460.53 | 414.48
00-00052858 | BBT30-ABLFS-K08 | IEK | Кнопка управления предназначена для оперативного управления контакторами (магнитными пускателями) и реле автоматики в электрических цепях переменного тока частотой 50 Гц, напряжением до 660 В или постоянного тока напряжением до 400 В. Разнообразные цветовые варианты позволяют наиболее эффективно компоновать щиты и панели. Все изделия состоят из двух узлов - быстросъемной головки и контактного модуля. Контактная группа черного цвета - замыкающая (1з), коричневого цвета - размыкающая (1р). | 629.35 | 566.42
00-00052857 | BBT30-ABLFS-K07 | IEK | Кнопка управления предназначена для оперативного управления контакторами (магнитными пускателями) и реле автоматики в электрических цепях переменного тока частотой 50 Гц, напряжением до 660 В или постоянного тока напряжением до 400 В. Разнообразные цветовые варианты позволяют наиболее эффективно компоновать щиты и панели. Все изделия состоят из двух узлов - быстросъемной головки и контактного модуля. Контактная группа черного цвета - замыкающая (1з), коричневого цвета - размыкающая (1р). | 495.1 | 445.59
00-00028007 | BBG10-AE-K04 | IEK | Кнопка управления предназначена для оперативного управления контакторами (магнитными пускателями) и реле автоматики в электрических цепях переменного тока частотой 50 Гц, напряжением до 660 В или постоянного тока напряжением до 400 В. Разнообразные цветовые варианты позволяют наиболее эффективно компоновать щиты и панели. Все изделия состоят из двух узлов - быстросъемной головки и контактного модуля. Контактная группа черного цвета - замыкающая (1з), коричневого цвета - размыкающая (1р). | 576.56 | 518.9
00-00052834 | BBG60-AEAL-K04 | IEK | Кнопка управления предназначена для оперативного управления контакторами (магнитными пускателями) и реле автоматики в электрических цепях переменного тока частотой 50 Гц, напряжением до 660 В или постоянного тока напряжением до 400 В. Разнообразные цветовые варианты позволяют наиболее эффективно компоновать щиты и панели. Все изделия состоят из двух узлов - быстросъемной головки и контактного модуля. Контактная группа черного цвета - замыкающая (1з), коричневого цвета - размыкающая (1р). | 530.97 | 477.87
00-00052828 | BBG20-AELA-K05 | IEK | Кнопка управления предназначена для оперативного управления контакторами (магнитными пускателями) и реле автоматики в электрических цепях переменного тока частотой 50 Гц, напряжением до 660 В или постоянного тока напряжением до 400 В. Разнообразные цветовые варианты позволяют наиболее эффективно компоновать щиты и панели. Все изделия состоят из двух узлов - быстросъемной головки и контактного модуля. Контактная группа черного цвета - замыкающая (1з), коричневого цвета - размыкающая (1р). | 558.44 | 502.6
00-00052829 | BBG20-AELA-K06 | IEK | Кнопка управления предназначена для оперативного управления контакторами (магнитными пускателями) и реле автоматики в электрических цепях переменного тока частотой 50 Гц, напряжением до 660 В или постоянного тока напряжением до 400 В. Разнообразные цветовые варианты позволяют наиболее эффективно компоновать щиты и панели. Все изделия состоят из двух узлов - быстросъемной головки и контактного модуля. Контактная группа черного цвета - замыкающая (1з), коричневого цвета - размыкающая (1р). | 565.41 | 508.87
00-00052827 | BBG20-AELA-K04 | IEK | Кнопка управления предназначена для оперативного управления контакторами (магнитными пускателями) и реле автоматики в электрических цепях переменного тока частотой 50 Гц, напряжением до 660 В или постоянного тока напряжением до 400 В. Разнообразные цветовые варианты позволяют наиболее эффективно компоновать щиты и панели. Все изделия состоят из двух узлов - быстросъемной головки и контактного модуля. Контактная группа черного цвета - замыкающая (1з), коричневого цвета - размыкающая (1р). | 535.65 | 482.09
00-00052830 | BBG20-AELA-K07 | IEK | Кнопка управления предназначена для оперативного управления контакторами (магнитными пускателями) и реле автоматики в электрических цепях переменного тока частотой 50 Гц, напряжением до 660 В или постоянного тока напряжением до 400 В. Разнообразные цветовые варианты позволяют наиболее эффективно компоновать щиты и панели. Все изделия состоят из двух узлов - быстросъемной головки и контактного модуля. Контактная группа черного цвета - замыкающая (1з), коричневого цвета - размыкающая (1р). | 591.96 | 532.76
00-00052831 | BBG30-AEA-K05 | IEK | Кнопка управления предназначена для оперативного управления контакторами (магнитными пускателями) и реле автоматики в электрических цепях переменного тока частотой 50 Гц, напряжением до 660 В или постоянного тока напряжением до 400 В. Разнообразные цветовые варианты позволяют наиболее эффективно компоновать щиты и панели. Все изделия состоят из двух узлов - быстросъемной головки и контактного модуля. Контактная группа черного цвета - замыкающая (1з), коричневого цвета - размыкающая (1р). | 468.98 | 422.08
03-00010323 | BBG30-AEA-K06 | IEK | Кнопка управления предназначена для оперативного управления контакторами (магнитными пускателями) и реле автоматики в электрических цепях переменного тока частотой 50 Гц, напряжением до 660 В или постоянного тока напряжением до 400 В. Разнообразные цветовые варианты позволяют наиболее эффективно компоновать щиты и панели. Все изделия состоят из двух узлов - быстросъемной головки и контактного модуля. Контактная группа черного цвета - замыкающая (1з), коричневого цвета - размыкающая (1р). | 471.26 | 424.13
03-00010322 | BBG30-AEA-K04 | IEK | Кнопка управления предназначена для оперативного управления контакторами (магнитными пускателями) и реле автоматики в электрических цепях переменного тока частотой 50 Гц, напряжением до 660 В или постоянного тока напряжением до 400 В. Разнообразные цветовые варианты позволяют наиболее эффективно компоновать щиты и панели. Все изделия состоят из двух узлов - быстросъемной головки и контактного модуля. Контактная группа черного цвета - замыкающая (1з), коричневого цвета - размыкающая (1р). | 423.32 | 380.99
00-00052832 | BBG30-AEA-K07 | IEK | Кнопка управления предназначена для оперативного управления контакторами (магнитными пускателями) и реле автоматики в электрических цепях переменного тока частотой 50 Гц, напряжением до 660 В или постоянного тока напряжением до 400 В. Разнообразные цветовые варианты позволяют наиболее эффективно компоновать щиты и панели. Все изделия состоят из двух узлов - быстросъемной головки и контактного модуля. Контактная группа черного цвета - замыкающая (1з), коричневого цвета - размыкающая (1р). | 511.12 | 460.01
00-00028456 | BBG40-ANE-K04 | IEK | Кнопка управления предназначена для оперативного управления контакторами (магнитными пускателями) и реле автоматики в электрических цепях переменного тока частотой 50 Гц, напряжением до 660 В или постоянного тока напряжением до 400 В. Разнообразные цветовые варианты позволяют наиболее эффективно компоновать щиты и панели. Все изделия состоят из двух узлов - быстросъемной головки и контактного модуля. Контактная группа черного цвета - замыкающая (1з), коричневого цвета - размыкающая (1р). | 706.54 | 635.89
00-00052824 | BBD10-APBB-K51 | IEK | Кнопка управления предназначена для оперативного управления контакторами (магнитными пускателями) и реле автоматики в электрических цепях переменного тока частотой 50 Гц, напряжением до 660 В или постоянного тока напряжением до 400 В. Разнообразные цветовые варианты позволяют наиболее эффективно компоновать щиты и панели. Все изделия состоят из двух узлов - быстросъемной головки и контактного модуля. Контактная группа черного цвета - замыкающая (1з), коричневого цвета - размыкающая (1р). | 569.09 | 512.18
00-00052825 | BBD11-APBB-K51 | IEK | Кнопка управления предназначена для оперативного управления контакторами (магнитными пускателями) и реле автоматики в электрических цепях переменного тока частотой 50 Гц, напряжением до 660 В или постоянного тока напряжением до 400 В. Разнообразные цветовые варианты позволяют наиболее эффективно компоновать щиты и панели. Все изделия состоят из двух узлов - быстросъемной головки и контактного модуля. Контактная группа черного цвета - замыкающая (1з), коричневого цвета - размыкающая (1р). | 756.38 | 680.74
00-00052833 | BBG50-LAY5-K04 | IEK | Кнопка управления предназначена для оперативного управления контакторами (магнитными пускателями) и реле автоматики в электрических цепях переменного тока частотой 50 Гц, напряжением до 660 В или постоянного тока напряжением до 400 В. Разнообразные цветовые варианты позволяют наиболее эффективно компоновать щиты и панели. Все изделия состоят из двух узлов - быстросъемной головки и контактного модуля. Контактная группа черного цвета - замыкающая (1з), коричневого цвета - размыкающая (1р). | 770.26 | 693.23
00-00027956 | BBT40-SB7-K06 | IEK | Кнопка управления предназначена для оперативного управления контакторами (магнитными пускателями) и реле автоматики в электрических цепях переменного тока частотой 50 Гц, напряжением до 660 В или постоянного тока напряжением до 400 В. Разнообразные цветовые варианты позволяют наиболее эффективно компоновать щиты и панели. Все изделия состоят из двух узлов - быстросъемной головки и контактного модуля. Контактная группа черного цвета - замыкающая (1з), коричневого цвета - размыкающая (1р). | 327.7 | 294.93
03-00003823 | BBT40-SB7-K04 | IEK | Кнопка управления предназначена для оперативного управления контакторами (магнитными пускателями) и реле автоматики в электрических цепях переменного тока частотой 50 Гц, напряжением до 660 В или постоянного тока напряжением до 400 В. Разнообразные цветовые варианты позволяют наиболее эффективно компоновать щиты и панели. Все изделия состоят из двух узлов - быстросъемной головки и контактного модуля. Контактная группа черного цвета - замыкающая (1з), коричневого цвета - размыкающая (1р). | 327.7 | 294.93
00-00056650 | 36-3254 | REXANT | Кнопка антивандальная предназначена для коммутации электрических цепей напряжением до 12В путем включения-выключения питающего провода. Металлические кнопки применяются в местах, где существует большой риск их повреждения (на различных производственных линиях, в лифтовых кабинах, около входной двери и т.д.), а также для декоративного оформления панелей управления. Главными отличительными особенностями такой кнопки являются металлическое исполнение и неуязвимость контактной группы, что обеспечит ей долговечное функционирование. Изделие состоит из двух основных частей - лицевой части (головки) и контактной, и имеет пружинный возвратный механизм. Монтаж осуществляется без применения винтов на плоских панелях толщиной от 0.5мм до 10мм. Подключение проводов осуществляется с помощью винтовых зажимов, пайки или разъемом. | Уточняйте у менеджера | Уточняйте у менеджера
00-00063798 | 36-3441 | REXANT | Выключатель-кнопка антивандальная Ø19 Фикс 250В (5с) OFF-ON/ON-OFF подсв/синяя REXANT предназначена для коммутации электрических цепей напряжением до 250В путем включения-выключения питающего провода. Металлические кнопки применяются в местах, где существует большой риск их повреждения (на различных производственных линиях, в лифтовых кабинах, около входной двери и т.д.), а также для декоративного оформления панелей управления. Главными отличительными особенностями такой кнопки являются металлическое исполнение и неуязвимость контактной группы, что обеспечит ей долговечное функционирование. Изделие состоит из двух основных частей - лицевой части (головки) и контактной, и имеет пружинный возвратный механизм. Монтаж осуществляется без применения винтов на плоских панелях толщиной от 0.5мм до 10мм. Подключение проводов осуществляется с помощью винтовых зажимов, пайки или разъемом. Основные характеристики: Номинальное напряжение: 250В; Номинальный ток: 5A; Тип переключения: OFF-ON/ON-OFF; | 835.35 | 835.35
00-00063797 | 36-3440 | REXANT | Выключатель-кнопка антивандальная Ø19 Фикс 250В (5с) ON-OFF/OFF-ON подсв/красная REXANT предназначена для коммутации электрических цепей напряжением до 250В путем включения-выключения питающего провода. Металлические кнопки применяются в местах, где существует большой риск их повреждения (на различных производственных линиях, в лифтовых кабинах, около входной двери и т.д.), а также для декоративного оформления панелей управления. Главными отличительными особенностями такой кнопки являются металлическое исполнение и неуязвимость контактной группы, что обеспечит ей долговечное функционирование. Изделие состоит из двух основных частей - лицевой части (головки) и контактной, и имеет пружинный возвратный механизм. Монтаж осуществляется без применения винтов на плоских панелях толщиной от 0.5мм до 10мм. Подключение проводов осуществляется с помощью винтовых зажимов, пайки или разъемом. Основные характеристики: Номинальное напряжение: 250В; Номинальный ток: 5A; Тип переключения: ON-OFF/OFF-ON | 773.3 | 773.3
00-00063795 | 36-3411 | REXANT | Кнопка антивандальная Ø19 Б/Фикс (2с) OFF-(ON) плоская предназначена для коммутации электрических цепей переменного тока напряжением до 250В путем включения-выключения питающего провода. Такие кнопки применяются в местах, где существует большой риск их повреждения (на различных производственных линиях, в лифтовых кабинах, около входной двери и т.д.). Главными отличительными особенностями антивандальной кнопки являются металлическое исполнение и неуязвимость контактной группы, что обеспечит ей долговечное функционирование. Изделие состоит из двух основных частей - лицевой части (головки) и контактной, и имеет пружинный возвратный механизм. Монтаж осуществляется без применения винтов на плоских панелях толщиной от 0.5мм до 10мм. Подключение проводов осуществляется с помощью пайки или клемм. Основные характеристики: Номинальное напряжение и ток: 3A/36V(DC) 3A/250V(AC); Тип переключения: OFF-(ON); Количество контактных групп: 1; Количество контактов в контактной группе: 2; Фиксация положен | 404.77 | 404.77
00-00063794 | 36-3410 | REXANT | Кнопка антивандальная Ø19 Б/Фикс (2с винт) OFF-(ON) сфера предназначена для коммутации электрических цепей переменного тока напряжением до 250В путем включения-выключения питающего провода. Такие кнопки применяются в местах, где существует большой риск их повреждения (на различных производственных линиях, в лифтовых кабинах, около входной двери и т.д.). Главными отличительными особенностями антивандальной кнопки являются металлическое исполнение и неуязвимость контактной группы, что обеспечит ей долговечное функционирование. Изделие состоит из двух основных частей - лицевой части (головки) и контактной, и имеет пружинный возвратный механизм. Монтаж осуществляется без применения винтов на плоских панелях толщиной от 0.5мм до 10мм. Подключение проводов осуществляется с помощью винтовых зажимов. Основные характеристики: Номинальное напряжение и ток: 3A/36V(DC) 3A/250V(AC); Тип переключения: OFF-(ON); Количество контактных групп: 1; Количество контактов в контактной группе: 2; Фиксация пол | 525.7 | 525.7
00-00063799 | 36-3412 | REXANT | Кнопка антивандальная Ø19 Б/Фикс (2с) OFF-(ON) выпуклая предназначена для коммутации электрических цепей переменного тока напряжением до 250В путем включения-выключения питающего провода. Такие кнопки применяются в местах, где существует большой риск их повреждения (на различных производственных линиях, в лифтовых кабинах, около входной двери и т.д.). Главными отличительными особенностями антивандальной кнопки являются металлическое исполнение и неуязвимость контактной группы, что обеспечит ей долговечное функционирование. Изделие состоит из двух основных частей - лицевой части (головки) и контактной, и имеет пружинный возвратный механизм. Монтаж осуществляется без применения винтов на плоских панелях толщиной от 0.5мм до 10мм. Основные характеристики: Номинальное напряжение и ток: 2A/36V(DC) 3A/250V(AC); Тип переключения: OFF-(ON); Количество контактных групп: 1; Количество контактов в контактной группе: 2; Фиксация положений: отсутствует; Индикатор коммутационных положений: отсутству | 449.22 | 449.22
00-00052826 | BBD20-PPBB-K51 | IEK | Кнопка управления предназначена для оперативного управления контакторами (магнитными пускателями) и реле автоматики в электрических цепях переменного тока частотой 50 Гц, напряжением до 660 В или постоянного тока напряжением до 400 В. Разнообразные цветовые варианты позволяют наиболее эффективно компоновать щиты и панели. Все изделия состоят из двух узлов - быстросъемной головки и контактного модуля. Контактная группа черного цвета - замыкающая (1з), коричневого цвета - размыкающая (1р). | 707.64 | 636.88
00-00033781 | BBD21-PPBB-K51 | IEK | Кнопка управления предназначена для оперативного управления контакторами (магнитными пускателями) и реле автоматики в электрических цепях переменного тока частотой 50 Гц, напряжением до 660 В или постоянного тока напряжением до 400 В. Разнообразные цветовые варианты позволяют наиболее эффективно компоновать щиты и панели. Все изделия состоят из двух узлов - быстросъемной головки и контактного модуля. Контактная группа черного цвета - замыкающая (1з), коричневого цвета - размыкающая (1р). | 610.21 | 549.19
00-00052862 | BBT60-BA-K02 | IEK | Кнопка управления предназначена для оперативного управления контакторами (магнитными пускателями) и реле автоматики в электрических цепях переменного тока частотой 50 Гц, напряжением до 660 В или постоянного тока напряжением до 400 В. Разнообразные цветовые варианты позволяют наиболее эффективно компоновать щиты и панели. Все изделия состоят из двух узлов - быстросъемной головки и контактного модуля. Контактная группа черного цвета - замыкающая (1з), коричневого цвета - размыкающая (1р). | 297.14 | 267.43
00-00052865 | BBT60-BA-K06 | IEK | Кнопка управления предназначена для оперативного управления контакторами (магнитными пускателями) и реле автоматики в электрических цепях переменного тока частотой 50 Гц, напряжением до 660 В или постоянного тока напряжением до 400 В. Разнообразные цветовые варианты позволяют наиболее эффективно компоновать щиты и панели. Все изделия состоят из двух узлов - быстросъемной головки и контактного модуля. Контактная группа черного цвета - замыкающая (1з), коричневого цвета - размыкающая (1р). | 316.18 | 284.56
00-00052863 | BBT60-BA-K04 | IEK | Кнопка управления предназначена для оперативного управления контакторами (магнитными пускателями) и реле автоматики в электрических цепях переменного тока частотой 50 Гц, напряжением до 660 В или постоянного тока напряжением до 400 В. Разнообразные цветовые варианты позволяют наиболее эффективно компоновать щиты и панели. Все изделия состоят из двух узлов - быстросъемной головки и контактного модуля. Контактная группа черного цвета - замыкающая (1з), коричневого цвета - размыкающая (1р). | 310.23 | 279.21
00-00052867 | BBT61-BA-K04 | IEK | Кнопка управления предназначена для оперативного управления контакторами (магнитными пускателями) и реле автоматики в электрических цепях переменного тока частотой 50 Гц, напряжением до 660 В или постоянного тока напряжением до 400 В. Разнообразные цветовые варианты позволяют наиболее эффективно компоновать щиты и панели. Все изделия состоят из двух узлов - быстросъемной головки и контактного модуля. Контактная группа черного цвета - замыкающая (1з), коричневого цвета - размыкающая (1р). | 450.57 | 405.51
00-00052864 | BBT60-BA-K05 | IEK | Кнопка управления предназначена для оперативного управления контакторами (магнитными пускателями) и реле автоматики в электрических цепях переменного тока частотой 50 Гц, напряжением до 660 В или постоянного тока напряжением до 400 В. Разнообразные цветовые варианты позволяют наиболее эффективно компоновать щиты и панели. Все изделия состоят из двух узлов - быстросъемной головки и контактного модуля. Контактная группа черного цвета - замыкающая (1з), коричневого цвета - размыкающая (1р). | 428.2 | 385.38
00-00052866 | BBT60-BA-K07 | IEK | Кнопка управления предназначена для оперативного управления контакторами (магнитными пускателями) и реле автоматики в электрических цепях переменного тока частотой 50 Гц, напряжением до 660 В или постоянного тока напряжением до 400 В. Разнообразные цветовые варианты позволяют наиболее эффективно компоновать щиты и панели. Все изделия состоят из двух узлов - быстросъемной головки и контактного модуля. Контактная группа черного цвета - замыкающая (1з), коричневого цвета - размыкающая (1р). | 351.17 | 316.05
00-00052835 | BBG70-BC-K02 | IEK | Кнопка управления предназначена для оперативного управления контакторами (магнитными пускателями) и реле автоматики в электрических цепях переменного тока частотой 50 Гц, напряжением до 660 В или постоянного тока напряжением до 400 В. Разнообразные цветовые варианты позволяют наиболее эффективно компоновать щиты и панели. Все изделия состоят из двух узлов - быстросъемной головки и контактного модуля. Контактная группа черного цвета - замыкающая (1з), коричневого цвета - размыкающая (1р). | 592.21 | 532.99
00-00052838 | BBG70-BC-K06 | IEK | Кнопка управления предназначена для оперативного управления контакторами (магнитными пускателями) и реле автоматики в электрических цепях переменного тока частотой 50 Гц, напряжением до 660 В или постоянного тока напряжением до 400 В. Разнообразные цветовые варианты позволяют наиболее эффективно компоновать щиты и панели. Все изделия состоят из двух узлов - быстросъемной головки и контактного модуля. Контактная группа черного цвета - замыкающая (1з), коричневого цвета - размыкающая (1р). | 597.92 | 538.13
00-00052836 | BBG70-BC-K04 | IEK | Кнопка управления предназначена для оперативного управления контакторами (магнитными пускателями) и реле автоматики в электрических цепях переменного тока частотой 50 Гц, напряжением до 660 В или постоянного тока напряжением до 400 В. Разнообразные цветовые варианты позволяют наиболее эффективно компоновать щиты и панели. Все изделия состоят из двух узлов - быстросъемной головки и контактного модуля. Контактная группа черного цвета - замыкающая (1з), коричневого цвета - размыкающая (1р). | 414.59 | 373.13
00-00052839 | BBG71-BC-K04 | IEK | Кнопка управления предназначена для оперативного управления контакторами (магнитными пускателями) и реле автоматики в электрических цепях переменного тока частотой 50 Гц, напряжением до 660 В или постоянного тока напряжением до 400 В. Разнообразные цветовые варианты позволяют наиболее эффективно компоновать щиты и панели. Все изделия состоят из двух узлов - быстросъемной головки и контактного модуля. Контактная группа черного цвета - замыкающая (1з), коричневого цвета - размыкающая (1р). | 513.73 | 462.36
00-00052837 | BBG70-BC-K05 | IEK | Кнопка управления предназначена для оперативного управления контакторами (магнитными пускателями) и реле автоматики в электрических цепях переменного тока частотой 50 Гц, напряжением до 660 В или постоянного тока напряжением до 400 В. Разнообразные цветовые варианты позволяют наиболее эффективно компоновать щиты и панели. Все изделия состоят из двух узлов - быстросъемной головки и контактного модуля. Контактная группа черного цвета - замыкающая (1з), коричневого цвета - размыкающая (1р). | 557.41 | 501.67
00-00052868 | BBT70-BL-K02 | IEK | Кнопка управления предназначена для оперативного управления контакторами (магнитными пускателями) и реле автоматики в электрических цепях переменного тока частотой 50 Гц, напряжением до 660 В или постоянного тока напряжением до 400 В. Разнообразные цветовые варианты позволяют наиболее эффективно компоновать щиты и панели. Все изделия состоят из двух узлов - быстросъемной головки и контактного модуля. Контактная группа черного цвета - замыкающая (1з), коричневого цвета - размыкающая (1р). | 648.83 | 583.95
00-00052869 | BBT70-BL-K06 | IEK | Кнопка управления предназначена для оперативного управления контакторами (магнитными пускателями) и реле автоматики в электрических цепях переменного тока частотой 50 Гц, напряжением до 660 В или постоянного тока напряжением до 400 В. Разнообразные цветовые варианты позволяют наиболее эффективно компоновать щиты и панели. Все изделия состоят из двух узлов - быстросъемной головки и контактного модуля. Контактная группа черного цвета - замыкающая (1з), коричневого цвета - размыкающая (1р). | 648.83 | 583.95
00-00029650 | BBT70-BL-K05 | IEK | Кнопка управления предназначена для оперативного управления контакторами (магнитными пускателями) и реле автоматики в электрических цепях переменного тока частотой 50 Гц, напряжением до 660 В или постоянного тока напряжением до 400 В. Разнообразные цветовые варианты позволяют наиболее эффективно компоновать щиты и панели. Все изделия состоят из двух узлов - быстросъемной головки и контактного модуля. Контактная группа черного цвета - замыкающая (1з), коричневого цвета - размыкающая (1р). | 648.83 | 583.95
00-00052871 | BBT71-BL-K04 | IEK | Кнопка управления предназначена для оперативного управления контакторами (магнитными пускателями) и реле автоматики в электрических цепях переменного тока частотой 50 Гц, напряжением до 660 В или постоянного тока напряжением до 400 В. Разнообразные цветовые варианты позволяют наиболее эффективно компоновать щиты и панели. Все изделия состоят из двух узлов - быстросъемной головки и контактного модуля. Контактная группа черного цвета - замыкающая (1з), коричневого цвета - размыкающая (1р). | 648.83 | 583.95
00-00052872 | BBT71-BL-K05 | IEK | Кнопка управления предназначена для оперативного управления контакторами (магнитными пускателями) и реле автоматики в электрических цепях переменного тока частотой 50 Гц, напряжением до 660 В или постоянного тока напряжением до 400 В. Разнообразные цветовые варианты позволяют наиболее эффективно компоновать щиты и панели. Все изделия состоят из двух узлов - быстросъемной головки и контактного модуля. Контактная группа черного цвета - замыкающая (1з), коричневого цвета - размыкающая (1р). | 648.83 | 583.95
00-00052870 | BBT70-BL-K07 | IEK | Кнопка управления предназначена для оперативного управления контакторами (магнитными пускателями) и реле автоматики в электрических цепях переменного тока частотой 50 Гц, напряжением до 660 В или постоянного тока напряжением до 400 В. Разнообразные цветовые варианты позволяют наиболее эффективно компоновать щиты и панели. Все изделия состоят из двух узлов - быстросъемной головки и контактного модуля. Контактная группа черного цвета - замыкающая (1з), коричневого цвета - размыкающая (1р). | 684.83 | 616.35
00-00029608 | BBG90-BS-K04 | IEK | Кнопка управления предназначена для оперативного управления контакторами (магнитными пускателями) и реле автоматики в электрических цепях переменного тока частотой 50 Гц, напряжением до 660 В или постоянного тока напряжением до 400 В. Разнообразные цветовые варианты позволяют наиболее эффективно компоновать щиты и панели. Все изделия состоят из двух узлов - быстросъемной головки и контактного модуля. Контактная группа черного цвета - замыкающая (1з), коричневого цвета - размыкающая (1р). | 515.33 | 463.8
00-00052840 | BBG80-BT-K04 | IEK | Кнопка управления предназначена для оперативного управления контакторами (магнитными пускателями) и реле автоматики в электрических цепях переменного тока частотой 50 Гц, напряжением до 660 В или постоянного тока напряжением до 400 В. Разнообразные цветовые варианты позволяют наиболее эффективно компоновать щиты и панели. Все изделия состоят из двух узлов - быстросъемной головки и контактного модуля. Контактная группа черного цвета - замыкающая (1з), коричневого цвета - размыкающая (1р). | 673.04 | 605.74
00-00052861 | BBT50-BW-K06 | IEK | Кнопка управления предназначена для оперативного управления контакторами (магнитными пускателями) и реле автоматики в электрических цепях переменного тока частотой 50 Гц, напряжением до 660 В или постоянного тока напряжением до 400 В. Разнообразные цветовые варианты позволяют наиболее эффективно компоновать щиты и панели. Все изделия состоят из двух узлов - быстросъемной головки и контактного модуля. Контактная группа черного цвета - замыкающая (1з), коричневого цвета - размыкающая (1р). | 600.09 | 540.08
00-00052859 | BBT50-BW-K04 | IEK | Кнопка управления предназначена для оперативного управления контакторами (магнитными пускателями) и реле автоматики в электрических цепях переменного тока частотой 50 Гц, напряжением до 660 В или постоянного тока напряжением до 400 В. Разнообразные цветовые варианты позволяют наиболее эффективно компоновать щиты и панели. Все изделия состоят из двух узлов - быстросъемной головки и контактного модуля. Контактная группа черного цвета - замыкающая (1з), коричневого цвета - размыкающая (1р). | 636.49 | 572.84
00-00052860 | BBT50-BW-K05 | IEK | Кнопка управления предназначена для оперативного управления контакторами (магнитными пускателями) и реле автоматики в электрических цепях переменного тока частотой 50 Гц, напряжением до 660 В или постоянного тока напряжением до 400 В. Разнообразные цветовые варианты позволяют наиболее эффективно компоновать щиты и панели. Все изделия состоят из двух узлов - быстросъемной головки и контактного модуля. Контактная группа черного цвета - замыкающая (1з), коричневого цвета - размыкающая (1р). | 666.83 | 600.15
00-00033744 | BBD40-BW-K51 | IEK | Кнопка управления предназначена для оперативного управления контакторами (магнитными пускателями) и реле автоматики в электрических цепях переменного тока частотой 50 Гц, напряжением до 660 В или постоянного тока напряжением до 400 В. Разнообразные цветовые варианты позволяют наиболее эффективно компоновать щиты и панели. Все изделия состоят из двух узлов - быстросъемной головки и контактного модуля. Контактная группа черного цвета - замыкающая (1з), коричневого цвета - размыкающая (1р). | 685.48 | 616.93
00-00052918 | SG-22-D1 | IEK | Колпачок защитный силиконовый. Устанавливается на прямоугольную сдвоенную кнопку типа LAY5 c габаритными размерами 55х30х15 мм и установочным диаметром 22 мм или другую, аналогичную ей (LAY5-BW8465). | 251.12 | 226.01
00-00052919 | SG-22-D2 | IEK | Колпачок защитный силиконовый. Устанавливается на прямоугольную сдвоенную кнопку типа LAY5 c габаритными размерами 55х30х15 мм и установочным диаметром 22 мм или другую, аналогичную ей (LAY5-BW8465). | 223.5 | 201.15
00-00052917 | SG-22-B | IEK | Колпачок защитный силиконовый. Устанавливается на прямоугольную сдвоенную кнопку типа LAY5 c габаритными размерами 55х30х15 мм и установочным диаметром 22 мм или другую, аналогичную ей (LAY5-BW8465). | 96.59 | 86.93
00-00052920 | SG-22-S | IEK | Колпачок защитный силиконовый. Устанавливается на прямоугольную сдвоенную кнопку типа LAY5 c габаритными размерами 55х30х15 мм и установочным диаметром 22 мм или другую, аналогичную ей (LAY5-BW8465). | 130.7 | 117.63
00-00052892 | BLS20D-KS-AL-K06 | IEK | Разнообразные цветовые варианты сменных колпачков позволяют наиболее эффективно компоновать щиты и панели. | 7.06 | 6.35
00-00052891 | BLS20D-KS-AL-K04 | IEK | Разнообразные цветовые варианты сменных колпачков позволяют наиболее эффективно компоновать щиты и панели. | 7.06 | 6.35
00-00052894 | BLS30D-KS-ALTE-K06 | IEK | Разнообразные цветовые варианты сменных колпачков позволяют наиболее эффективно компоновать щиты и панели. | 13.43 | 12.09
00-00052893 | BLS30D-KS-ALTE-K04 | IEK | Разнообразные цветовые варианты сменных колпачков позволяют наиболее эффективно компоновать щиты и панели. | 14.79 | 13.31
00-00052685 | KPK21-11 | IEK | Контакт боковой дополнительный для расширения возможностей использования контакторов в системах автоматизации технологических проектов. | 628.69 | 565.82
00-00052686 | KPK21-20 | IEK | Контакт боковой дополнительный для расширения возможностей использования контакторов в системах автоматизации технологических проектов. | 642.08 | 577.87
00-00062230 | MVA01D-KS-1 | IEK | Контакт состояния КС47 и контакт состояния (аварийный) КСВ47 служат для получения информации о состоянии автоматических выключателей ВА47-29 и ВА47-100 в системах автоматизации технологических процессов или защиты конкретных объектов. КС47 выполняет функцию контакта состояния автоматического выключателя: включен – выключен. Переключение контактов КС47 происходит, даже если рукоятка управления выключателя удерживается во взведенном положении. КСВ47 выполняет функцию сигнализации положения механизма взвода ВА47. После установки модуля в зацепление с механизмом ВА47 при первом взведении рукоятки управления происходит переключение контактов, остающихся в таком положении и при ручном отключении ВА47. Переключение контактов произойдет только при срабатывании выключателя от сверхтоков (перегрузки или короткого замыкания). В верхней части модуля предусмотрена площадка, при нажатии на которую происходит принудительный сброс механизма и переключение контактов. | 1088.41 | 979.57
00-00028419 | MVA01D-AK-1 | IEK | Контакт состояния КС47 и контакт состояния (аварийный) КСВ47 служат для получения информации о состоянии автоматических выключателей ВА47-29 и ВА47-100 в системах автоматизации технологических процессов или защиты конкретных объектов. | 1209.94 | 1088.95
00-00052890 | BDK21 | IEK | Дополнительный контактный блок обеспечивает увеличение количества коммутационных процессов. | 109.01 | 98.11
00-00052888 | BDK11 | IEK | Дополнительный контактный блок обеспечивает увеличение количества коммутационных процессов. | 105.45 | 94.91
00-00052507 | KKMK-10-230-01 | IEK | Контакторы КМИ-К номиналами до 20 кВАр включительно используют в силовых контактах композитный сплав NiAg10 с низким переходным сопротивлением контактной пары. Серебро не образует оксидной пленки, тем самым сохраняя характеристики контактной пары длительное время. | 4628.76 | 4165.88
00-00052508 | KKMK-12-230-01 | IEK | Контакторы КМИ-К номиналами до 20 кВАр включительно используют в силовых контактах композитный сплав NiAg10 с низким переходным сопротивлением контактной пары. Серебро не образует оксидной пленки, тем самым сохраняя характеристики контактной пары длительное время. | 3184.7 | 2866.23
00-00052509 | KKMK-16-230-01 | IEK | Контакторы КМИ-К номиналами до 20 кВАр включительно используют в силовых контактах композитный сплав NiAg10 с низким переходным сопротивлением контактной пары. Серебро не образует оксидной пленки, тем самым сохраняя характеристики контактной пары длительное время. | 5030.35 | 4527.32
00-00052510 | KKMK-20-230-01 | IEK | Контакторы КМИ-К номиналами до 20 кВАр включительно используют в силовых контактах композитный сплав NiAg10 с низким переходным сопротивлением контактной пары. Серебро не образует оксидной пленки, тем самым сохраняя характеристики контактной пары длительное время. | 6300.25 | 5670.23
00-00052511 | KKMK-25-230-01 | IEK | Контакторы КМИ-К номиналами от 25 кВАр и выше используют в силовых контактах композитный сплав оксида кадмия и серебра CdOAg85. Эти материалы не соединены химически, мельчайшие зерна оксида кадмия и серебра спрессованы и образуют общий композитный сплав. Серебро обеспечивает низкое сопротивление контактной пары и препятствует образованию оксидной пленки в процессе работы, что дает больший ресурс работы и низкий нагрев контактов. Оксид кадмия препятствует спайке контактов. Соотношение 85% серебра по весу к 15% оксиду кадмия лучшее соотношение для долговечной работы контактов. | 7162.41 | 6446.17
00-00052512 | KKMK-33-230-01 | IEK | Контакторы КМИ-К номиналами от 25 кВАр и выше используют в силовых контактах композитный сплав оксида кадмия и серебра CdOAg85. Эти материалы не соединены химически, мельчайшие зерна оксида кадмия и серебра спрессованы и образуют общий композитный сплав. Серебро обеспечивает низкое сопротивление контактной пары и препятствует образованию оксидной пленки в процессе работы, что дает больший ресурс работы и низкий нагрев контактов. Оксид кадмия препятствует спайке контактов. Соотношение 85% серебра по весу к 15% оксиду кадмия лучшее соотношение для долговечной работы контактов. | 7813.69 | 7032.32
00-00052513 | KKMK-40-230-01 | IEK | Контакторы КМИ-К номиналами от 25 кВАр и выше используют в силовых контактах композитный сплав оксида кадмия и серебра CdOAg85. Эти материалы не соединены химически, мельчайшие зерна оксида кадмия и серебра спрессованы и образуют общий композитный сплав. Серебро обеспечивает низкое сопротивление контактной пары и препятствует образованию оксидной пленки в процессе работы, что дает больший ресурс работы и низкий нагрев контактов. Оксид кадмия препятствует спайке контактов. Соотношение 85% серебра по весу к 15% оксиду кадмия лучшее соотношение для долговечной работы контактов. | 8748.29 | 7873.46
00-00052514 | KKMK-45-230-01 | IEK | Контакторы КМИ-К номиналами от 25 кВАр и выше используют в силовых контактах композитный сплав оксида кадмия и серебра CdOAg85. Эти материалы не соединены химически, мельчайшие зерна оксида кадмия и серебра спрессованы и образуют общий композитный сплав. Серебро обеспечивает низкое сопротивление контактной пары и препятствует образованию оксидной пленки в процессе работы, что дает больший ресурс работы и низкий нагрев контактов. Оксид кадмия препятствует спайке контактов. Соотношение 85% серебра по весу к 15% оксиду кадмия лучшее соотношение для долговечной работы контактов. | 9729.62 | 8756.66
00-00052515 | KKMK-50-230-01 | IEK | Контакторы КМИ-К номиналами от 25 кВАр и выше используют в силовых контактах композитный сплав оксида кадмия и серебра CdOAg85. Эти материалы не соединены химически, мельчайшие зерна оксида кадмия и серебра спрессованы и образуют общий композитный сплав. Серебро обеспечивает низкое сопротивление контактной пары и препятствует образованию оксидной пленки в процессе работы, что дает больший ресурс работы и низкий нагрев контактов. Оксид кадмия препятствует спайке контактов. Соотношение 85% серебра по весу к 15% оксиду кадмия лучшее соотношение для долговечной работы контактов. | 12010.07 | 10809.06
00-00052516 | KKMK-60-230-01 | IEK | Контакторы КМИ-К номиналами от 25 кВАр и выше используют в силовых контактах композитный сплав оксида кадмия и серебра CdOAg85. Эти материалы не соединены химически, мельчайшие зерна оксида кадмия и серебра спрессованы и образуют общий композитный сплав. Серебро обеспечивает низкое сопротивление контактной пары и препятствует образованию оксидной пленки в процессе работы, что дает больший ресурс работы и низкий нагрев контактов. Оксид кадмия препятствует спайке контактов. Соотношение 85% серебра по весу к 15% оксиду кадмия лучшее соотношение для долговечной работы контактов. | 21192.64 | 19073.38
00-00052372 | KKM11-009-110-10 | IEK | Контактор малогабаритный переменного тока общепромышленного применения КМИ на ток нагрузки от 9 до 95 А предназначен для пуска, остановки и реверсирования асинхронных электродвигателей с короткозамкнутым ротором на напряжение до 660 В (категория применения АС-3), а также для дистанционного управления цепями освещения, нагревательными цепями и различными малоиндуктивными нагрузками (категория применения АС-1). Все исполнения на ток нагрузки до 40 А имеют одну группу замыкающих или размыкающих дополнительных контактов. Исполнения на ток нагрузки свыше 40 А - две группы (замыкающую и размыкающую). Область применения малогабаритных контакторов серии КМИ - управление вентиляторами, насосами, тепловыми завесами, печами, кран-балками, станками, освещением, в системах автоматического ввода резерва (АВР). По своим конструктивным и техническим характеристикам контакторы малогабаритные серии КМИ соответствуют требованиям международных и российских стандартов ГОСТ Р 50030.4.1-2002 (МЭК 60947-4-1-2 | 1567.91 | 1411.12
00-00052374 | KKM11-009-230-10 | IEK | Контактор малогабаритный переменного тока общепромышленного применения КМИ на ток нагрузки от 9 до 95 А предназначены для пуска, остановки и реверсирования асинхронных электродвигателей с короткозамкнутым ротором на напряжение до 660 В (категория применения АС-3), а также для дистанционного управления цепями освещения, нагревательными цепями и различными малоиндуктивными нагрузками (категория применения АС-1). Все исполнения на ток нагрузки до 40 А имеют одну группу замыкающих или размыкающих дополнительных контактов. Исполнения на ток нагрузки свыше 40 А - две группы (замыкающую и размыкающую). Область применения малогабаритных контакторов серии КМИ - управление вентиляторами, насосами, тепловыми завесами, печами, кран-балками, станками, освещением, в системах автоматического ввода резерва (АВР). По своим конструктивным и техническим характеристикам контакторы малогабаритные серии КМИ соответствуют требованиям международных и российских стандартов ГОСТ Р 50030.4.1-2002 (МЭК 60947-4-1- | 996.46 | 896.81
00-00052369 | KKM11-009-024-10 | IEK | Контактор малогабаритный переменного тока общепромышленного применения КМИ на ток нагрузки от 9 до 95 А предназначены для пуска, остановки и реверсирования асинхронных электродвигателей с короткозамкнутым ротором на напряжение до 660 В (категория применения АС-3), а также для дистанционного управления цепями освещения, нагревательными цепями и различными малоиндуктивными нагрузками (категория применения АС-1). Все исполнения на ток нагрузки до 40 А имеют одну группу замыкающих или размыкающих дополнительных контактов. Исполнения на ток нагрузки свыше 40 А - две группы (замыкающую и размыкающую). Область применения малогабаритных контакторов серии КМИ - управление вентиляторами, насосами, тепловыми завесами, печами, кран-балками, станками, освещением, в системах автоматического ввода резерва (АВР). По своим конструктивным и техническим характеристикам контакторы малогабаритные серии КМИ соответствуют требованиям международных и российских стандартов ГОСТ Р 50030.4.1-2002 (МЭК 60947-4-1- | 1093.11 | 983.8
00-00052370 | KKM11-009-036-10 | IEK | Контактор малогабаритный переменного тока общепромышленного применения КМИ на ток нагрузки от 9 до 95 А предназначены для пуска, остановки и реверсирования асинхронных электродвигателей с короткозамкнутым ротором на напряжение до 660 В (категория применения АС-3), а также для дистанционного управления цепями освещения, нагревательными цепями и различными малоиндуктивными нагрузками (категория применения АС-1). Все исполнения на ток нагрузки до 40 А имеют одну группу замыкающих или размыкающих дополнительных контактов. Исполнения на ток нагрузки свыше 40 А - две группы (замыкающую и размыкающую). Область применения малогабаритных контакторов серии КМИ - управление вентиляторами, насосами, тепловыми завесами, печами, кран-балками, станками, освещением, в системах автоматического ввода резерва (АВР). По своим конструктивным и техническим характеристикам контакторы малогабаритные серии КМИ соответствуют требованиям международных и российских стандартов ГОСТ Р 50030.4.1-2002 (МЭК 60947-4-1- | 1575.38 | 1417.84
00-00052376 | KKM11-009-400-10 | IEK | Контактор малогабаритный переменного тока общепромышленного применения КМИ на ток нагрузки от 9 до 95 А предназначены для пуска, остановки и реверсирования асинхронных электродвигателей с короткозамкнутым ротором на напряжение до 660 В (категория применения АС-3), а также для дистанционного управления цепями освещения, нагревательными цепями и различными малоиндуктивными нагрузками (категория применения АС-1). Все исполнения на ток нагрузки до 40 А имеют одну группу замыкающих или размыкающих дополнительных контактов. Исполнения на ток нагрузки свыше 40 А - две группы (замыкающую и размыкающую). Область применения малогабаритных контакторов серии КМИ - управление вентиляторами, насосами, тепловыми завесами, печами, кран-балками, станками, освещением, в системах автоматического ввода резерва (АВР). По своим конструктивным и техническим характеристикам контакторы малогабаритные серии КМИ соответствуют требованиям международных и российских стандартов ГОСТ Р 50030.4.1-2002 (МЭК 60947-4-1- | 1085.99 | 977.39
00-00052371 | KKM11-009-110-01 | IEK | Контактор малогабаритный переменного тока общепромышленного применения КМИ на ток нагрузки от 9 до 95 А предназначены для пуска, остановки и реверсирования асинхронных электродвигателей с короткозамкнутым ротором на напряжение до 660 В (категория применения АС-3), а также для дистанционного управления цепями освещения, нагревательными цепями и различными малоиндуктивными нагрузками (категория применения АС-1). Все исполнения на ток нагрузки до 40 А имеют одну группу замыкающих или размыкающих дополнительных контактов. Исполнения на ток нагрузки свыше 40 А - две группы (замыкающую и размыкающую). Область применения малогабаритных контакторов серии КМИ - управление вентиляторами, насосами, тепловыми завесами, печами, кран-балками, станками, освещением, в системах автоматического ввода резерва (АВР). По своим конструктивным и техническим характеристикам контакторы малогабаритные серии КМИ соответствуют требованиям международных и российских стандартов ГОСТ Р 50030.4.1-2002 (МЭК 60947-4-1- | 1588.2 | 1429.38
00-00052373 | KKM11-009-230-01 | IEK | Контактор малогабаритный переменного тока общепромышленного применения КМИ на ток нагрузки от 9 до 95 А предназначены для пуска, остановки и реверсирования асинхронных электродвигателей с короткозамкнутым ротором на напряжение до 660 В (категория применения АС-3), а также для дистанционного управления цепями освещения, нагревательными цепями и различными малоиндуктивными нагрузками (категория применения АС-1). Все исполнения на ток нагрузки до 40 А имеют одну группу замыкающих или размыкающих дополнительных контактов. Исполнения на ток нагрузки свыше 40 А - две группы (замыкающую и размыкающую). Область применения малогабаритных контакторов серии КМИ - управление вентиляторами, насосами, тепловыми завесами, печами, кран-балками, станками, освещением, в системах автоматического ввода резерва (АВР). По своим конструктивным и техническим характеристикам контакторы малогабаритные серии КМИ соответствуют требованиям международных и российских стандартов ГОСТ Р 50030.4.1-2002 (МЭК 60947-4-1- | 1188.87 | 1069.98
00-00052375 | KKM11-009-400-01 | IEK | Контактор малогабаритный переменного тока общепромышленного применения КМИ на ток нагрузки от 9 до 95 А предназначены для пуска, остановки и реверсирования асинхронных электродвигателей с короткозамкнутым ротором на напряжение до 660 В (категория применения АС-3), а также для дистанционного управления цепями освещения, нагревательными цепями и различными малоиндуктивными нагрузками (категория применения АС-1). Все исполнения на ток нагрузки до 40 А имеют одну группу замыкающих или размыкающих дополнительных контактов. Исполнения на ток нагрузки свыше 40 А - две группы (замыкающую и размыкающую). Область применения малогабаритных контакторов серии КМИ - управление вентиляторами, насосами, тепловыми завесами, печами, кран-балками, станками, освещением, в системах автоматического ввода резерва (АВР). По своим конструктивным и техническим характеристикам контакторы малогабаритные серии КМИ соответствуют требованиям международных и российских стандартов ГОСТ Р 50030.4.1-2002 (МЭК 60947-4-1- | 1592.19 | 1432.97
00-00052380 | KKM11-012-110-10 | IEK | Контактор малогабаритный переменного тока общепромышленного применения КМИ на ток нагрузки от 9 до 95 А предназначены для пуска, остановки и реверсирования асинхронных электродвигателей с короткозамкнутым ротором на напряжение до 660 В (категория применения АС-3), а также для дистанционного управления цепями освещения, нагревательными цепями и различными малоиндуктивными нагрузками (категория применения АС-1). Все исполнения на ток нагрузки до 40 А имеют одну группу замыкающих или размыкающих дополнительных контактов. Исполнения на ток нагрузки свыше 40 А - две группы (замыкающую и размыкающую). Область применения малогабаритных контакторов серии КМИ - управление вентиляторами, насосами, тепловыми завесами, печами, кран-балками, станками, освещением, в системах автоматического ввода резерва (АВР). По своим конструктивным и техническим характеристикам контакторы малогабаритные серии КМИ соответствуют требованиям международных и российских стандартов ГОСТ Р 50030.4.1-2002 (МЭК 60947-4-1- | 1753.57 | 1578.21
00-00033783 | KKM11-012-230-10 | IEK | Контактор малогабаритный переменного тока общепромышленного применения КМИ на ток нагрузки от 9 до 95 А предназначены для пуска, остановки и реверсирования асинхронных электродвигателей с короткозамкнутым ротором на напряжение до 660 В (категория применения АС-3), а также для дистанционного управления цепями освещения, нагревательными цепями и различными малоиндуктивными нагрузками (категория применения АС-1). Все исполнения на ток нагрузки до 40 А имеют одну группу замыкающих или размыкающих дополнительных контактов. Исполнения на ток нагрузки свыше 40 А - две группы (замыкающую и размыкающую). Область применения малогабаритных контакторов серии КМИ - управление вентиляторами, насосами, тепловыми завесами, печами, кран-балками, станками, освещением, в системах автоматического ввода резерва (АВР). По своим конструктивным и техническим характеристикам контакторы малогабаритные серии КМИ соответствуют требованиям международных и российских стандартов ГОСТ Р 50030.4.1-2002 (МЭК 60947-4-1- | 1137.12 | 1023.41
00-00052377 | KKM11-012-024-10 | IEK | Контактор малогабаритный переменного тока общепромышленного применения КМИ на ток нагрузки от 9 до 95 А предназначены для пуска, остановки и реверсирования асинхронных электродвигателей с короткозамкнутым ротором на напряжение до 660 В (категория применения АС-3), а также для дистанционного управления цепями освещения, нагревательными цепями и различными малоиндуктивными нагрузками (категория применения АС-1). Все исполнения на ток нагрузки до 40 А имеют одну группу замыкающих или размыкающих дополнительных контактов. Исполнения на ток нагрузки свыше 40 А - две группы (замыкающую и размыкающую). Область применения малогабаритных контакторов серии КМИ - управление вентиляторами, насосами, тепловыми завесами, печами, кран-балками, станками, освещением, в системах автоматического ввода резерва (АВР). По своим конструктивным и техническим характеристикам контакторы малогабаритные серии КМИ соответствуют требованиям международных и российских стандартов ГОСТ Р 50030.4.1-2002 (МЭК 60947-4-1- | 1730.05 | 1557.05
00-00052378 | KKM11-012-036-10 | IEK | Контактор малогабаритный переменного тока общепромышленного применения КМИ на ток нагрузки от 9 до 95 А предназначены для пуска, остановки и реверсирования асинхронных электродвигателей с короткозамкнутым ротором на напряжение до 660 В (категория применения АС-3), а также для дистанционного управления цепями освещения, нагревательными цепями и различными малоиндуктивными нагрузками (категория применения АС-1). Все исполнения на ток нагрузки до 40 А имеют одну группу замыкающих или размыкающих дополнительных контактов. Исполнения на ток нагрузки свыше 40 А - две группы (замыкающую и размыкающую). Область применения малогабаритных контакторов серии КМИ - управление вентиляторами, насосами, тепловыми завесами, печами, кран-балками, станками, освещением, в системах автоматического ввода резерва (АВР). По своим конструктивным и техническим характеристикам контакторы малогабаритные серии КМИ соответствуют требованиям международных и российских стандартов ГОСТ Р 50030.4.1-2002 (МЭК 60947-4-1- | 1826.18 | 1643.56
00-00052383 | KKM11-012-400-10 | IEK | Контактор малогабаритный переменного тока общепромышленного применения КМИ на ток нагрузки от 9 до 95 А предназначены для пуска, остановки и реверсирования асинхронных электродвигателей с короткозамкнутым ротором на напряжение до 660 В (категория применения АС-3), а также для дистанционного управления цепями освещения, нагревательными цепями и различными малоиндуктивными нагрузками (категория применения АС-1). Все исполнения на ток нагрузки до 40 А имеют одну группу замыкающих или размыкающих дополнительных контактов. Исполнения на ток нагрузки свыше 40 А - две группы (замыкающую и размыкающую). Область применения малогабаритных контакторов серии КМИ - управление вентиляторами, насосами, тепловыми завесами, печами, кран-балками, станками, освещением, в системах автоматического ввода резерва (АВР). По своим конструктивным и техническим характеристикам контакторы малогабаритные серии КМИ соответствуют требованиям международных и российских стандартов ГОСТ Р 50030.4.1-2002 (МЭК 60947-4-1- | 1259.15 | 1133.24
00-00052379 | KKM11-012-110-01 | IEK | Контактор малогабаритный переменного тока общепромышленного применения КМИ на ток нагрузки от 9 до 95 А предназначены для пуска, остановки и реверсирования асинхронных электродвигателей с короткозамкнутым ротором на напряжение до 660 В (категория применения АС-3), а также для дистанционного управления цепями освещения, нагревательными цепями и различными малоиндуктивными нагрузками (категория применения АС-1). Все исполнения на ток нагрузки до 40 А имеют одну группу замыкающих или размыкающих дополнительных контактов. Исполнения на ток нагрузки свыше 40 А - две группы (замыкающую и размыкающую). Область применения малогабаритных контакторов серии КМИ - управление вентиляторами, насосами, тепловыми завесами, печами, кран-балками, станками, освещением, в системах автоматического ввода резерва (АВР). По своим конструктивным и техническим характеристикам контакторы малогабаритные серии КМИ соответствуют требованиям международных и российских стандартов ГОСТ Р 50030.4.1-2002 (МЭК 60947-4-1- | 1688.59 | 1519.73
00-00052381 | KKM11-012-230-01 | IEK | Контактор малогабаритный переменного тока общепромышленного применения КМИ на ток нагрузки от 9 до 95 А предназначены для пуска, остановки и реверсирования асинхронных электродвигателей с короткозамкнутым ротором на напряжение до 660 В (категория применения АС-3), а также для дистанционного управления цепями освещения, нагревательными цепями и различными малоиндуктивными нагрузками (категория применения АС-1). Все исполнения на ток нагрузки до 40 А имеют одну группу замыкающих или размыкающих дополнительных контактов. Исполнения на ток нагрузки свыше 40 А - две группы (замыкающую и размыкающую). Область применения малогабаритных контакторов серии КМИ - управление вентиляторами, насосами, тепловыми завесами, печами, кран-балками, станками, освещением, в системах автоматического ввода резерва (АВР). По своим конструктивным и техническим характеристикам контакторы малогабаритные серии КМИ соответствуют требованиям международных и российских стандартов ГОСТ Р 50030.4.1-2002 (МЭК 60947-4-1- | 1311.88 | 1180.69
00-00052382 | KKM11-012-400-01 | IEK | Контактор малогабаритный переменного тока общепромышленного применения КМИ на ток нагрузки от 9 до 95 А предназначены для пуска, остановки и реверсирования асинхронных электродвигателей с короткозамкнутым ротором на напряжение до 660 В (категория применения АС-3), а также для дистанционного управления цепями освещения, нагревательными цепями и различными малоиндуктивными нагрузками (категория применения АС-1). Все исполнения на ток нагрузки до 40 А имеют одну группу замыкающих или размыкающих дополнительных контактов. Исполнения на ток нагрузки свыше 40 А - две группы (замыкающую и размыкающую). Область применения малогабаритных контакторов серии КМИ - управление вентиляторами, насосами, тепловыми завесами, печами, кран-балками, станками, освещением, в системах автоматического ввода резерва (АВР). По своим конструктивным и техническим характеристикам контакторы малогабаритные серии КМИ соответствуют требованиям международных и российских стандартов ГОСТ Р 50030.4.1-2002 (МЭК 60947-4-1- | 1729.26 | 1556.33
00-00052387 | KKM11-018-110-10 | IEK | Контактор малогабаритный переменного тока общепромышленного применения КМИ на ток нагрузки от 9 до 95 А предназначены для пуска, остановки и реверсирования асинхронных электродвигателей с короткозамкнутым ротором на напряжение до 660 В (категория применения АС-3), а также для дистанционного управления цепями освещения, нагревательными цепями и различными малоиндуктивными нагрузками (категория применения АС-1). Все исполнения на ток нагрузки до 40 А имеют одну группу замыкающих или размыкающих дополнительных контактов. Исполнения на ток нагрузки свыше 40 А - две группы (замыкающую и размыкающую). Область применения малогабаритных контакторов серии КМИ - управление вентиляторами, насосами, тепловыми завесами, печами, кран-балками, станками, освещением, в системах автоматического ввода резерва (АВР). По своим конструктивным и техническим характеристикам контакторы малогабаритные серии КМИ соответствуют требованиям международных и российских стандартов ГОСТ Р 50030.4.1-2002 (МЭК 60947-4-1- | 2093.67 | 1884.3
00-00027954 | KKM11-018-230-10 | IEK | Контактор малогабаритный переменного тока общепромышленного применения КМИ на ток нагрузки от 9 до 95 А предназначены для пуска, остановки и реверсирования асинхронных электродвигателей с короткозамкнутым ротором на напряжение до 660 В (категория применения АС-3), а также для дистанционного управления цепями освещения, нагревательными цепями и различными малоиндуктивными нагрузками (категория применения АС-1). Все исполнения на ток нагрузки до 40 А имеют одну группу замыкающих или размыкающих дополнительных контактов. Исполнения на ток нагрузки свыше 40 А - две группы (замыкающую и размыкающую). Область применения малогабаритных контакторов серии КМИ - управление вентиляторами, насосами, тепловыми завесами, печами, кран-балками, станками, освещением, в системах автоматического ввода резерва (АВР). По своим конструктивным и техническим характеристикам контакторы малогабаритные серии КМИ соответствуют требованиям международных и российских стандартов ГОСТ Р 50030.4.1-2002 (МЭК 60947-4-1- | 1328.12 | 1195.31
00-00052384 | KKM11-018-024-10 | IEK | Контактор малогабаритный переменного тока общепромышленного применения КМИ на ток нагрузки от 9 до 95 А предназначены для пуска, остановки и реверсирования асинхронных электродвигателей с короткозамкнутым ротором на напряжение до 660 В (категория применения АС-3), а также для дистанционного управления цепями освещения, нагревательными цепями и различными малоиндуктивными нагрузками (категория применения АС-1). Все исполнения на ток нагрузки до 40 А имеют одну группу замыкающих или размыкающих дополнительных контактов. Исполнения на ток нагрузки свыше 40 А - две группы (замыкающую и размыкающую). Область применения малогабаритных контакторов серии КМИ - управление вентиляторами, насосами, тепловыми завесами, печами, кран-балками, станками, освещением, в системах автоматического ввода резерва (АВР). По своим конструктивным и техническим характеристикам контакторы малогабаритные серии КМИ соответствуют требованиям международных и российских стандартов ГОСТ Р 50030.4.1-2002 (МЭК 60947-4-1- | 1483.26 | 1334.93
00-00052385 | KKM11-018-036-10 | IEK | Контактор малогабаритный переменного тока общепромышленного применения КМИ на ток нагрузки от 9 до 95 А предназначены для пуска, остановки и реверсирования асинхронных электродвигателей с короткозамкнутым ротором на напряжение до 660 В (категория применения АС-3), а также для дистанционного управления цепями освещения, нагревательными цепями и различными малоиндуктивными нагрузками (категория применения АС-1). Все исполнения на ток нагрузки до 40 А имеют одну группу замыкающих или размыкающих дополнительных контактов. Исполнения на ток нагрузки свыше 40 А - две группы (замыкающую и размыкающую). Область применения малогабаритных контакторов серии КМИ - управление вентиляторами, насосами, тепловыми завесами, печами, кран-балками, станками, освещением, в системах автоматического ввода резерва (АВР). По своим конструктивным и техническим характеристикам контакторы малогабаритные серии КМИ соответствуют требованиям международных и российских стандартов ГОСТ Р 50030.4.1-2002 (МЭК 60947-4-1- | 1907.86 | 1717.07
00-00052390 | KKM11-018-400-10 | IEK | Контактор малогабаритный переменного тока общепромышленного применения КМИ на ток нагрузки от 9 до 95 А предназначены для пуска, остановки и реверсирования асинхронных электродвигателей с короткозамкнутым ротором на напряжение до 660 В (категория применения АС-3), а также для дистанционного управления цепями освещения, нагревательными цепями и различными малоиндуктивными нагрузками (категория применения АС-1). Все исполнения на ток нагрузки до 40 А имеют одну группу замыкающих или размыкающих дополнительных контактов. Исполнения на ток нагрузки свыше 40 А - две группы (замыкающую и размыкающую). Область применения малогабаритных контакторов серии КМИ - управление вентиляторами, насосами, тепловыми завесами, печами, кран-балками, станками, освещением, в системах автоматического ввода резерва (АВР). По своим конструктивным и техническим характеристикам контакторы малогабаритные серии КМИ соответствуют требованиям международных и российских стандартов ГОСТ Р 50030.4.1-2002 (МЭК 60947-4-1- | 1385.74 | 1247.17
00-00052386 | KKM11-018-110-01 | IEK | Контактор малогабаритный переменного тока общепромышленного применения КМИ на ток нагрузки от 9 до 95 А предназначены для пуска, остановки и реверсирования асинхронных электродвигателей с короткозамкнутым ротором на напряжение до 660 В (категория применения АС-3), а также для дистанционного управления цепями освещения, нагревательными цепями и различными малоиндуктивными нагрузками (категория применения АС-1). Все исполнения на ток нагрузки до 40 А имеют одну группу замыкающих или размыкающих дополнительных контактов. Исполнения на ток нагрузки свыше 40 А - две группы (замыкающую и размыкающую). Область применения малогабаритных контакторов серии КМИ - управление вентиляторами, насосами, тепловыми завесами, печами, кран-балками, станками, освещением, в системах автоматического ввода резерва (АВР). По своим конструктивным и техническим характеристикам контакторы малогабаритные серии КМИ соответствуют требованиям международных и российских стандартов ГОСТ Р 50030.4.1-2002 (МЭК 60947-4-1- | 2098.97 | 1889.07
00-00052388 | KKM11-018-230-01 | IEK | Контактор малогабаритный переменного тока общепромышленного применения КМИ на ток нагрузки от 9 до 95 А предназначены для пуска, остановки и реверсирования асинхронных электродвигателей с короткозамкнутым ротором на напряжение до 660 В (категория применения АС-3), а также для дистанционного управления цепями освещения, нагревательными цепями и различными малоиндуктивными нагрузками (категория применения АС-1). Все исполнения на ток нагрузки до 40 А имеют одну группу замыкающих или размыкающих дополнительных контактов. Исполнения на ток нагрузки свыше 40 А - две группы (замыкающую и размыкающую). Область применения малогабаритных контакторов серии КМИ - управление вентиляторами, насосами, тепловыми завесами, печами, кран-балками, станками, освещением, в системах автоматического ввода резерва (АВР). По своим конструктивным и техническим характеристикам контакторы малогабаритные серии КМИ соответствуют требованиям международных и российских стандартов ГОСТ Р 50030.4.1-2002 (МЭК 60947-4-1- | 1579.52 | 1421.57
00-00052389 | KKM11-018-400-01 | IEK | Контактор малогабаритный переменного тока общепромышленного применения КМИ на ток нагрузки от 9 до 95 А предназначены для пуска, остановки и реверсирования асинхронных электродвигателей с короткозамкнутым ротором на напряжение до 660 В (категория применения АС-3), а также для дистанционного управления цепями освещения, нагревательными цепями и различными малоиндуктивными нагрузками (категория применения АС-1). Все исполнения на ток нагрузки до 40 А имеют одну группу замыкающих или размыкающих дополнительных контактов. Исполнения на ток нагрузки свыше 40 А - две группы (замыкающую и размыкающую). Область применения малогабаритных контакторов серии КМИ - управление вентиляторами, насосами, тепловыми завесами, печами, кран-балками, станками, освещением, в системах автоматического ввода резерва (АВР). По своим конструктивным и техническим характеристикам контакторы малогабаритные серии КМИ соответствуют требованиям международных и российских стандартов ГОСТ Р 50030.4.1-2002 (МЭК 60947-4-1- | 2011.54 | 1810.39
00-00052395 | KKM21-025-110-10 | IEK | Контактор малогабаритный переменного тока общепромышленного применения КМИ на ток нагрузки от 9 до 95 А предназначены для пуска, остановки и реверсирования асинхронных электродвигателей с короткозамкнутым ротором на напряжение до 660 В (категория применения АС-3), а также для дистанционного управления цепями освещения, нагревательными цепями и различными малоиндуктивными нагрузками (категория применения АС-1). Все исполнения на ток нагрузки до 40 А имеют одну группу замыкающих или размыкающих дополнительных контактов. Исполнения на ток нагрузки свыше 40 А - две группы (замыкающую и размыкающую). Область применения малогабаритных контакторов серии КМИ - управление вентиляторами, насосами, тепловыми завесами, печами, кран-балками, станками, освещением, в системах автоматического ввода резерва (АВР). По своим конструктивным и техническим характеристикам контакторы малогабаритные серии КМИ соответствуют требованиям международных и российских стандартов ГОСТ Р 50030.4.1-2002 (МЭК 60947-4-1- | 2628.58 | 2365.72
03-00010315 | KKM21-025-230-10 | IEK | Контактор малогабаритный переменного тока общепромышленного применения КМИ на ток нагрузки от 9 до 95 А предназначены для пуска, остановки и реверсирования асинхронных электродвигателей с короткозамкнутым ротором на напряжение до 660 В (категория применения АС-3), а также для дистанционного управления цепями освещения, нагревательными цепями и различными малоиндуктивными нагрузками (категория применения АС-1). Все исполнения на ток нагрузки до 40 А имеют одну группу замыкающих или размыкающих дополнительных контактов. Исполнения на ток нагрузки свыше 40 А - две группы (замыкающую и размыкающую). Область применения малогабаритных контакторов серии КМИ - управление вентиляторами, насосами, тепловыми завесами, печами, кран-балками, станками, освещением, в системах автоматического ввода резерва (АВР). По своим конструктивным и техническим характеристикам контакторы малогабаритные серии КМИ соответствуют требованиям международных и российских стандартов ГОСТ Р 50030.4.1-2002 (МЭК 60947-4-1- | 1730.62 | 1557.56
00-00052392 | KKM21-025-024-10 | IEK | Контактор малогабаритный переменного тока общепромышленного применения КМИ на ток нагрузки от 9 до 95 А предназначены для пуска, остановки и реверсирования асинхронных электродвигателей с короткозамкнутым ротором на напряжение до 660 В (категория применения АС-3), а также для дистанционного управления цепями освещения, нагревательными цепями и различными малоиндуктивными нагрузками (категория применения АС-1). Все исполнения на ток нагрузки до 40 А имеют одну группу замыкающих или размыкающих дополнительных контактов. Исполнения на ток нагрузки свыше 40 А - две группы (замыкающую и размыкающую). Область применения малогабаритных контакторов серии КМИ - управление вентиляторами, насосами, тепловыми завесами, печами, кран-балками, станками, освещением, в системах автоматического ввода резерва (АВР). По своим конструктивным и техническим характеристикам контакторы малогабаритные серии КМИ соответствуют требованиям международных и российских стандартов ГОСТ Р 50030.4.1-2002 (МЭК 60947-4-1- | 1929.32 | 1736.39
00-00052393 | KKM21-025-036-10 | IEK | Контактор малогабаритный переменного тока общепромышленного применения КМИ на ток нагрузки от 9 до 95 А предназначены для пуска, остановки и реверсирования асинхронных электродвигателей с короткозамкнутым ротором на напряжение до 660 В (категория применения АС-3), а также для дистанционного управления цепями освещения, нагревательными цепями и различными малоиндуктивными нагрузками (категория применения АС-1). Все исполнения на ток нагрузки до 40 А имеют одну группу замыкающих или размыкающих дополнительных контактов. Исполнения на ток нагрузки свыше 40 А - две группы (замыкающую и размыкающую). Область применения малогабаритных контакторов серии КМИ - управление вентиляторами, насосами, тепловыми завесами, печами, кран-балками, станками, освещением, в системах автоматического ввода резерва (АВР). По своим конструктивным и техническим характеристикам контакторы малогабаритные серии КМИ соответствуют требованиям международных и российских стандартов ГОСТ Р 50030.4.1-2002 (МЭК 60947-4-1- | 2552.4 | 2297.16
00-00052398 | KKM21-025-400-10 | IEK | Контактор малогабаритный переменного тока общепромышленного применения КМИ на ток нагрузки от 9 до 95 А предназначены для пуска, остановки и реверсирования асинхронных электродвигателей с короткозамкнутым ротором на напряжение до 660 В (категория применения АС-3), а также для дистанционного управления цепями освещения, нагревательными цепями и различными малоиндуктивными нагрузками (категория применения АС-1). Все исполнения на ток нагрузки до 40 А имеют одну группу замыкающих или размыкающих дополнительных контактов. Исполнения на ток нагрузки свыше 40 А - две группы (замыкающую и размыкающую). Область применения малогабаритных контакторов серии КМИ - управление вентиляторами, насосами, тепловыми завесами, печами, кран-балками, станками, освещением, в системах автоматического ввода резерва (АВР). По своим конструктивным и техническим характеристикам контакторы малогабаритные серии КМИ соответствуют требованиям международных и российских стандартов ГОСТ Р 50030.4.1-2002 (МЭК 60947-4-1- | 1744.42 | 1569.98
00-00052394 | KKM21-025-110-01 | IEK | Контактор малогабаритный переменного тока общепромышленного применения КМИ на ток нагрузки от 9 до 95 А предназначены для пуска, остановки и реверсирования асинхронных электродвигателей с короткозамкнутым ротором на напряжение до 660 В (категория применения АС-3), а также для дистанционного управления цепями освещения, нагревательными цепями и различными малоиндуктивными нагрузками (категория применения АС-1). Все исполнения на ток нагрузки до 40 А имеют одну группу замыкающих или размыкающих дополнительных контактов. Исполнения на ток нагрузки свыше 40 А - две группы (замыкающую и размыкающую). Область применения малогабаритных контакторов серии КМИ - управление вентиляторами, насосами, тепловыми завесами, печами, кран-балками, станками, освещением, в системах автоматического ввода резерва (АВР). По своим конструктивным и техническим характеристикам контакторы малогабаритные серии КМИ соответствуют требованиям международных и российских стандартов ГОСТ Р 50030.4.1-2002 (МЭК 60947-4-1- | 2677.19 | 2409.47
00-00052396 | KKM21-025-230-01 | IEK | Контактор малогабаритный переменного тока общепромышленного применения КМИ на ток нагрузки от 9 до 95 А предназначены для пуска, остановки и реверсирования асинхронных электродвигателей с короткозамкнутым ротором на напряжение до 660 В (категория применения АС-3), а также для дистанционного управления цепями освещения, нагревательными цепями и различными малоиндуктивными нагрузками (категория применения АС-1). Все исполнения на ток нагрузки до 40 А имеют одну группу замыкающих или размыкающих дополнительных контактов. Исполнения на ток нагрузки свыше 40 А - две группы (замыкающую и размыкающую). Область применения малогабаритных контакторов серии КМИ - управление вентиляторами, насосами, тепловыми завесами, печами, кран-балками, станками, освещением, в системах автоматического ввода резерва (АВР). По своим конструктивным и техническим характеристикам контакторы малогабаритные серии КМИ соответствуют требованиям международных и российских стандартов ГОСТ Р 50030.4.1-2002 (МЭК 60947-4-1- | 1939.89 | 1745.9
00-00052397 | KKM21-025-400-01 | IEK | Контактор малогабаритный переменного тока общепромышленного применения КМИ на ток нагрузки от 9 до 95 А предназначены для пуска, остановки и реверсирования асинхронных электродвигателей с короткозамкнутым ротором на напряжение до 660 В (категория применения АС-3), а также для дистанционного управления цепями освещения, нагревательными цепями и различными малоиндуктивными нагрузками (категория применения АС-1). Все исполнения на ток нагрузки до 40 А имеют одну группу замыкающих или размыкающих дополнительных контактов. Исполнения на ток нагрузки свыше 40 А - две группы (замыкающую и размыкающую). Область применения малогабаритных контакторов серии КМИ - управление вентиляторами, насосами, тепловыми завесами, печами, кран-балками, станками, освещением, в системах автоматического ввода резерва (АВР). По своим конструктивным и техническим характеристикам контакторы малогабаритные серии КМИ соответствуют требованиям международных и российских стандартов ГОСТ Р 50030.4.1-2002 (МЭК 60947-4-1- | 2224.46 | 2002.01
00-00052402 | KKM21-032-110-10 | IEK | Контактор малогабаритный переменного тока общепромышленного применения КМИ на ток нагрузки от 9 до 95 А предназначены для пуска, остановки и реверсирования асинхронных электродвигателей с короткозамкнутым ротором на напряжение до 660 В (категория применения АС-3), а также для дистанционного управления цепями освещения, нагревательными цепями и различными малоиндуктивными нагрузками (категория применения АС-1). Все исполнения на ток нагрузки до 40 А имеют одну группу замыкающих или размыкающих дополнительных контактов. Исполнения на ток нагрузки свыше 40 А - две группы (замыкающую и размыкающую). Область применения малогабаритных контакторов серии КМИ - управление вентиляторами, насосами, тепловыми завесами, печами, кран-балками, станками, освещением, в системах автоматического ввода резерва (АВР). По своим конструктивным и техническим характеристикам контакторы малогабаритные серии КМИ соответствуют требованиям международных и российских стандартов ГОСТ Р 50030.4.1-2002 (МЭК 60947-4-1- | 3080.18 | 2772.16
03-00010316 | KKM21-032-230-10 | IEK | Контактор малогабаритный переменного тока общепромышленного применения КМИ на ток нагрузки от 9 до 95 А предназначены для пуска, остановки и реверсирования асинхронных электродвигателей с короткозамкнутым ротором на напряжение до 660 В (категория применения АС-3), а также для дистанционного управления цепями освещения, нагревательными цепями и различными малоиндуктивными нагрузками (категория применения АС-1). Все исполнения на ток нагрузки до 40 А имеют одну группу замыкающих или размыкающих дополнительных контактов. Исполнения на ток нагрузки свыше 40 А - две группы (замыкающую и размыкающую). Область применения малогабаритных контакторов серии КМИ - управление вентиляторами, насосами, тепловыми завесами, печами, кран-балками, станками, освещением, в системах автоматического ввода резерва (АВР). По своим конструктивным и техническим характеристикам контакторы малогабаритные серии КМИ соответствуют требованиям международных и российских стандартов ГОСТ Р 50030.4.1-2002 (МЭК 60947-4-1- | 1945.92 | 1751.33
00-00052399 | KKM21-032-024-10 | IEK | Контактор КМИ-23210 32А 24В/АС3 1НО (KKM21-032-024-10) IEK | 2920.21 | 2628.19
00-00052400 | KKM21-032-036-10 | IEK | Контактор малогабаритный переменного тока общепромышленного применения КМИ на ток нагрузки от 9 до 95 А предназначены для пуска, остановки и реверсирования асинхронных электродвигателей с короткозамкнутым ротором на напряжение до 660 В (категория применения АС-3), а также для дистанционного управления цепями освещения, нагревательными цепями и различными малоиндуктивными нагрузками (категория применения АС-1). Все исполнения на ток нагрузки до 40 А имеют одну группу замыкающих или размыкающих дополнительных контактов. Исполнения на ток нагрузки свыше 40 А - две группы (замыкающую и размыкающую). Область применения малогабаритных контакторов серии КМИ - управление вентиляторами, насосами, тепловыми завесами, печами, кран-балками, станками, освещением, в системах автоматического ввода резерва (АВР). По своим конструктивным и техническим характеристикам контакторы малогабаритные серии КМИ соответствуют требованиям международных и российских стандартов ГОСТ Р 50030.4.1-2002 (МЭК 60947-4-1- | 3050.58 | 2745.52
00-00052405 | KKM21-032-400-10 | IEK | Контактор малогабаритный переменного тока общепромышленного применения КМИ на ток нагрузки от 9 до 95 А предназначены для пуска, остановки и реверсирования асинхронных электродвигателей с короткозамкнутым ротором на напряжение до 660 В (категория применения АС-3), а также для дистанционного управления цепями освещения, нагревательными цепями и различными малоиндуктивными нагрузками (категория применения АС-1). Все исполнения на ток нагрузки до 40 А имеют одну группу замыкающих или размыкающих дополнительных контактов. Исполнения на ток нагрузки свыше 40 А - две группы (замыкающую и размыкающую). Область применения малогабаритных контакторов серии КМИ - управление вентиляторами, насосами, тепловыми завесами, печами, кран-балками, станками, освещением, в системах автоматического ввода резерва (АВР). По своим конструктивным и техническим характеристикам контакторы малогабаритные серии КМИ соответствуют требованиям международных и российских стандартов ГОСТ Р 50030.4.1-2002 (МЭК 60947-4-1- | 2016.2 | 1814.58
00-00052401 | KKM21-032-110-01 | IEK | Контактор малогабаритный переменного тока общепромышленного применения КМИ на ток нагрузки от 9 до 95 А предназначены для пуска, остановки и реверсирования асинхронных электродвигателей с короткозамкнутым ротором на напряжение до 660 В (категория применения АС-3), а также для дистанционного управления цепями освещения, нагревательными цепями и различными малоиндуктивными нагрузками (категория применения АС-1). Все исполнения на ток нагрузки до 40 А имеют одну группу замыкающих или размыкающих дополнительных контактов. Исполнения на ток нагрузки свыше 40 А - две группы (замыкающую и размыкающую). Область применения малогабаритных контакторов серии КМИ - управление вентиляторами, насосами, тепловыми завесами, печами, кран-балками, станками, освещением, в системах автоматического ввода резерва (АВР). По своим конструктивным и техническим характеристикам контакторы малогабаритные серии КМИ соответствуют требованиям международных и российских стандартов ГОСТ Р 50030.4.1-2002 (МЭК 60947-4-1- | 3405.99 | 3065.39
00-00052403 | KKM21-032-230-01 | IEK | Контактор малогабаритный переменного тока общепромышленного применения КМИ на ток нагрузки от 9 до 95 А предназначены для пуска, остановки и реверсирования асинхронных электродвигателей с короткозамкнутым ротором на напряжение до 660 В (категория применения АС-3), а также для дистанционного управления цепями освещения, нагревательными цепями и различными малоиндуктивными нагрузками (категория применения АС-1). Все исполнения на ток нагрузки до 40 А имеют одну группу замыкающих или размыкающих дополнительных контактов. Исполнения на ток нагрузки свыше 40 А - две группы (замыкающую и размыкающую). Область применения малогабаритных контакторов серии КМИ - управление вентиляторами, насосами, тепловыми завесами, печами, кран-балками, станками, освещением, в системах автоматического ввода резерва (АВР). По своим конструктивным и техническим характеристикам контакторы малогабаритные серии КМИ соответствуют требованиям международных и российских стандартов ГОСТ Р 50030.4.1-2002 (МЭК 60947-4-1- | 2711.09 | 2439.98
00-00052391 | KKM21-024-110-01 | IEK | Контактор малогабаритный переменного тока общепромышленного применения КМИ на ток нагрузки от 9 до 95 А предназначены для пуска, остановки и реверсирования асинхронных электродвигателей с короткозамкнутым ротором на напряжение до 660 В (категория применения АС-3), а также для дистанционного управления цепями освещения, нагревательными цепями и различными малоиндуктивными нагрузками (категория применения АС-1). Все исполнения на ток нагрузки до 40 А имеют одну группу замыкающих или размыкающих дополнительных контактов. Исполнения на ток нагрузки свыше 40 А - две группы (замыкающую и размыкающую). Область применения малогабаритных контакторов серии КМИ - управление вентиляторами, насосами, тепловыми завесами, печами, кран-балками, станками, освещением, в системах автоматического ввода резерва (АВР). По своим конструктивным и техническим характеристикам контакторы малогабаритные серии КМИ соответствуют требованиям международных и российских стандартов ГОСТ Р 50030.4.1-2002 (МЭК 60947-4-1- | Уточняйте у менеджера | Уточняйте у менеджера
00-00052404 | KKM21-032-400-01 | IEK | Контактор малогабаритный переменного тока общепромышленного применения КМИ на ток нагрузки от 9 до 95 А предназначены для пуска, остановки и реверсирования асинхронных электродвигателей с короткозамкнутым ротором на напряжение до 660 В (категория применения АС-3), а также для дистанционного управления цепями освещения, нагревательными цепями и различными малоиндуктивными нагрузками (категория применения АС-1). Все исполнения на ток нагрузки до 40 А имеют одну группу замыкающих или размыкающих дополнительных контактов. Исполнения на ток нагрузки свыше 40 А - две группы (замыкающую и размыкающую). Область применения малогабаритных контакторов серии КМИ - управление вентиляторами, насосами, тепловыми завесами, печами, кран-балками, станками, освещением, в системах автоматического ввода резерва (АВР). По своим конструктивным и техническим характеристикам контакторы малогабаритные серии КМИ соответствуют требованиям международных и российских стандартов ГОСТ Р 50030.4.1-2002 (МЭК 60947-4-1- | 3445.07 | 3100.56
00-00052407 | KKM31-040-110-11 | IEK | Контактор малогабаритный переменного тока общепромышленного применения КМИ на ток нагрузки от 9 до 95 А предназначены для пуска, остановки и реверсирования асинхронных электродвигателей с короткозамкнутым ротором на напряжение до 660 В (категория применения АС-3), а также для дистанционного управления цепями освещения, нагревательными цепями и различными малоиндуктивными нагрузками (категория применения АС-1). Все исполнения на ток нагрузки до 40 А имеют одну группу замыкающих или размыкающих дополнительных контактов. Исполнения на ток нагрузки свыше 40 А - две группы (замыкающую и размыкающую). Область применения малогабаритных контакторов серии КМИ - управление вентиляторами, насосами, тепловыми завесами, печами, кран-балками, станками, освещением, в системах автоматического ввода резерва (АВР). По своим конструктивным и техническим характеристикам контакторы малогабаритные серии КМИ соответствуют требованиям международных и российских стандартов ГОСТ Р 50030.4.1-2002 (МЭК 60947-4-1- | 5728.21 | 5155.39
00-00052408 | KKM31-040-230-11 | IEK | Контактор малогабаритный переменного тока общепромышленного применения КМИ на ток нагрузки от 9 до 95 А предназначены для пуска, остановки и реверсирования асинхронных электродвигателей с короткозамкнутым ротором на напряжение до 660 В (категория применения АС-3), а также для дистанционного управления цепями освещения, нагревательными цепями и различными малоиндуктивными нагрузками (категория применения АС-1). Все исполнения на ток нагрузки до 40 А имеют одну группу замыкающих или размыкающих дополнительных контактов. Исполнения на ток нагрузки свыше 40 А - две группы (замыкающую и размыкающую). Область применения малогабаритных контакторов серии КМИ - управление вентиляторами, насосами, тепловыми завесами, печами, кран-балками, станками, освещением, в системах автоматического ввода резерва (АВР). По своим конструктивным и техническим характеристикам контакторы малогабаритные серии КМИ соответствуют требованиям международных и российских стандартов ГОСТ Р 50030.4.1-2002 (МЭК 60947-4-1- | 3573.64 | 3216.28
00-00052406 | KKM31-040-036-11 | IEK | Контактор малогабаритный переменного тока общепромышленного применения КМИ на ток нагрузки от 9 до 95 А предназначены для пуска, остановки и реверсирования асинхронных электродвигателей с короткозамкнутым ротором на напряжение до 660 В (категория применения АС-3), а также для дистанционного управления цепями освещения, нагревательными цепями и различными малоиндуктивными нагрузками (категория применения АС-1). Все исполнения на ток нагрузки до 40 А имеют одну группу замыкающих или размыкающих дополнительных контактов. Исполнения на ток нагрузки свыше 40 А - две группы (замыкающую и размыкающую). Область применения малогабаритных контакторов серии КМИ - управление вентиляторами, насосами, тепловыми завесами, печами, кран-балками, станками, освещением, в системах автоматического ввода резерва (АВР). По своим конструктивным и техническим характеристикам контакторы малогабаритные серии КМИ соответствуют требованиям международных и российских стандартов ГОСТ Р 50030.4.1-2002 (МЭК 60947-4-1- | 4956.23 | 4460.61
00-00052409 | KKM31-040-400-11 | IEK | Контактор малогабаритный переменного тока общепромышленного применения КМИ на ток нагрузки от 9 до 95 А предназначены для пуска, остановки и реверсирования асинхронных электродвигателей с короткозамкнутым ротором на напряжение до 660 В (категория применения АС-3), а также для дистанционного управления цепями освещения, нагревательными цепями и различными малоиндуктивными нагрузками (категория применения АС-1). Все исполнения на ток нагрузки до 40 А имеют одну группу замыкающих или размыкающих дополнительных контактов. Исполнения на ток нагрузки свыше 40 А - две группы (замыкающую и размыкающую). Область применения малогабаритных контакторов серии КМИ - управление вентиляторами, насосами, тепловыми завесами, печами, кран-балками, станками, освещением, в системах автоматического ввода резерва (АВР). По своим конструктивным и техническим характеристикам контакторы малогабаритные серии КМИ соответствуют требованиям международных и российских стандартов ГОСТ Р 50030.4.1-2002 (МЭК 60947-4-1- | 3625.94 | 3263.35
00-00052410 | KKM31-050-110-11 | IEK | Контактор малогабаритный переменного тока общепромышленного применения КМИ на ток нагрузки от 9 до 95 А предназначены для пуска, остановки и реверсирования асинхронных электродвигателей с короткозамкнутым ротором на напряжение до 660 В (категория применения АС-3), а также для дистанционного управления цепями освещения, нагревательными цепями и различными малоиндуктивными нагрузками (категория применения АС-1). Все исполнения на ток нагрузки до 40 А имеют одну группу замыкающих или размыкающих дополнительных контактов. Исполнения на ток нагрузки свыше 40 А - две группы (замыкающую и размыкающую). Область применения малогабаритных контакторов серии КМИ - управление вентиляторами, насосами, тепловыми завесами, печами, кран-балками, станками, освещением, в системах автоматического ввода резерва (АВР). По своим конструктивным и техническим характеристикам контакторы малогабаритные серии КМИ соответствуют требованиям международных и российских стандартов ГОСТ Р 50030.4.1-2002 (МЭК 60947-4-1- | 6720.93 | 6048.84
00-00028417 | KKM31-050-230-11 | IEK | Контактор малогабаритный переменного тока общепромышленного применения КМИ на ток нагрузки от 9 до 95 А предназначены для пуска, остановки и реверсирования асинхронных электродвигателей с короткозамкнутым ротором на напряжение до 660 В (категория применения АС-3), а также для дистанционного управления цепями освещения, нагревательными цепями и различными малоиндуктивными нагрузками (категория применения АС-1). Все исполнения на ток нагрузки до 40 А имеют одну группу замыкающих или размыкающих дополнительных контактов. Исполнения на ток нагрузки свыше 40 А - две группы (замыкающую и размыкающую). Область применения малогабаритных контакторов серии КМИ - управление вентиляторами, насосами, тепловыми завесами, печами, кран-балками, станками, освещением, в системах автоматического ввода резерва (АВР). По своим конструктивным и техническим характеристикам контакторы малогабаритные серии КМИ соответствуют требованиям международных и российских стандартов ГОСТ Р 50030.4.1-2002 (МЭК 60947-4-1- | 4462.68 | 4016.41
00-00052411 | KKM31-050-400-11 | IEK | Контактор малогабаритный переменного тока общепромышленного применения КМИ на ток нагрузки от 9 до 95 А предназначены для пуска, остановки и реверсирования асинхронных электродвигателей с короткозамкнутым ротором на напряжение до 660 В (категория применения АС-3), а также для дистанционного управления цепями освещения, нагревательными цепями и различными малоиндуктивными нагрузками (категория применения АС-1). Все исполнения на ток нагрузки до 40 А имеют одну группу замыкающих или размыкающих дополнительных контактов. Исполнения на ток нагрузки свыше 40 А - две группы (замыкающую и размыкающую). Область применения малогабаритных контакторов серии КМИ - управление вентиляторами, насосами, тепловыми завесами, печами, кран-балками, станками, освещением, в системах автоматического ввода резерва (АВР). По своим конструктивным и техническим характеристикам контакторы малогабаритные серии КМИ соответствуют требованиям международных и российских стандартов ГОСТ Р 50030.4.1-2002 (МЭК 60947-4-1- | 4953.09 | 4457.78
00-00052413 | KKM41-065-110-11 | IEK | Контактор малогабаритный переменного тока общепромышленного применения КМИ на ток нагрузки от 9 до 95 А предназначены для пуска, остановки и реверсирования асинхронных электродвигателей с короткозамкнутым ротором на напряжение до 660 В (категория применения АС-3), а также для дистанционного управления цепями освещения, нагревательными цепями и различными малоиндуктивными нагрузками (категория применения АС-1). Все исполнения на ток нагрузки до 40 А имеют одну группу замыкающих или размыкающих дополнительных контактов. Исполнения на ток нагрузки свыше 40 А - две группы (замыкающую и размыкающую). Область применения малогабаритных контакторов серии КМИ - управление вентиляторами, насосами, тепловыми завесами, печами, кран-балками, станками, освещением, в системах автоматического ввода резерва (АВР). По своим конструктивным и техническим характеристикам контакторы малогабаритные серии КМИ соответствуют требованиям международных и российских стандартов ГОСТ Р 50030.4.1-2002 (МЭК 60947-4-1- | 6188.86 | 5569.97
00-00052414 | KKM41-065-230-11 | IEK | Контактор малогабаритный переменного тока общепромышленного применения КМИ на ток нагрузки от 9 до 95 А предназначены для пуска, остановки и реверсирования асинхронных электродвигателей с короткозамкнутым ротором на напряжение до 660 В (категория применения АС-3), а также для дистанционного управления цепями освещения, нагревательными цепями и различными малоиндуктивными нагрузками (категория применения АС-1). Все исполнения на ток нагрузки до 40 А имеют одну группу замыкающих или размыкающих дополнительных контактов. Исполнения на ток нагрузки свыше 40 А - две группы (замыкающую и размыкающую). Область применения малогабаритных контакторов серии КМИ - управление вентиляторами, насосами, тепловыми завесами, печами, кран-балками, станками, освещением, в системах автоматического ввода резерва (АВР). По своим конструктивным и техническим характеристикам контакторы малогабаритные серии КМИ соответствуют требованиям международных и российских стандартов ГОСТ Р 50030.4.1-2002 (МЭК 60947-4-1- | 4560.51 | 4104.46
00-00052415 | KKM41-065-400-11 | IEK | Контактор малогабаритный переменного тока общепромышленного применения КМИ на ток нагрузки от 9 до 95 А предназначены для пуска, остановки и реверсирования асинхронных электродвигателей с короткозамкнутым ротором на напряжение до 660 В (категория применения АС-3), а также для дистанционного управления цепями освещения, нагревательными цепями и различными малоиндуктивными нагрузками (категория применения АС-1). Все исполнения на ток нагрузки до 40 А имеют одну группу замыкающих или размыкающих дополнительных контактов. Исполнения на ток нагрузки свыше 40 А - две группы (замыкающую и размыкающую). Область применения малогабаритных контакторов серии КМИ - управление вентиляторами, насосами, тепловыми завесами, печами, кран-балками, станками, освещением, в системах автоматического ввода резерва (АВР). По своим конструктивным и техническим характеристикам контакторы малогабаритные серии КМИ соответствуют требованиям международных и российских стандартов ГОСТ Р 50030.4.1-2002 (МЭК 60947-4-1- | 4703.6 | 4233.24
00-00052416 | KKM41-080-110-11 | IEK | Контактор малогабаритный переменного тока общепромышленного применения КМИ на ток нагрузки от 9 до 95 А предназначены для пуска, остановки и реверсирования асинхронных электродвигателей с короткозамкнутым ротором на напряжение до 660 В (категория применения АС-3), а также для дистанционного управления цепями освещения, нагревательными цепями и различными малоиндуктивными нагрузками (категория применения АС-1). Все исполнения на ток нагрузки до 40 А имеют одну группу замыкающих или размыкающих дополнительных контактов. Исполнения на ток нагрузки свыше 40 А - две группы (замыкающую и размыкающую). Область применения малогабаритных контакторов серии КМИ - управление вентиляторами, насосами, тепловыми завесами, печами, кран-балками, станками, освещением, в системах автоматического ввода резерва (АВР). По своим конструктивным и техническим характеристикам контакторы малогабаритные серии КМИ соответствуют требованиям международных и российских стандартов ГОСТ Р 50030.4.1-2002 (МЭК 60947-4-1- | 9793.35 | 8814.02
00-00028418 | KKM41-080-230-11 | IEK | Контактор малогабаритный переменного тока общепромышленного применения КМИ на ток нагрузки от 9 до 95 А предназначены для пуска, остановки и реверсирования асинхронных электродвигателей с короткозамкнутым ротором на напряжение до 660 В (категория применения АС-3), а также для дистанционного управления цепями освещения, нагревательными цепями и различными малоиндуктивными нагрузками (категория применения АС-1). Все исполнения на ток нагрузки до 40 А имеют одну группу замыкающих или размыкающих дополнительных контактов. Исполнения на ток нагрузки свыше 40 А - две группы (замыкающую и размыкающую). Область применения малогабаритных контакторов серии КМИ - управление вентиляторами, насосами, тепловыми завесами, печами, кран-балками, станками, освещением, в системах автоматического ввода резерва (АВР). По своим конструктивным и техническим характеристикам контакторы малогабаритные серии КМИ соответствуют требованиям международных и российских стандартов ГОСТ Р 50030.4.1-2002 (МЭК 60947-4-1- | 6301.59 | 5671.43
00-00052417 | KKM41-080-400-11 | IEK | Контактор малогабаритный переменного тока общепромышленного применения КМИ на ток нагрузки от 9 до 95 А предназначены для пуска, остановки и реверсирования асинхронных электродвигателей с короткозамкнутым ротором на напряжение до 660 В (категория применения АС-3), а также для дистанционного управления цепями освещения, нагревательными цепями и различными малоиндуктивными нагрузками (категория применения АС-1). Все исполнения на ток нагрузки до 40 А имеют одну группу замыкающих или размыкающих дополнительных контактов. Исполнения на ток нагрузки свыше 40 А - две группы (замыкающую и размыкающую). Область применения малогабаритных контакторов серии КМИ - управление вентиляторами, насосами, тепловыми завесами, печами, кран-балками, станками, освещением, в системах автоматического ввода резерва (АВР). По своим конструктивным и техническим характеристикам контакторы малогабаритные серии КМИ соответствуют требованиям международных и российских стандартов ГОСТ Р 50030.4.1-2002 (МЭК 60947-4-1- | 6929.76 | 6236.78
00-00052418 | KKM41-095-110-11 | IEK | Контактор малогабаритный переменного тока общепромышленного применения КМИ на ток нагрузки от 9 до 95 А предназначены для пуска, остановки и реверсирования асинхронных электродвигателей с короткозамкнутым ротором на напряжение до 660 В (категория применения АС-3), а также для дистанционного управления цепями освещения, нагревательными цепями и различными малоиндуктивными нагрузками (категория применения АС-1). Все исполнения на ток нагрузки до 40 А имеют одну группу замыкающих или размыкающих дополнительных контактов. Исполнения на ток нагрузки свыше 40 А - две группы (замыкающую и размыкающую). Область применения малогабаритных контакторов серии КМИ - управление вентиляторами, насосами, тепловыми завесами, печами, кран-балками, станками, освещением, в системах автоматического ввода резерва (АВР). По своим конструктивным и техническим характеристикам контакторы малогабаритные серии КМИ соответствуют требованиям международных и российских стандартов ГОСТ Р 50030.4.1-2002 (МЭК 60947-4-1- | 11369.3 | 10232.37
00-00052419 | KKM41-095-230-11 | IEK | Контактор малогабаритный переменного тока общепромышленного применения КМИ на ток нагрузки от 9 до 95 А предназначены для пуска, остановки и реверсирования асинхронных электродвигателей с короткозамкнутым ротором на напряжение до 660 В (категория применения АС-3), а также для дистанционного управления цепями освещения, нагревательными цепями и различными малоиндуктивными нагрузками (категория применения АС-1). Все исполнения на ток нагрузки до 40 А имеют одну группу замыкающих или размыкающих дополнительных контактов. Исполнения на ток нагрузки свыше 40 А - две группы (замыкающую и размыкающую). Область применения малогабаритных контакторов серии КМИ - управление вентиляторами, насосами, тепловыми завесами, печами, кран-балками, станками, освещением, в системах автоматического ввода резерва (АВР). По своим конструктивным и техническим характеристикам контакторы малогабаритные серии КМИ соответствуют требованиям международных и российских стандартов ГОСТ Р 50030.4.1-2002 (МЭК 60947-4-1- | 6250.23 | 5625.21
00-00052420 | KKM41-095-400-11 | IEK | Контактор малогабаритный переменного тока общепромышленного применения КМИ на ток нагрузки от 9 до 95 А предназначены для пуска, остановки и реверсирования асинхронных электродвигателей с короткозамкнутым ротором на напряжение до 660 В (категория применения АС-3), а также для дистанционного управления цепями освещения, нагревательными цепями и различными малоиндуктивными нагрузками (категория применения АС-1). Все исполнения на ток нагрузки до 40 А имеют одну группу замыкающих или размыкающих дополнительных контактов. Исполнения на ток нагрузки свыше 40 А - две группы (замыкающую и размыкающую). Область применения малогабаритных контакторов серии КМИ - управление вентиляторами, насосами, тепловыми завесами, печами, кран-балками, станками, освещением, в системах автоматического ввода резерва (АВР). По своим конструктивным и техническим характеристикам контакторы малогабаритные серии КМИ соответствуют требованиям международных и российских стандартов ГОСТ Р 50030.4.1-2002 (МЭК 60947-4-1- | 6345.2 | 5710.68
00-00052525 | KKM16-009-D001-220-00 | IEK | Контакторы КМИ в сборе с электротепловым реле в защитной оболочке являются комплектным устройством, состоящим из малогабаритного контактора КМИ, теплового реле РТИ, оболочки с сальниками и кнопок управления. Предназначены для дистанционного пуска непосредственным подключением к сети и остановки трехфазных асинхронных электродвигателей с короткозамкнутым ротором на напряжение переменного тока до 400 В, а также для защиты электродвигателей от перегрузок недопустимой продолжительности и сверхтоков, возникающих при обрыве одной из фаз. При применении контакторов КМИ 10910+КМИ 23211 используется пластиковая оболочка, контакторов КМИ 34012+КМИ 49512 - металлическая оболочка. | Уточняйте у менеджера | Уточняйте у менеджера
00-00052522 | KKM16-009-C016-220-00 | IEK | Контакторы КМИ в сборе с электротепловым реле в защитной оболочке являются комплектным устройством, состоящим из малогабаритного контактора КМИ, теплового реле РТИ, оболочки с сальниками и кнопок управления. Предназначены для дистанционного пуска непосредственным подключением к сети и остановки трехфазных асинхронных электродвигателей с короткозамкнутым ротором на напряжение переменного тока до 400 В, а также для защиты электродвигателей от перегрузок недопустимой продолжительности и сверхтоков, возникающих при обрыве одной из фаз. При применении контакторов КМИ 10910+КМИ 23211 используется пластиковая оболочка, контакторов КМИ 34012+КМИ 49512 - металлическая оболочка. | Уточняйте у менеджера | Уточняйте у менеджера
00-00052523 | KKM16-009-C025-220-00 | IEK | Контакторы КМИ в сборе с электротепловым реле в защитной оболочке являются комплектным устройством, состоящим из малогабаритного контактора КМИ, теплового реле РТИ, оболочки с сальниками и кнопок управления. Предназначены для дистанционного пуска непосредственным подключением к сети и остановки трехфазных асинхронных электродвигателей с короткозамкнутым ротором на напряжение переменного тока до 400 В, а также для защиты электродвигателей от перегрузок недопустимой продолжительности и сверхтоков, возникающих при обрыве одной из фаз. При применении контакторов КМИ 10910+КМИ 23211 используется пластиковая оболочка, контакторов КМИ 34012+КМИ 49512 - металлическая оболочка. | Уточняйте у менеджера | Уточняйте у менеджера
00-00052526 | KKM16-009-D004-220-00 | IEK | Контакторы КМИ в сборе с электротепловым реле в защитной оболочке являются комплектным устройством, состоящим из малогабаритного контактора КМИ, теплового реле РТИ, оболочки с сальниками и кнопок управления. Предназначены для дистанционного пуска непосредственным подключением к сети и остановки трехфазных асинхронных электродвигателей с короткозамкнутым ротором на напряжение переменного тока до 400 В, а также для защиты электродвигателей от перегрузок недопустимой продолжительности и сверхтоков, возникающих при обрыве одной из фаз. При применении контакторов КМИ 10910+КМИ 23211 используется пластиковая оболочка, контакторов КМИ 34012+КМИ 49512 - металлическая оболочка. | Уточняйте у менеджера | Уточняйте у менеджера
00-00052524 | KKM16-009-C063-220-00 | IEK | Контакторы КМИ в сборе с электротепловым реле в защитной оболочке являются комплектным устройством, состоящим из малогабаритного контактора КМИ, теплового реле РТИ, оболочки с сальниками и кнопок управления. Предназначены для дистанционного пуска непосредственным подключением к сети и остановки трехфазных асинхронных электродвигателей с короткозамкнутым ротором на напряжение переменного тока до 400 В, а также для защиты электродвигателей от перегрузок недопустимой продолжительности и сверхтоков, возникающих при обрыве одной из фаз. При применении контакторов КМИ 10910+КМИ 23211 используется пластиковая оболочка, контакторов КМИ 34012+КМИ 49512 - металлическая оболочка. | Уточняйте у менеджера | Уточняйте у менеджера
00-00052518 | KKM16-009-0001-220-00 | IEK | Контакторы КМИ в сборе с электротепловым реле в защитной оболочке являются комплектным устройством, состоящим из малогабаритного контактора КМИ, теплового реле РТИ, оболочки с сальниками и кнопок управления. Предназначены для дистанционного пуска непосредственным подключением к сети и остановки трехфазных асинхронных электродвигателей с короткозамкнутым ротором на напряжение переменного тока до 400 В, а также для защиты электродвигателей от перегрузок недопустимой продолжительности и сверхтоков, возникающих при обрыве одной из фаз. При применении контакторов КМИ 10910+КМИ 23211 используется пластиковая оболочка, контакторов КМИ 34012+КМИ 49512 - металлическая оболочка. | Уточняйте у менеджера | Уточняйте у менеджера
00-00052527 | KKM16-009-D016-220-00 | IEK | Контакторы КМИ в сборе с электротепловым реле в защитной оболочке являются комплектным устройством, состоящим из малогабаритного контактора КМИ, теплового реле РТИ, оболочки с сальниками и кнопок управления. Предназначены для дистанционного пуска непосредственным подключением к сети и остановки трехфазных асинхронных электродвигателей с короткозамкнутым ротором на напряжение переменного тока до 400 В, а также для защиты электродвигателей от перегрузок недопустимой продолжительности и сверхтоков, возникающих при обрыве одной из фаз. При применении контакторов КМИ 10910+КМИ 23211 используется пластиковая оболочка, контакторов КМИ 34012+КМИ 49512 - металлическая оболочка. | Уточняйте у менеджера | Уточняйте у менеджера
00-00052528 | KKM16-009-D025-220-00 | IEK | Контакторы КМИ в сборе с электротепловым реле в защитной оболочке являются комплектным устройством, состоящим из малогабаритного контактора КМИ, теплового реле РТИ, оболочки с сальниками и кнопок управления. Предназначены для дистанционного пуска непосредственным подключением к сети и остановки трехфазных асинхронных электродвигателей с короткозамкнутым ротором на напряжение переменного тока до 400 В, а также для защиты электродвигателей от перегрузок недопустимой продолжительности и сверхтоков, возникающих при обрыве одной из фаз. При применении контакторов КМИ 10910+КМИ 23211 используется пластиковая оболочка, контакторов КМИ 34012+КМИ 49512 - металлическая оболочка. | Уточняйте у менеджера | Уточняйте у менеджера
00-00052519 | KKM16-009-0004-220-00 | IEK | Контакторы КМИ в сборе с электротепловым реле в защитной оболочке являются комплектным устройством, состоящим из малогабаритного контактора КМИ, теплового реле РТИ, оболочки с сальниками и кнопок управления. Предназначены для дистанционного пуска непосредственным подключением к сети и остановки трехфазных асинхронных электродвигателей с короткозамкнутым ротором на напряжение переменного тока до 400 В, а также для защиты электродвигателей от перегрузок недопустимой продолжительности и сверхтоков, возникающих при обрыве одной из фаз. При применении контакторов КМИ 10910+КМИ 23211 используется пластиковая оболочка, контакторов КМИ 34012+КМИ 49512 - металлическая оболочка. | Уточняйте у менеджера | Уточняйте у менеджера
00-00052529 | KKM16-009-I-220-00 | IEK | Контакторы КМИ в сборе с электротепловым реле в защитной оболочке являются комплектным устройством, состоящим из малогабаритного контактора КМИ, теплового реле РТИ, оболочки с сальниками и кнопок управления. Предназначены для дистанционного пуска непосредственным подключением к сети и остановки трехфазных асинхронных электродвигателей с короткозамкнутым ротором на напряжение переменного тока до 400 В, а также для защиты электродвигателей от перегрузок недопустимой продолжительности и сверхтоков, возникающих при обрыве одной из фаз. При применении контакторов КМИ 10910+КМИ 23211 используется пластиковая оболочка, контакторов КМИ 34012+КМИ 49512 - металлическая оболочка. | 5073.38 | 4566.04
00-00052530 | KKM16-009-I-380-00 | IEK | Контакторы КМИ в сборе с электротепловым реле в защитной оболочке являются комплектным устройством, состоящим из малогабаритного контактора КМИ, теплового реле РТИ, оболочки с сальниками и кнопок управления. Предназначены для дистанционного пуска непосредственным подключением к сети и остановки трехфазных асинхронных электродвигателей с короткозамкнутым ротором на напряжение переменного тока до 400 В, а также для защиты электродвигателей от перегрузок недопустимой продолжительности и сверхтоков, возникающих при обрыве одной из фаз. При применении контакторов КМИ 10910+КМИ 23211 используется пластиковая оболочка, контакторов КМИ 34012+КМИ 49512 - металлическая оболочка. | 4833.45 | 4350.11
00-00052520 | KKM16-009-220-00 | IEK | Контакторы КМИ в сборе с электротепловым реле в защитной оболочке являются комплектным устройством, состоящим из малогабаритного контактора КМИ, теплового реле РТИ, оболочки с сальниками и кнопок управления. Предназначены для дистанционного пуска непосредственным подключением к сети и остановки трехфазных асинхронных электродвигателей с короткозамкнутым ротором на напряжение переменного тока до 400 В, а также для защиты электродвигателей от перегрузок недопустимой продолжительности и сверхтоков, возникающих при обрыве одной из фаз. При применении контакторов КМИ 10910+КМИ 23211 используется пластиковая оболочка, контакторов КМИ 34012+КМИ 49512 - металлическая оболочка. | 3896.22 | 3506.6
00-00052521 | KKM16-009-380-00 | IEK | Контакторы КМИ в сборе с электротепловым реле в защитной оболочке являются комплектным устройством, состоящим из малогабаритного контактора КМИ, теплового реле РТИ, оболочки с сальниками и кнопок управления. Предназначены для дистанционного пуска непосредственным подключением к сети и остановки трехфазных асинхронных электродвигателей с короткозамкнутым ротором на напряжение переменного тока до 400 В, а также для защиты электродвигателей от перегрузок недопустимой продолжительности и сверхтоков, возникающих при обрыве одной из фаз. При применении контакторов КМИ 10910+КМИ 23211 используется пластиковая оболочка, контакторов КМИ 34012+КМИ 49512 - металлическая оболочка. | 3903.3 | 3512.97
00-00052533 | KKM16-012-I-220-00 | IEK | Контакторы КМИ в сборе с электротепловым реле в защитной оболочке являются комплектным устройством, состоящим из малогабаритного контактора КМИ, теплового реле РТИ, оболочки с сальниками и кнопок управления. Предназначены для дистанционного пуска непосредственным подключением к сети и остановки трехфазных асинхронных электродвигателей с короткозамкнутым ротором на напряжение переменного тока до 400 В, а также для защиты электродвигателей от перегрузок недопустимой продолжительности и сверхтоков, возникающих при обрыве одной из фаз. При применении контакторов КМИ 10910+КМИ 23211 используется пластиковая оболочка, контакторов КМИ 34012+КМИ 49512 - металлическая оболочка. | 5603.85 | 5043.47
00-00052534 | KKM16-012-I-380-00 | IEK | Контакторы КМИ в сборе с электротепловым реле в защитной оболочке являются комплектным устройством, состоящим из малогабаритного контактора КМИ, теплового реле РТИ, оболочки с сальниками и кнопок управления. Предназначены для дистанционного пуска непосредственным подключением к сети и остановки трехфазных асинхронных электродвигателей с короткозамкнутым ротором на напряжение переменного тока до 400 В, а также для защиты электродвигателей от перегрузок недопустимой продолжительности и сверхтоков, возникающих при обрыве одной из фаз. При применении контакторов КМИ 10910+КМИ 23211 используется пластиковая оболочка, контакторов КМИ 34012+КМИ 49512 - металлическая оболочка. | 5394.47 | 4855.02
00-00052531 | KKM16-012-220-00 | IEK | Контакторы КМИ в сборе с электротепловым реле в защитной оболочке являются комплектным устройством, состоящим из малогабаритного контактора КМИ, теплового реле РТИ, оболочки с сальниками и кнопок управления. Предназначены для дистанционного пуска непосредственным подключением к сети и остановки трехфазных асинхронных электродвигателей с короткозамкнутым ротором на напряжение переменного тока до 400 В, а также для защиты электродвигателей от перегрузок недопустимой продолжительности и сверхтоков, возникающих при обрыве одной из фаз. При применении контакторов КМИ 10910+КМИ 23211 используется пластиковая оболочка, контакторов КМИ 34012+КМИ 49512 - металлическая оболочка. | 4707.26 | 4236.53
00-00052532 | KKM16-012-380-00 | IEK | Контакторы КМИ в сборе с электротепловым реле в защитной оболочке являются комплектным устройством, состоящим из малогабаритного контактора КМИ, теплового реле РТИ, оболочки с сальниками и кнопок управления. Предназначены для дистанционного пуска непосредственным подключением к сети и остановки трехфазных асинхронных электродвигателей с короткозамкнутым ротором на напряжение переменного тока до 400 В, а также для защиты электродвигателей от перегрузок недопустимой продолжительности и сверхтоков, возникающих при обрыве одной из фаз. При применении контакторов КМИ 10910+КМИ 23211 используется пластиковая оболочка, контакторов КМИ 34012+КМИ 49512 - металлическая оболочка. | 4449.47 | 4004.52
00-00052537 | KKM16-018-I-220-00 | IEK | Контакторы КМИ в сборе с электротепловым реле в защитной оболочке являются комплектным устройством, состоящим из малогабаритного контактора КМИ, теплового реле РТИ, оболочки с сальниками и кнопок управления. Предназначены для дистанционного пуска непосредственным подключением к сети и остановки трехфазных асинхронных электродвигателей с короткозамкнутым ротором на напряжение переменного тока до 400 В, а также для защиты электродвигателей от перегрузок недопустимой продолжительности и сверхтоков, возникающих при обрыве одной из фаз. При применении контакторов КМИ 10910+КМИ 23211 используется пластиковая оболочка, контакторов КМИ 34012+КМИ 49512 - металлическая оболочка. | 6076 | 5468.4
00-00052538 | KKM16-018-I-380-00 | IEK | Контакторы КМИ в сборе с электротепловым реле в защитной оболочке являются комплектным устройством, состоящим из малогабаритного контактора КМИ, теплового реле РТИ, оболочки с сальниками и кнопок управления. Предназначены для дистанционного пуска непосредственным подключением к сети и остановки трехфазных асинхронных электродвигателей с короткозамкнутым ротором на напряжение переменного тока до 400 В, а также для защиты электродвигателей от перегрузок недопустимой продолжительности и сверхтоков, возникающих при обрыве одной из фаз. При применении контакторов КМИ 10910+КМИ 23211 используется пластиковая оболочка, контакторов КМИ 34012+КМИ 49512 - металлическая оболочка. | 5513.18 | 4961.86
00-00052535 | KKM16-018-220-00 | IEK | Контакторы КМИ в сборе с электротепловым реле в защитной оболочке являются комплектным устройством, состоящим из малогабаритного контактора КМИ, теплового реле РТИ, оболочки с сальниками и кнопок управления. Предназначены для дистанционного пуска непосредственным подключением к сети и остановки трехфазных асинхронных электродвигателей с короткозамкнутым ротором на напряжение переменного тока до 400 В, а также для защиты электродвигателей от перегрузок недопустимой продолжительности и сверхтоков, возникающих при обрыве одной из фаз. При применении контакторов КМИ 10910+КМИ 23211 используется пластиковая оболочка, контакторов КМИ 34012+КМИ 49512 - металлическая оболочка. | 4666.46 | 4199.81
00-00052536 | KKM16-018-380-00 | IEK | Контакторы КМИ в сборе с электротепловым реле в защитной оболочке являются комплектным устройством, состоящим из малогабаритного контактора КМИ, теплового реле РТИ, оболочки с сальниками и кнопок управления. Предназначены для дистанционного пуска непосредственным подключением к сети и остановки трехфазных асинхронных электродвигателей с короткозамкнутым ротором на напряжение переменного тока до 400 В, а также для защиты электродвигателей от перегрузок недопустимой продолжительности и сверхтоков, возникающих при обрыве одной из фаз. При применении контакторов КМИ 10910+КМИ 23211 используется пластиковая оболочка, контакторов КМИ 34012+КМИ 49512 - металлическая оболочка. | 4955.38 | 4459.84
00-00052542 | KKM26-025-I-220-00 | IEK | Контакторы КМИ в сборе с электротепловым реле в защитной оболочке являются комплектным устройством, состоящим из малогабаритного контактора КМИ, теплового реле РТИ, оболочки с сальниками и кнопок управления. Предназначены для дистанционного пуска непосредственным подключением к сети и остановки трехфазных асинхронных электродвигателей с короткозамкнутым ротором на напряжение переменного тока до 400 В, а также для защиты электродвигателей от перегрузок недопустимой продолжительности и сверхтоков, возникающих при обрыве одной из фаз. При применении контакторов КМИ 10910+КМИ 23211 используется пластиковая оболочка, контакторов КМИ 34012+КМИ 49512 - металлическая оболочка. | 6608.06 | 5947.25
00-00052543 | KKM26-025-I-380-00 | IEK | Контакторы КМИ в сборе с электротепловым реле в защитной оболочке являются комплектным устройством, состоящим из малогабаритного контактора КМИ, теплового реле РТИ, оболочки с сальниками и кнопок управления. Предназначены для дистанционного пуска непосредственным подключением к сети и остановки трехфазных асинхронных электродвигателей с короткозамкнутым ротором на напряжение переменного тока до 400 В, а также для защиты электродвигателей от перегрузок недопустимой продолжительности и сверхтоков, возникающих при обрыве одной из фаз. При применении контакторов КМИ 10910+КМИ 23211 используется пластиковая оболочка, контакторов КМИ 34012+КМИ 49512 - металлическая оболочка. | 6360.96 | 5724.86
00-00052540 | KKM26-025-220-00 | IEK | Контакторы КМИ в сборе с электротепловым реле в защитной оболочке являются комплектным устройством, состоящим из малогабаритного контактора КМИ, теплового реле РТИ, оболочки с сальниками и кнопок управления. Предназначены для дистанционного пуска непосредственным подключением к сети и остановки трехфазных асинхронных электродвигателей с короткозамкнутым ротором на напряжение переменного тока до 400 В, а также для защиты электродвигателей от перегрузок недопустимой продолжительности и сверхтоков, возникающих при обрыве одной из фаз. При применении контакторов КМИ 10910+КМИ 23211 используется пластиковая оболочка, контакторов КМИ 34012+КМИ 49512 - металлическая оболочка. | 5224.59 | 4702.13
00-00052541 | KKM26-025-380-00 | IEK | Контакторы КМИ в сборе с электротепловым реле в защитной оболочке являются комплектным устройством, состоящим из малогабаритного контактора КМИ, теплового реле РТИ, оболочки с сальниками и кнопок управления. Предназначены для дистанционного пуска непосредственным подключением к сети и остановки трехфазных асинхронных электродвигателей с короткозамкнутым ротором на напряжение переменного тока до 400 В, а также для защиты электродвигателей от перегрузок недопустимой продолжительности и сверхтоков, возникающих при обрыве одной из фаз. При применении контакторов КМИ 10910+КМИ 23211 используется пластиковая оболочка, контакторов КМИ 34012+КМИ 49512 - металлическая оболочка. | 5392.3 | 4853.07
00-00052546 | KKM26-032-I-220-00 | IEK | Контакторы КМИ в сборе с электротепловым реле в защитной оболочке являются комплектным устройством, состоящим из малогабаритного контактора КМИ, теплового реле РТИ, оболочки с сальниками и кнопок управления. Предназначены для дистанционного пуска непосредственным подключением к сети и остановки трехфазных асинхронных электродвигателей с короткозамкнутым ротором на напряжение переменного тока до 400 В, а также для защиты электродвигателей от перегрузок недопустимой продолжительности и сверхтоков, возникающих при обрыве одной из фаз. При применении контакторов КМИ 10910+КМИ 23211 используется пластиковая оболочка, контакторов КМИ 34012+КМИ 49512 - металлическая оболочка. | 7862.87 | 7076.58
00-00052547 | KKM26-032-I-380-00 | IEK | Контакторы КМИ в сборе с электротепловым реле в защитной оболочке являются комплектным устройством, состоящим из малогабаритного контактора КМИ, теплового реле РТИ, оболочки с сальниками и кнопок управления. Предназначены для дистанционного пуска непосредственным подключением к сети и остановки трехфазных асинхронных электродвигателей с короткозамкнутым ротором на напряжение переменного тока до 400 В, а также для защиты электродвигателей от перегрузок недопустимой продолжительности и сверхтоков, возникающих при обрыве одной из фаз. При применении контакторов КМИ 10910+КМИ 23211 используется пластиковая оболочка, контакторов КМИ 34012+КМИ 49512 - металлическая оболочка. | 7951.24 | 7156.12
00-00052544 | KKM26-032-220-00 | IEK | Контакторы КМИ в сборе с электротепловым реле в защитной оболочке являются комплектным устройством, состоящим из малогабаритного контактора КМИ, теплового реле РТИ, оболочки с сальниками и кнопок управления. Предназначены для дистанционного пуска непосредственным подключением к сети и остановки трехфазных асинхронных электродвигателей с короткозамкнутым ротором на напряжение переменного тока до 400 В, а также для защиты электродвигателей от перегрузок недопустимой продолжительности и сверхтоков, возникающих при обрыве одной из фаз. При применении контакторов КМИ 10910+КМИ 23211 используется пластиковая оболочка, контакторов КМИ 34012+КМИ 49512 - металлическая оболочка. | 6427.34 | 5784.61
00-00052545 | KKM26-032-380-00 | IEK | Контакторы КМИ в сборе с электротепловым реле в защитной оболочке являются комплектным устройством, состоящим из малогабаритного контактора КМИ, теплового реле РТИ, оболочки с сальниками и кнопок управления. Предназначены для дистанционного пуска непосредственным подключением к сети и остановки трехфазных асинхронных электродвигателей с короткозамкнутым ротором на напряжение переменного тока до 400 В, а также для защиты электродвигателей от перегрузок недопустимой продолжительности и сверхтоков, возникающих при обрыве одной из фаз. При применении контакторов КМИ 10910+КМИ 23211 используется пластиковая оболочка, контакторов КМИ 34012+КМИ 49512 - металлическая оболочка. | 6689.66 | 6020.69
00-00052551 | KKM36-040-I-220-00 | IEK | Контакторы КМИ в сборе с электротепловым реле в защитной оболочке являются комплектным устройством, состоящим из малогабаритного контактора КМИ, теплового реле РТИ, оболочки с сальниками и кнопок управления. Предназначены для дистанционного пуска непосредственным подключением к сети и остановки трехфазных асинхронных электродвигателей с короткозамкнутым ротором на напряжение переменного тока до 400 В, а также для защиты электродвигателей от перегрузок недопустимой продолжительности и сверхтоков, возникающих при обрыве одной из фаз. При применении контакторов КМИ 10910+КМИ 23211 используется пластиковая оболочка, контакторов КМИ 34012+КМИ 49512 - металлическая оболочка. | 11330.79 | 10197.71
00-00052552 | KKM36-040-I-380-00 | IEK | Контакторы КМИ в сборе с электротепловым реле в защитной оболочке являются комплектным устройством, состоящим из малогабаритного контактора КМИ, теплового реле РТИ, оболочки с сальниками и кнопок управления. Предназначены для дистанционного пуска непосредственным подключением к сети и остановки трехфазных асинхронных электродвигателей с короткозамкнутым ротором на напряжение переменного тока до 400 В, а также для защиты электродвигателей от перегрузок недопустимой продолжительности и сверхтоков, возникающих при обрыве одной из фаз. При применении контакторов КМИ 10910+КМИ 23211 используется пластиковая оболочка, контакторов КМИ 34012+КМИ 49512 - металлическая оболочка. | 11000.76 | 9900.68
00-00052549 | KKM36-040-220-00 | IEK | Контакторы КМИ в сборе с электротепловым реле в защитной оболочке являются комплектным устройством, состоящим из малогабаритного контактора КМИ, теплового реле РТИ, оболочки с сальниками и кнопок управления. Предназначены для дистанционного пуска непосредственным подключением к сети и остановки трехфазных асинхронных электродвигателей с короткозамкнутым ротором на напряжение переменного тока до 400 В, а также для защиты электродвигателей от перегрузок недопустимой продолжительности и сверхтоков, возникающих при обрыве одной из фаз. При применении контакторов КМИ 10910+КМИ 23211 используется пластиковая оболочка, контакторов КМИ 34012+КМИ 49512 - металлическая оболочка. | 10282.76 | 9254.48
00-00052550 | KKM36-040-380-00 | IEK | Контакторы КМИ в сборе с электротепловым реле в защитной оболочке являются комплектным устройством, состоящим из малогабаритного контактора КМИ, теплового реле РТИ, оболочки с сальниками и кнопок управления. Предназначены для дистанционного пуска непосредственным подключением к сети и остановки трехфазных асинхронных электродвигателей с короткозамкнутым ротором на напряжение переменного тока до 400 В, а также для защиты электродвигателей от перегрузок недопустимой продолжительности и сверхтоков, возникающих при обрыве одной из фаз. При применении контакторов КМИ 10910+КМИ 23211 используется пластиковая оболочка, контакторов КМИ 34012+КМИ 49512 - металлическая оболочка. | 9879.55 | 8891.59
00-00052555 | KKM36-050-I-220-00 | IEK | Контакторы КМИ в сборе с электротепловым реле в защитной оболочке являются комплектным устройством, состоящим из малогабаритного контактора КМИ, теплового реле РТИ, оболочки с сальниками и кнопок управления. Предназначены для дистанционного пуска непосредственным подключением к сети и остановки трехфазных асинхронных электродвигателей с короткозамкнутым ротором на напряжение переменного тока до 400 В, а также для защиты электродвигателей от перегрузок недопустимой продолжительности и сверхтоков, возникающих при обрыве одной из фаз. При применении контакторов КМИ 10910+КМИ 23211 используется пластиковая оболочка, контакторов КМИ 34012+КМИ 49512 - металлическая оболочка. | 14967.92 | 13471.13
00-00052556 | KKM36-050-I-380-00 | IEK | Контакторы КМИ в сборе с электротепловым реле в защитной оболочке являются комплектным устройством, состоящим из малогабаритного контактора КМИ, теплового реле РТИ, оболочки с сальниками и кнопок управления. Предназначены для дистанционного пуска непосредственным подключением к сети и остановки трехфазных асинхронных электродвигателей с короткозамкнутым ротором на напряжение переменного тока до 400 В, а также для защиты электродвигателей от перегрузок недопустимой продолжительности и сверхтоков, возникающих при обрыве одной из фаз. При применении контакторов КМИ 10910+КМИ 23211 используется пластиковая оболочка, контакторов КМИ 34012+КМИ 49512 - металлическая оболочка. | 13988.81 | 12589.93
00-00052553 | KKM36-050-220-00 | IEK | Контакторы КМИ в сборе с электротепловым реле в защитной оболочке являются комплектным устройством, состоящим из малогабаритного контактора КМИ, теплового реле РТИ, оболочки с сальниками и кнопок управления. Предназначены для дистанционного пуска непосредственным подключением к сети и остановки трехфазных асинхронных электродвигателей с короткозамкнутым ротором на напряжение переменного тока до 400 В, а также для защиты электродвигателей от перегрузок недопустимой продолжительности и сверхтоков, возникающих при обрыве одной из фаз. При применении контакторов КМИ 10910+КМИ 23211 используется пластиковая оболочка, контакторов КМИ 34012+КМИ 49512 - металлическая оболочка. | 12539.53 | 11285.58
00-00052554 | KKM36-050-380-00 | IEK | Контакторы КМИ в сборе с электротепловым реле в защитной оболочке являются комплектным устройством, состоящим из малогабаритного контактора КМИ, теплового реле РТИ, оболочки с сальниками и кнопок управления. Предназначены для дистанционного пуска непосредственным подключением к сети и остановки трехфазных асинхронных электродвигателей с короткозамкнутым ротором на напряжение переменного тока до 400 В, а также для защиты электродвигателей от перегрузок недопустимой продолжительности и сверхтоков, возникающих при обрыве одной из фаз. При применении контакторов КМИ 10910+КМИ 23211 используется пластиковая оболочка, контакторов КМИ 34012+КМИ 49512 - металлическая оболочка. | 12360.78 | 11124.7
00-00052559 | KKM46-065-I-220-00 | IEK | Контакторы КМИ в сборе с электротепловым реле в защитной оболочке являются комплектным устройством, состоящим из малогабаритного контактора КМИ, теплового реле РТИ, оболочки с сальниками и кнопок управления. Предназначены для дистанционного пуска непосредственным подключением к сети и остановки трехфазных асинхронных электродвигателей с короткозамкнутым ротором на напряжение переменного тока до 400 В, а также для защиты электродвигателей от перегрузок недопустимой продолжительности и сверхтоков, возникающих при обрыве одной из фаз. При применении контакторов КМИ 10910+КМИ 23211 используется пластиковая оболочка, контакторов КМИ 34012+КМИ 49512 - металлическая оболочка. | 13612.04 | 12250.84
00-00052560 | KKM46-065-I-380-00 | IEK | Контакторы КМИ в сборе с электротепловым реле в защитной оболочке являются комплектным устройством, состоящим из малогабаритного контактора КМИ, теплового реле РТИ, оболочки с сальниками и кнопок управления. Предназначены для дистанционного пуска непосредственным подключением к сети и остановки трехфазных асинхронных электродвигателей с короткозамкнутым ротором на напряжение переменного тока до 400 В, а также для защиты электродвигателей от перегрузок недопустимой продолжительности и сверхтоков, возникающих при обрыве одной из фаз. При применении контакторов КМИ 10910+КМИ 23211 используется пластиковая оболочка, контакторов КМИ 34012+КМИ 49512 - металлическая оболочка. | 13400.97 | 12060.87
00-00052557 | KKM46-065-220-00 | IEK | Контакторы КМИ в сборе с электротепловым реле в защитной оболочке являются комплектным устройством, состоящим из малогабаритного контактора КМИ, теплового реле РТИ, оболочки с сальниками и кнопок управления. Предназначены для дистанционного пуска непосредственным подключением к сети и остановки трехфазных асинхронных электродвигателей с короткозамкнутым ротором на напряжение переменного тока до 400 В, а также для защиты электродвигателей от перегрузок недопустимой продолжительности и сверхтоков, возникающих при обрыве одной из фаз. При применении контакторов КМИ 10910+КМИ 23211 используется пластиковая оболочка, контакторов КМИ 34012+КМИ 49512 - металлическая оболочка. | 11728.27 | 10555.44
00-00052558 | KKM46-065-380-00 | IEK | Контакторы КМИ в сборе с электротепловым реле в защитной оболочке являются комплектным устройством, состоящим из малогабаритного контактора КМИ, теплового реле РТИ, оболочки с сальниками и кнопок управления. Предназначены для дистанционного пуска непосредственным подключением к сети и остановки трехфазных асинхронных электродвигателей с короткозамкнутым ротором на напряжение переменного тока до 400 В, а также для защиты электродвигателей от перегрузок недопустимой продолжительности и сверхтоков, возникающих при обрыве одной из фаз. При применении контакторов КМИ 10910+КМИ 23211 используется пластиковая оболочка, контакторов КМИ 34012+КМИ 49512 - металлическая оболочка. | 11634.14 | 10470.73
00-00052563 | KKM46-080-I-220-00 | IEK | Контакторы КМИ в сборе с электротепловым реле в защитной оболочке являются комплектным устройством, состоящим из малогабаритного контактора КМИ, теплового реле РТИ, оболочки с сальниками и кнопок управления. Предназначены для дистанционного пуска непосредственным подключением к сети и остановки трехфазных асинхронных электродвигателей с короткозамкнутым ротором на напряжение переменного тока до 400 В, а также для защиты электродвигателей от перегрузок недопустимой продолжительности и сверхтоков, возникающих при обрыве одной из фаз. При применении контакторов КМИ 10910+КМИ 23211 используется пластиковая оболочка, контакторов КМИ 34012+КМИ 49512 - металлическая оболочка. | 16632.15 | 14968.94
00-00052564 | KKM46-080-I-380-00 | IEK | Контакторы КМИ в сборе с электротепловым реле в защитной оболочке являются комплектным устройством, состоящим из малогабаритного контактора КМИ, теплового реле РТИ, оболочки с сальниками и кнопок управления. Предназначены для дистанционного пуска непосредственным подключением к сети и остановки трехфазных асинхронных электродвигателей с короткозамкнутым ротором на напряжение переменного тока до 400 В, а также для защиты электродвигателей от перегрузок недопустимой продолжительности и сверхтоков, возникающих при обрыве одной из фаз. При применении контакторов КМИ 10910+КМИ 23211 используется пластиковая оболочка, контакторов КМИ 34012+КМИ 49512 - металлическая оболочка. | 17346.84 | 15612.16
00-00052561 | KKM46-080-220-00 | IEK | Контакторы КМИ в сборе с электротепловым реле в защитной оболочке являются комплектным устройством, состоящим из малогабаритного контактора КМИ, теплового реле РТИ, оболочки с сальниками и кнопок управления. Предназначены для дистанционного пуска непосредственным подключением к сети и остановки трехфазных асинхронных электродвигателей с короткозамкнутым ротором на напряжение переменного тока до 400 В, а также для защиты электродвигателей от перегрузок недопустимой продолжительности и сверхтоков, возникающих при обрыве одной из фаз. При применении контакторов КМИ 10910+КМИ 23211 используется пластиковая оболочка, контакторов КМИ 34012+КМИ 49512 - металлическая оболочка. | 20293.39 | 18264.05
00-00052562 | KKM46-080-380-00 | IEK | Контакторы КМИ в сборе с электротепловым реле в защитной оболочке являются комплектным устройством, состоящим из малогабаритного контактора КМИ, теплового реле РТИ, оболочки с сальниками и кнопок управления. Предназначены для дистанционного пуска непосредственным подключением к сети и остановки трехфазных асинхронных электродвигателей с короткозамкнутым ротором на напряжение переменного тока до 400 В, а также для защиты электродвигателей от перегрузок недопустимой продолжительности и сверхтоков, возникающих при обрыве одной из фаз. При применении контакторов КМИ 10910+КМИ 23211 используется пластиковая оболочка, контакторов КМИ 34012+КМИ 49512 - металлическая оболочка. | 18735.31 | 16861.78
00-00052567 | KKM46-095-I-220-00 | IEK | Контакторы КМИ в сборе с электротепловым реле в защитной оболочке являются комплектным устройством, состоящим из малогабаритного контактора КМИ, теплового реле РТИ, оболочки с сальниками и кнопок управления. Предназначены для дистанционного пуска непосредственным подключением к сети и остановки трехфазных асинхронных электродвигателей с короткозамкнутым ротором на напряжение переменного тока до 400 В, а также для защиты электродвигателей от перегрузок недопустимой продолжительности и сверхтоков, возникающих при обрыве одной из фаз. При применении контакторов КМИ 10910+КМИ 23211 используется пластиковая оболочка, контакторов КМИ 34012+КМИ 49512 - металлическая оболочка. | 20367.84 | 18331.06
00-00052568 | KKM46-095-I-380-00 | IEK | Контакторы КМИ в сборе с электротепловым реле в защитной оболочке являются комплектным устройством, состоящим из малогабаритного контактора КМИ, теплового реле РТИ, оболочки с сальниками и кнопок управления. Предназначены для дистанционного пуска непосредственным подключением к сети и остановки трехфазных асинхронных электродвигателей с короткозамкнутым ротором на напряжение переменного тока до 400 В, а также для защиты электродвигателей от перегрузок недопустимой продолжительности и сверхтоков, возникающих при обрыве одной из фаз. При применении контакторов КМИ 10910+КМИ 23211 используется пластиковая оболочка, контакторов КМИ 34012+КМИ 49512 - металлическая оболочка. | 26566.37 | 23909.73
00-00052565 | KKM46-095-220-00 | IEK | Контакторы КМИ в сборе с электротепловым реле в защитной оболочке являются комплектным устройством, состоящим из малогабаритного контактора КМИ, теплового реле РТИ, оболочки с сальниками и кнопок управления. Предназначены для дистанционного пуска непосредственным подключением к сети и остановки трехфазных асинхронных электродвигателей с короткозамкнутым ротором на напряжение переменного тока до 400 В, а также для защиты электродвигателей от перегрузок недопустимой продолжительности и сверхтоков, возникающих при обрыве одной из фаз. При применении контакторов КМИ 10910+КМИ 23211 используется пластиковая оболочка, контакторов КМИ 34012+КМИ 49512 - металлическая оболочка. | 17781.56 | 16003.4
00-00052566 | KKM46-095-380-00 | IEK | Контакторы КМИ в сборе с электротепловым реле в защитной оболочке являются комплектным устройством, состоящим из малогабаритного контактора КМИ, теплового реле РТИ, оболочки с сальниками и кнопок управления. Предназначены для дистанционного пуска непосредственным подключением к сети и остановки трехфазных асинхронных электродвигателей с короткозамкнутым ротором на напряжение переменного тока до 400 В, а также для защиты электродвигателей от перегрузок недопустимой продолжительности и сверхтоков, возникающих при обрыве одной из фаз. При применении контакторов КМИ 10910+КМИ 23211 используется пластиковая оболочка, контакторов КМИ 34012+КМИ 49512 - металлическая оболочка. | 24246.48 | 21821.83
00-00052425 | KKME11-009-110-10 | IEK | Контактор КМИе на ток нагрузки от 9 до 95 А предназначены для пуска, остановки и реверсирования асинхронных электродвигателей с короткозамкнутым ротором на напряжение до 660 В (категория применения АС-3), а также для дистанционного управления цепями освещения, нагревательными цепями и различными малоиндуктивными нагрузками (категория применения АС-1). Область применения малогабаритных контакторов серии КМИе - управление вентиляторами, насосами, тепловыми завесами, печами, кран-балками, станками, освещением, в системах автоматического ввода резерва (АВР). | 1046.67 | 942
00-00052427 | KKME11-009-230-10 | IEK | Контактор КМИе на ток нагрузки от 9 до 95 А предназначены для пуска, остановки и реверсирования асинхронных электродвигателей с короткозамкнутым ротором на напряжение до 660 В (категория применения АС-3), а также для дистанционного управления цепями освещения, нагревательными цепями и различными малоиндуктивными нагрузками (категория применения АС-1). Область применения малогабаритных контакторов серии КМИе - управление вентиляторами, насосами, тепловыми завесами, печами, кран-балками, станками, освещением, в системах автоматического ввода резерва (АВР). | 860.48 | 774.43
00-00052422 | KKME11-009-024-10 | IEK | Контактор КМИе на ток нагрузки от 9 до 95 А предназначены для пуска, остановки и реверсирования асинхронных электродвигателей с короткозамкнутым ротором на напряжение до 660 В (категория применения АС-3), а также для дистанционного управления цепями освещения, нагревательными цепями и различными малоиндуктивными нагрузками (категория применения АС-1). Область применения малогабаритных контакторов серии КМИе - управление вентиляторами, насосами, тепловыми завесами, печами, кран-балками, станками, освещением, в системах автоматического ввода резерва (АВР). | 1068.51 | 961.66
00-00052423 | KKME11-009-036-10 | IEK | Контактор КМИе на ток нагрузки от 9 до 95 А предназначены для пуска, остановки и реверсирования асинхронных электродвигателей с короткозамкнутым ротором на напряжение до 660 В (категория применения АС-3), а также для дистанционного управления цепями освещения, нагревательными цепями и различными малоиндуктивными нагрузками (категория применения АС-1). Область применения малогабаритных контакторов серии КМИе - управление вентиляторами, насосами, тепловыми завесами, печами, кран-балками, станками, освещением, в системах автоматического ввода резерва (АВР). | 1121.16 | 1009.04
00-00052429 | KKME11-009-400-10 | IEK | Контактор КМИе на ток нагрузки от 9 до 95 А предназначены для пуска, остановки и реверсирования асинхронных электродвигателей с короткозамкнутым ротором на напряжение до 660 В (категория применения АС-3), а также для дистанционного управления цепями освещения, нагревательными цепями и различными малоиндуктивными нагрузками (категория применения АС-1). Область применения малогабаритных контакторов серии КМИе - управление вентиляторами, насосами, тепловыми завесами, печами, кран-балками, станками, освещением, в системах автоматического ввода резерва (АВР). | 1068.56 | 961.7
00-00052424 | KKME11-009-110-01 | IEK | Контактор КМИе на ток нагрузки от 9 до 95 А предназначены для пуска, остановки и реверсирования асинхронных электродвигателей с короткозамкнутым ротором на напряжение до 660 В (категория применения АС-3), а также для дистанционного управления цепями освещения, нагревательными цепями и различными малоиндуктивными нагрузками (категория применения АС-1). Область применения малогабаритных контакторов серии КМИе - управление вентиляторами, насосами, тепловыми завесами, печами, кран-балками, станками, освещением, в системах автоматического ввода резерва (АВР). | 1178.63 | 1060.77
00-00052426 | KKME11-009-230-01 | IEK | Контактор КМИе на ток нагрузки от 9 до 95 А предназначены для пуска, остановки и реверсирования асинхронных электродвигателей с короткозамкнутым ротором на напряжение до 660 В (категория применения АС-3), а также для дистанционного управления цепями освещения, нагревательными цепями и различными малоиндуктивными нагрузками (категория применения АС-1). Область применения малогабаритных контакторов серии КМИе - управление вентиляторами, насосами, тепловыми завесами, печами, кран-балками, станками, освещением, в системах автоматического ввода резерва (АВР). | 1059.85 | 953.86
00-00052421 | KKME11-009-024-01 | IEK | Контактор КМИе на ток нагрузки от 9 до 95 А предназначены для пуска, остановки и реверсирования асинхронных электродвигателей с короткозамкнутым ротором на напряжение до 660 В (категория применения АС-3), а также для дистанционного управления цепями освещения, нагревательными цепями и различными малоиндуктивными нагрузками (категория применения АС-1). Область применения малогабаритных контакторов серии КМИе - управление вентиляторами, насосами, тепловыми завесами, печами, кран-балками, станками, освещением, в системах автоматического ввода резерва (АВР). | 1178.63 | 1060.77
00-00052428 | KKME11-009-400-01 | IEK | Контактор КМИе на ток нагрузки от 9 до 95 А предназначены для пуска, остановки и реверсирования асинхронных электродвигателей с короткозамкнутым ротором на напряжение до 660 В (категория применения АС-3), а также для дистанционного управления цепями освещения, нагревательными цепями и различными малоиндуктивными нагрузками (категория применения АС-1). Область применения малогабаритных контакторов серии КМИе - управление вентиляторами, насосами, тепловыми завесами, печами, кран-балками, станками, освещением, в системах автоматического ввода резерва (АВР). | 1069.27 | 962.34
00-00052433 | KKME11-012-110-10 | IEK | Контактор КМИе на ток нагрузки от 9 до 95 А предназначены для пуска, остановки и реверсирования асинхронных электродвигателей с короткозамкнутым ротором на напряжение до 660 В (категория применения АС-3), а также для дистанционного управления цепями освещения, нагревательными цепями и различными малоиндуктивными нагрузками (категория применения АС-1). Область применения малогабаритных контакторов серии КМИе - управление вентиляторами, насосами, тепловыми завесами, печами, кран-балками, станками, освещением, в системах автоматического ввода резерва (АВР). | 1236.14 | 1112.53
00-00052435 | KKME11-012-230-10 | IEK | Контактор КМИе на ток нагрузки от 9 до 95 А предназначены для пуска, остановки и реверсирования асинхронных электродвигателей с короткозамкнутым ротором на напряжение до 660 В (категория применения АС-3), а также для дистанционного управления цепями освещения, нагревательными цепями и различными малоиндуктивными нагрузками (категория применения АС-1). Область применения малогабаритных контакторов серии КМИе - управление вентиляторами, насосами, тепловыми завесами, печами, кран-балками, станками, освещением, в системах автоматического ввода резерва (АВР). | 953.48 | 858.13
00-00052430 | KKME11-012-024-10 | IEK | Контактор КМИе на ток нагрузки от 9 до 95 А предназначены для пуска, остановки и реверсирования асинхронных электродвигателей с короткозамкнутым ротором на напряжение до 660 В (категория применения АС-3), а также для дистанционного управления цепями освещения, нагревательными цепями и различными малоиндуктивными нагрузками (категория применения АС-1). Область применения малогабаритных контакторов серии КМИе - управление вентиляторами, насосами, тепловыми завесами, печами, кран-балками, станками, освещением, в системах автоматического ввода резерва (АВР). | 1236.14 | 1112.53
00-00052431 | KKME11-012-036-10 | IEK | Контактор КМИе на ток нагрузки от 9 до 95 А предназначены для пуска, остановки и реверсирования асинхронных электродвигателей с короткозамкнутым ротором на напряжение до 660 В (категория применения АС-3), а также для дистанционного управления цепями освещения, нагревательными цепями и различными малоиндуктивными нагрузками (категория применения АС-1). Область применения малогабаритных контакторов серии КМИе - управление вентиляторами, насосами, тепловыми завесами, печами, кран-балками, станками, освещением, в системах автоматического ввода резерва (АВР). | 1236.14 | 1112.53
00-00052437 | KKME11-012-400-10 | IEK | Контактор КМИе на ток нагрузки от 9 до 95 А предназначены для пуска, остановки и реверсирования асинхронных электродвигателей с короткозамкнутым ротором на напряжение до 660 В (категория применения АС-3), а также для дистанционного управления цепями освещения, нагревательными цепями и различными малоиндуктивными нагрузками (категория применения АС-1). Область применения малогабаритных контакторов серии КМИе - управление вентиляторами, насосами, тепловыми завесами, печами, кран-балками, станками, освещением, в системах автоматического ввода резерва (АВР). | 955.6 | 860.04
00-00052432 | KKME11-012-110-01 | IEK | Контактор КМИе на ток нагрузки от 9 до 95 А предназначены для пуска, остановки и реверсирования асинхронных электродвигателей с короткозамкнутым ротором на напряжение до 660 В (категория применения АС-3), а также для дистанционного управления цепями освещения, нагревательными цепями и различными малоиндуктивными нагрузками (категория применения АС-1). Область применения малогабаритных контакторов серии КМИе - управление вентиляторами, насосами, тепловыми завесами, печами, кран-балками, станками, освещением, в системах автоматического ввода резерва (АВР). | 1236.14 | 1112.53
00-00052434 | KKME11-012-230-01 | IEK | Контактор КМИе на ток нагрузки от 9 до 95 А предназначены для пуска, остановки и реверсирования асинхронных электродвигателей с короткозамкнутым ротором на напряжение до 660 В (категория применения АС-3), а также для дистанционного управления цепями освещения, нагревательными цепями и различными малоиндуктивными нагрузками (категория применения АС-1). Область применения малогабаритных контакторов серии КМИе - управление вентиляторами, насосами, тепловыми завесами, печами, кран-балками, станками, освещением, в системах автоматического ввода резерва (АВР). | 997.13 | 897.42
00-00052436 | KKME11-012-400-01 | IEK | Контактор КМИе на ток нагрузки от 9 до 95 А предназначены для пуска, остановки и реверсирования асинхронных электродвигателей с короткозамкнутым ротором на напряжение до 660 В (категория применения АС-3), а также для дистанционного управления цепями освещения, нагревательными цепями и различными малоиндуктивными нагрузками (категория применения АС-1). Область применения малогабаритных контакторов серии КМИе - управление вентиляторами, насосами, тепловыми завесами, печами, кран-балками, станками, освещением, в системах автоматического ввода резерва (АВР). | 1137.22 | 1023.5
00-00052441 | KKME11-018-110-10 | IEK | Контактор КМИе на ток нагрузки от 9 до 95 А предназначены для пуска, остановки и реверсирования асинхронных электродвигателей с короткозамкнутым ротором на напряжение до 660 В (категория применения АС-3), а также для дистанционного управления цепями освещения, нагревательными цепями и различными малоиндуктивными нагрузками (категория применения АС-1). Область применения малогабаритных контакторов серии КМИе - управление вентиляторами, насосами, тепловыми завесами, печами, кран-балками, станками, освещением, в системах автоматического ввода резерва (АВР). | 1453.63 | 1308.27
00-00052443 | KKME11-018-230-10 | IEK | Контактор КМИе на ток нагрузки от 9 до 95 А предназначены для пуска, остановки и реверсирования асинхронных электродвигателей с короткозамкнутым ротором на напряжение до 660 В (категория применения АС-3), а также для дистанционного управления цепями освещения, нагревательными цепями и различными малоиндуктивными нагрузками (категория применения АС-1). Область применения малогабаритных контакторов серии КМИе - управление вентиляторами, насосами, тепловыми завесами, печами, кран-балками, станками, освещением, в системах автоматического ввода резерва (АВР). | 1078.15 | 970.34
00-00052438 | KKME11-018-024-10 | IEK | Контактор КМИе на ток нагрузки от 9 до 95 А предназначены для пуска, остановки и реверсирования асинхронных электродвигателей с короткозамкнутым ротором на напряжение до 660 В (категория применения АС-3), а также для дистанционного управления цепями освещения, нагревательными цепями и различными малоиндуктивными нагрузками (категория применения АС-1). Область применения малогабаритных контакторов серии КМИе - управление вентиляторами, насосами, тепловыми завесами, печами, кран-балками, станками, освещением, в системах автоматического ввода резерва (АВР). | 1494.76 | 1345.28
00-00052439 | KKME11-018-036-10 | IEK | Контактор КМИе на ток нагрузки от 9 до 95 А предназначены для пуска, остановки и реверсирования асинхронных электродвигателей с короткозамкнутым ротором на напряжение до 660 В (категория применения АС-3), а также для дистанционного управления цепями освещения, нагревательными цепями и различными малоиндуктивными нагрузками (категория применения АС-1). Область применения малогабаритных контакторов серии КМИе - управление вентиляторами, насосами, тепловыми завесами, печами, кран-балками, станками, освещением, в системах автоматического ввода резерва (АВР). | 1494.76 | 1345.28
00-00052445 | KKME11-018-400-10 | IEK | Контактор КМИе на ток нагрузки от 9 до 95 А предназначены для пуска, остановки и реверсирования асинхронных электродвигателей с короткозамкнутым ротором на напряжение до 660 В (категория применения АС-3), а также для дистанционного управления цепями освещения, нагревательными цепями и различными малоиндуктивными нагрузками (категория применения АС-1). Область применения малогабаритных контакторов серии КМИе - управление вентиляторами, насосами, тепловыми завесами, печами, кран-балками, станками, освещением, в системах автоматического ввода резерва (АВР). | 1291.49 | 1162.34
00-00052440 | KKME11-018-110-01 | IEK | Контактор КМИе на ток нагрузки от 9 до 95 А предназначены для пуска, остановки и реверсирования асинхронных электродвигателей с короткозамкнутым ротором на напряжение до 660 В (категория применения АС-3), а также для дистанционного управления цепями освещения, нагревательными цепями и различными малоиндуктивными нагрузками (категория применения АС-1). Область применения малогабаритных контакторов серии КМИе - управление вентиляторами, насосами, тепловыми завесами, печами, кран-балками, станками, освещением, в системах автоматического ввода резерва (АВР). | 1581.06 | 1422.95
00-00052442 | KKME11-018-230-01 | IEK | Контактор КМИе на ток нагрузки от 9 до 95 А предназначены для пуска, остановки и реверсирования асинхронных электродвигателей с короткозамкнутым ротором на напряжение до 660 В (категория применения АС-3), а также для дистанционного управления цепями освещения, нагревательными цепями и различными малоиндуктивными нагрузками (категория применения АС-1). Область применения малогабаритных контакторов серии КМИе - управление вентиляторами, насосами, тепловыми завесами, печами, кран-балками, станками, освещением, в системах автоматического ввода резерва (АВР). | 1169.97 | 1052.97
00-00052444 | KKME11-018-400-01 | IEK | Контактор КМИе на ток нагрузки от 9 до 95 А предназначены для пуска, остановки и реверсирования асинхронных электродвигателей с короткозамкнутым ротором на напряжение до 660 В (категория применения АС-3), а также для дистанционного управления цепями освещения, нагревательными цепями и различными малоиндуктивными нагрузками (категория применения АС-1). Область применения малогабаритных контакторов серии КМИе - управление вентиляторами, насосами, тепловыми завесами, печами, кран-балками, станками, освещением, в системах автоматического ввода резерва (АВР). | 1138.37 | 1024.53
00-00052449 | KKME21-025-110-10 | IEK | Контактор КМИе на ток нагрузки от 9 до 95 А предназначены для пуска, остановки и реверсирования асинхронных электродвигателей с короткозамкнутым ротором на напряжение до 660 В (категория применения АС-3), а также для дистанционного управления цепями освещения, нагревательными цепями и различными малоиндуктивными нагрузками (категория применения АС-1). Область применения малогабаритных контакторов серии КМИе - управление вентиляторами, насосами, тепловыми завесами, печами, кран-балками, станками, освещением, в системах автоматического ввода резерва (АВР). | 1854.19 | 1668.77
00-00052451 | KKME21-025-230-10 | IEK | Контактор КМИе на ток нагрузки от 9 до 95 А предназначены для пуска, остановки и реверсирования асинхронных электродвигателей с короткозамкнутым ротором на напряжение до 660 В (категория применения АС-3), а также для дистанционного управления цепями освещения, нагревательными цепями и различными малоиндуктивными нагрузками (категория применения АС-1). Область применения малогабаритных контакторов серии КМИе - управление вентиляторами, насосами, тепловыми завесами, печами, кран-балками, станками, освещением, в системах автоматического ввода резерва (АВР). | 1344.32 | 1209.89
00-00052446 | KKME21-025-024-10 | IEK | Контактор КМИе на ток нагрузки от 9 до 95 А предназначены для пуска, остановки и реверсирования асинхронных электродвигателей с короткозамкнутым ротором на напряжение до 660 В (категория применения АС-3), а также для дистанционного управления цепями освещения, нагревательными цепями и различными малоиндуктивными нагрузками (категория применения АС-1). Область применения малогабаритных контакторов серии КМИе - управление вентиляторами, насосами, тепловыми завесами, печами, кран-балками, станками, освещением, в системах автоматического ввода резерва (АВР). | 1854.19 | 1668.77
00-00052447 | KKME21-025-036-10 | IEK | Контактор КМИе на ток нагрузки от 9 до 95 А предназначены для пуска, остановки и реверсирования асинхронных электродвигателей с короткозамкнутым ротором на напряжение до 660 В (категория применения АС-3), а также для дистанционного управления цепями освещения, нагревательными цепями и различными малоиндуктивными нагрузками (категория применения АС-1). Область применения малогабаритных контакторов серии КМИе - управление вентиляторами, насосами, тепловыми завесами, печами, кран-балками, станками, освещением, в системах автоматического ввода резерва (АВР). | 1803.12 | 1622.81
00-00052453 | KKME21-025-400-10 | IEK | Контактор КМИе на ток нагрузки от 9 до 95 А предназначены для пуска, остановки и реверсирования асинхронных электродвигателей с короткозамкнутым ротором на напряжение до 660 В (категория применения АС-3), а также для дистанционного управления цепями освещения, нагревательными цепями и различными малоиндуктивными нагрузками (категория применения АС-1). Область применения малогабаритных контакторов серии КМИе - управление вентиляторами, насосами, тепловыми завесами, печами, кран-балками, станками, освещением, в системах автоматического ввода резерва (АВР). | 1352.63 | 1217.37
00-00052448 | KKME21-025-110-01 | IEK | Контактор КМИе на ток нагрузки от 9 до 95 А предназначены для пуска, остановки и реверсирования асинхронных электродвигателей с короткозамкнутым ротором на напряжение до 660 В (категория применения АС-3), а также для дистанционного управления цепями освещения, нагревательными цепями и различными малоиндуктивными нагрузками (категория применения АС-1). Область применения малогабаритных контакторов серии КМИе - управление вентиляторами, насосами, тепловыми завесами, печами, кран-балками, станками, освещением, в системах автоматического ввода резерва (АВР). | 1926.08 | 1733.47
00-00052450 | KKME21-025-230-01 | IEK | Контактор КМИе на ток нагрузки от 9 до 95 А предназначены для пуска, остановки и реверсирования асинхронных электродвигателей с короткозамкнутым ротором на напряжение до 660 В (категория применения АС-3), а также для дистанционного управления цепями освещения, нагревательными цепями и различными малоиндуктивными нагрузками (категория применения АС-1). Область применения малогабаритных контакторов серии КМИе - управление вентиляторами, насосами, тепловыми завесами, печами, кран-балками, станками, освещением, в системах автоматического ввода резерва (АВР). | 1516.41 | 1364.77
00-00052452 | KKME21-025-400-01 | IEK | Контактор КМИе на ток нагрузки от 9 до 95 А предназначены для пуска, остановки и реверсирования асинхронных электродвигателей с короткозамкнутым ротором на напряжение до 660 В (категория применения АС-3), а также для дистанционного управления цепями освещения, нагревательными цепями и различными малоиндуктивными нагрузками (категория применения АС-1). Область применения малогабаритных контакторов серии КМИе - управление вентиляторами, насосами, тепловыми завесами, печами, кран-балками, станками, освещением, в системах автоматического ввода резерва (АВР). | 1698.89 | 1529
00-00052456 | KKME21-032-110-10 | IEK | Контактор КМИе на ток нагрузки от 9 до 95 А предназначены для пуска, остановки и реверсирования асинхронных электродвигателей с короткозамкнутым ротором на напряжение до 660 В (категория применения АС-3), а также для дистанционного управления цепями освещения, нагревательными цепями и различными малоиндуктивными нагрузками (категория применения АС-1). Область применения малогабаритных контакторов серии КМИе - управление вентиляторами, насосами, тепловыми завесами, печами, кран-балками, станками, освещением, в системах автоматического ввода резерва (АВР). | 2112.89 | 1901.6
00-00052458 | KKME21-032-230-10 | IEK | Контактор КМИе на ток нагрузки от 9 до 95 А предназначены для пуска, остановки и реверсирования асинхронных электродвигателей с короткозамкнутым ротором на напряжение до 660 В (категория применения АС-3), а также для дистанционного управления цепями освещения, нагревательными цепями и различными малоиндуктивными нагрузками (категория применения АС-1). Область применения малогабаритных контакторов серии КМИе - управление вентиляторами, насосами, тепловыми завесами, печами, кран-балками, станками, освещением, в системах автоматического ввода резерва (АВР). | 1610.07 | 1449.06
00-00052454 | KKME21-032-036-10 | IEK | Контактор КМИе на ток нагрузки от 9 до 95 А предназначены для пуска, остановки и реверсирования асинхронных электродвигателей с короткозамкнутым ротором на напряжение до 660 В (категория применения АС-3), а также для дистанционного управления цепями освещения, нагревательными цепями и различными малоиндуктивными нагрузками (категория применения АС-1). Область применения малогабаритных контакторов серии КМИе - управление вентиляторами, насосами, тепловыми завесами, печами, кран-балками, станками, освещением, в системах автоматического ввода резерва (АВР). | 2112.89 | 1901.6
00-00052460 | KKME21-032-400-10 | IEK | Контактор КМИе на ток нагрузки от 9 до 95 А предназначены для пуска, остановки и реверсирования асинхронных электродвигателей с короткозамкнутым ротором на напряжение до 660 В (категория применения АС-3), а также для дистанционного управления цепями освещения, нагревательными цепями и различными малоиндуктивными нагрузками (категория применения АС-1). Область применения малогабаритных контакторов серии КМИе - управление вентиляторами, насосами, тепловыми завесами, печами, кран-балками, станками, освещением, в системах автоматического ввода резерва (АВР). | 1664.12 | 1497.71
00-00052455 | KKME21-032-110-01 | IEK | Контактор КМИе на ток нагрузки от 9 до 95 А предназначены для пуска, остановки и реверсирования асинхронных электродвигателей с короткозамкнутым ротором на напряжение до 660 В (категория применения АС-3), а также для дистанционного управления цепями освещения, нагревательными цепями и различными малоиндуктивными нагрузками (категория применения АС-1). Область применения малогабаритных контакторов серии КМИе - управление вентиляторами, насосами, тепловыми завесами, печами, кран-балками, станками, освещением, в системах автоматического ввода резерва (АВР). | 2213.45 | 1992.11
00-00052457 | KKME21-032-230-01 | IEK | Контактор КМИе на ток нагрузки от 9 до 95 А предназначены для пуска, остановки и реверсирования асинхронных электродвигателей с короткозамкнутым ротором на напряжение до 660 В (категория применения АС-3), а также для дистанционного управления цепями освещения, нагревательными цепями и различными малоиндуктивными нагрузками (категория применения АС-1). Область применения малогабаритных контакторов серии КМИе - управление вентиляторами, насосами, тепловыми завесами, печами, кран-балками, станками, освещением, в системах автоматического ввода резерва (АВР). | 1866.71 | 1680.04
00-00052459 | KKME21-032-400-01 | IEK | Контактор КМИе на ток нагрузки от 9 до 95 А предназначены для пуска, остановки и реверсирования асинхронных электродвигателей с короткозамкнутым ротором на напряжение до 660 В (категория применения АС-3), а также для дистанционного управления цепями освещения, нагревательными цепями и различными малоиндуктивными нагрузками (категория применения АС-1). Область применения малогабаритных контакторов серии КМИе - управление вентиляторами, насосами, тепловыми завесами, печами, кран-балками, станками, освещением, в системах автоматического ввода резерва (АВР). | 1743.58 | 1569.22
00-00052462 | KKME31-040-110-11 | IEK | Контактор КМИе на ток нагрузки от 9 до 95 А предназначены для пуска, остановки и реверсирования асинхронных электродвигателей с короткозамкнутым ротором на напряжение до 660 В (категория применения АС-3), а также для дистанционного управления цепями освещения, нагревательными цепями и различными малоиндуктивными нагрузками (категория применения АС-1). Область применения малогабаритных контакторов серии КМИе - управление вентиляторами, насосами, тепловыми завесами, печами, кран-балками, станками, освещением, в системах автоматического ввода резерва (АВР). | 3874.21 | 3486.79
00-00052463 | KKME31-040-230-11 | IEK | Контактор КМИе на ток нагрузки от 9 до 95 А предназначены для пуска, остановки и реверсирования асинхронных электродвигателей с короткозамкнутым ротором на напряжение до 660 В (категория применения АС-3), а также для дистанционного управления цепями освещения, нагревательными цепями и различными малоиндуктивными нагрузками (категория применения АС-1). Область применения малогабаритных контакторов серии КМИе - управление вентиляторами, насосами, тепловыми завесами, печами, кран-балками, станками, освещением, в системах автоматического ввода резерва (АВР). | 3674.9 | 3307.41
00-00052461 | KKME31-040-036-11 | IEK | Контактор КМИе на ток нагрузки от 9 до 95 А предназначены для пуска, остановки и реверсирования асинхронных электродвигателей с короткозамкнутым ротором на напряжение до 660 В (категория применения АС-3), а также для дистанционного управления цепями освещения, нагревательными цепями и различными малоиндуктивными нагрузками (категория применения АС-1). Область применения малогабаритных контакторов серии КМИе - управление вентиляторами, насосами, тепловыми завесами, печами, кран-балками, станками, освещением, в системах автоматического ввода резерва (АВР). | 4067.93 | 3661.14
00-00052464 | KKME31-040-400-11 | IEK | Контактор КМИе на ток нагрузки от 9 до 95 А предназначены для пуска, остановки и реверсирования асинхронных электродвигателей с короткозамкнутым ротором на напряжение до 660 В (категория применения АС-3), а также для дистанционного управления цепями освещения, нагревательными цепями и различными малоиндуктивными нагрузками (категория применения АС-1). Область применения малогабаритных контакторов серии КМИе - управление вентиляторами, насосами, тепловыми завесами, печами, кран-балками, станками, освещением, в системах автоматического ввода резерва (АВР). | 3874.21 | 3486.79
00-00052465 | KKME31-050-110-11 | IEK | Контактор КМИе на ток нагрузки от 9 до 95 А предназначены для пуска, остановки и реверсирования асинхронных электродвигателей с короткозамкнутым ротором на напряжение до 660 В (категория применения АС-3), а также для дистанционного управления цепями освещения, нагревательными цепями и различными малоиндуктивными нагрузками (категория применения АС-1). Область применения малогабаритных контакторов серии КМИе - управление вентиляторами, насосами, тепловыми завесами, печами, кран-балками, станками, освещением, в системах автоматического ввода резерва (АВР). | 4444.83 | 4000.35
00-00052466 | KKME31-050-230-11 | IEK | Контактор КМИе на ток нагрузки от 9 до 95 А предназначены для пуска, остановки и реверсирования асинхронных электродвигателей с короткозамкнутым ротором на напряжение до 660 В (категория применения АС-3), а также для дистанционного управления цепями освещения, нагревательными цепями и различными малоиндуктивными нагрузками (категория применения АС-1). Область применения малогабаритных контакторов серии КМИе - управление вентиляторами, насосами, тепловыми завесами, печами, кран-балками, станками, освещением, в системах автоматического ввода резерва (АВР). | 4085.88 | 3677.29
00-00052467 | KKME31-050-400-11 | IEK | Контактор КМИе на ток нагрузки от 9 до 95 А предназначены для пуска, остановки и реверсирования асинхронных электродвигателей с короткозамкнутым ротором на напряжение до 660 В (категория применения АС-3), а также для дистанционного управления цепями освещения, нагревательными цепями и различными малоиндуктивными нагрузками (категория применения АС-1). Область применения малогабаритных контакторов серии КМИе - управление вентиляторами, насосами, тепловыми завесами, печами, кран-балками, станками, освещением, в системах автоматического ввода резерва (АВР). | 4080.35 | 3672.32
00-00052468 | KKME41-065-110-11 | IEK | Контактор КМИе на ток нагрузки от 9 до 95 А предназначены для пуска, остановки и реверсирования асинхронных электродвигателей с короткозамкнутым ротором на напряжение до 660 В (категория применения АС-3), а также для дистанционного управления цепями освещения, нагревательными цепями и различными малоиндуктивными нагрузками (категория применения АС-1). Область применения малогабаритных контакторов серии КМИе - управление вентиляторами, насосами, тепловыми завесами, печами, кран-балками, станками, освещением, в системах автоматического ввода резерва (АВР). | 4588.24 | 4129.42
00-00052469 | KKME41-065-230-11 | IEK | Контактор КМИе на ток нагрузки от 9 до 95 А предназначены для пуска, остановки и реверсирования асинхронных электродвигателей с короткозамкнутым ротором на напряжение до 660 В (категория применения АС-3), а также для дистанционного управления цепями освещения, нагревательными цепями и различными малоиндуктивными нагрузками (категория применения АС-1). Область применения малогабаритных контакторов серии КМИе - управление вентиляторами, насосами, тепловыми завесами, печами, кран-балками, станками, освещением, в системах автоматического ввода резерва (АВР). | 4265.67 | 3839.1
00-00052470 | KKME41-065-400-11 | IEK | Контактор КМИе на ток нагрузки от 9 до 95 А предназначены для пуска, остановки и реверсирования асинхронных электродвигателей с короткозамкнутым ротором на напряжение до 660 В (категория применения АС-3), а также для дистанционного управления цепями освещения, нагревательными цепями и различными малоиндуктивными нагрузками (категория применения АС-1). Область применения малогабаритных контакторов серии КМИе - управление вентиляторами, насосами, тепловыми завесами, печами, кран-балками, станками, освещением, в системах автоматического ввода резерва (АВР). | 4166.7 | 3750.03
00-00052471 | KKME41-080-110-11 | IEK | Контактор КМИе на ток нагрузки от 9 до 95 А предназначены для пуска, остановки и реверсирования асинхронных электродвигателей с короткозамкнутым ротором на напряжение до 660 В (категория применения АС-3), а также для дистанционного управления цепями освещения, нагревательными цепями и различными малоиндуктивными нагрузками (категория применения АС-1). Область применения малогабаритных контакторов серии КМИе - управление вентиляторами, насосами, тепловыми завесами, печами, кран-балками, станками, освещением, в системах автоматического ввода резерва (АВР). | 6654.7 | 5989.23
00-00052472 | KKME41-080-230-11 | IEK | Контактор КМИе на ток нагрузки от 9 до 95 А предназначены для пуска, остановки и реверсирования асинхронных электродвигателей с короткозамкнутым ротором на напряжение до 660 В (категория применения АС-3), а также для дистанционного управления цепями освещения, нагревательными цепями и различными малоиндуктивными нагрузками (категория применения АС-1). Область применения малогабаритных контакторов серии КМИе - управление вентиляторами, насосами, тепловыми завесами, печами, кран-балками, станками, освещением, в системах автоматического ввода резерва (АВР). | 5010.76 | 4509.68
00-00052473 | KKME41-080-400-11 | IEK | Контактор КМИе на ток нагрузки от 9 до 95 А предназначены для пуска, остановки и реверсирования асинхронных электродвигателей с короткозамкнутым ротором на напряжение до 660 В (категория применения АС-3), а также для дистанционного управления цепями освещения, нагревательными цепями и различными малоиндуктивными нагрузками (категория применения АС-1). Область применения малогабаритных контакторов серии КМИе - управление вентиляторами, насосами, тепловыми завесами, печами, кран-балками, станками, освещением, в системах автоматического ввода резерва (АВР). | 5316.66 | 4784.99
00-00052474 | KKME41-095-110-11 | IEK | Контактор КМИе на ток нагрузки от 9 до 95 А предназначены для пуска, остановки и реверсирования асинхронных электродвигателей с короткозамкнутым ротором на напряжение до 660 В (категория применения АС-3), а также для дистанционного управления цепями освещения, нагревательными цепями и различными малоиндуктивными нагрузками (категория применения АС-1). Область применения малогабаритных контакторов серии КМИе - управление вентиляторами, насосами, тепловыми завесами, печами, кран-балками, станками, освещением, в системах автоматического ввода резерва (АВР). | 6485.56 | 5837
00-00052475 | KKME41-095-230-11 | IEK | Контактор КМИе на ток нагрузки от 9 до 95 А предназначены для пуска, остановки и реверсирования асинхронных электродвигателей с короткозамкнутым ротором на напряжение до 660 В (категория применения АС-3), а также для дистанционного управления цепями освещения, нагревательными цепями и различными малоиндуктивными нагрузками (категория применения АС-1). Область применения малогабаритных контакторов серии КМИе - управление вентиляторами, насосами, тепловыми завесами, печами, кран-балками, станками, освещением, в системах автоматического ввода резерва (АВР). | 5308.16 | 4777.34
00-00052476 | KKME41-095-400-11 | IEK | Контактор КМИе на ток нагрузки от 9 до 95 А предназначены для пуска, остановки и реверсирования асинхронных электродвигателей с короткозамкнутым ротором на напряжение до 660 В (категория применения АС-3), а также для дистанционного управления цепями освещения, нагревательными цепями и различными малоиндуктивными нагрузками (категория применения АС-1). Область применения малогабаритных контакторов серии КМИе - управление вентиляторами, насосами, тепловыми завесами, печами, кран-балками, станками, освещением, в системах автоматического ввода резерва (АВР). | 5319.75 | 4787.78
00-00052478 | KMD11-009-110-10 | IEK | Контактор с катушкой управления постоянного тока общепромышленного применения серии КМИп на ток нагрузки от 9 до 95 А предназначены для использования в схемах управления электроприводами для пуска, остановки и реверсирования асинхронных электродвигателей с короткозамкнутым ротором на напряжение до 660 В частоты 50 Гц (категория применения АС-3), а также для дистанционного управления цепями освещения, нагревательными цепями и различными малоиндуктивными нагрузками (категория применения АС-1). Все исполнения имеют одну группу замыкающих или размыкающих дополнительных контактов. Область применения малогабаритных контакторов с катушкой управления постоянного тока серии КМИп — управление станками, насосами, вентиляторами, тепловыми завесами, печами, кран-балками, освещением, в системах автоматического ввода резерва (АВР), системах бесперебойного питания, в устройствах защиты автоматики, охранной сигнализации, в системах управления промышленными установками, коммутирование трехфазных конденс | 3126.06 | 2813.45
00-00052479 | KMD11-009-220-10 | IEK | Контактор с катушкой управления постоянного тока общепромышленного применения серии КМИп на ток нагрузки от 9 до 95 А предназначены для использования в схемах управления электроприводами для пуска, остановки и реверсирования асинхронных электродвигателей с короткозамкнутым ротором на напряжение до 660 В частоты 50 Гц (категория применения АС-3), а также для дистанционного управления цепями освещения, нагревательными цепями и различными малоиндуктивными нагрузками (категория применения АС-1). Все исполнения имеют одну группу замыкающих или размыкающих дополнительных контактов. Область применения малогабаритных контакторов с катушкой управления постоянного тока серии КМИп — управление станками, насосами, вентиляторами, тепловыми завесами, печами, кран-балками, освещением, в системах автоматического ввода резерва (АВР), системах бесперебойного питания, в устройствах защиты автоматики, охранной сигнализации, в системах управления промышленными установками, коммутирование трехфазных конденс | 3795.67 | 3416.1
00-00052477 | KMD11-009-024-10 | IEK | Контактор с катушкой управления постоянного тока общепромышленного применения серии КМИп на ток нагрузки от 9 до 95 А предназначены для использования в схемах управления электроприводами для пуска, остановки и реверсирования асинхронных электродвигателей с короткозамкнутым ротором на напряжение до 660 В частоты 50 Гц (категория применения АС-3), а также для дистанционного управления цепями освещения, нагревательными цепями и различными малоиндуктивными нагрузками (категория применения АС-1). Все исполнения имеют одну группу замыкающих или размыкающих дополнительных контактов. Область применения малогабаритных контакторов с катушкой управления постоянного тока серии КМИп — управление станками, насосами, вентиляторами, тепловыми завесами, печами, кран-балками, освещением, в системах автоматического ввода резерва (АВР), системах бесперебойного питания, в устройствах защиты автоматики, охранной сигнализации, в системах управления промышленными установками, коммутирование трехфазных конденс | 5556.53 | 5000.88
00-00052481 | KMD11-012-110-10 | IEK | Контактор с катушкой управления постоянного тока общепромышленного применения серии КМИп на ток нагрузки от 9 до 95 А предназначены для использования в схемах управления электроприводами для пуска, остановки и реверсирования асинхронных электродвигателей с короткозамкнутым ротором на напряжение до 660 В частоты 50 Гц (категория применения АС-3), а также для дистанционного управления цепями освещения, нагревательными цепями и различными малоиндуктивными нагрузками (категория применения АС-1). Все исполнения имеют одну группу замыкающих или размыкающих дополнительных контактов. Область применения малогабаритных контакторов с катушкой управления постоянного тока серии КМИп — управление станками, насосами, вентиляторами, тепловыми завесами, печами, кран-балками, освещением, в системах автоматического ввода резерва (АВР), системах бесперебойного питания, в устройствах защиты автоматики, охранной сигнализации, в системах управления промышленными установками, коммутирование трехфазных конденс | 3804.57 | 3424.11
00-00052482 | KMD11-012-220-10 | IEK | Контактор с катушкой управления постоянного тока общепромышленного применения серии КМИп на ток нагрузки от 9 до 95 А предназначены для использования в схемах управления электроприводами для пуска, остановки и реверсирования асинхронных электродвигателей с короткозамкнутым ротором на напряжение до 660 В частоты 50 Гц (категория применения АС-3), а также для дистанционного управления цепями освещения, нагревательными цепями и различными малоиндуктивными нагрузками (категория применения АС-1). Все исполнения имеют одну группу замыкающих или размыкающих дополнительных контактов. Область применения малогабаритных контакторов с катушкой управления постоянного тока серии КМИп — управление станками, насосами, вентиляторами, тепловыми завесами, печами, кран-балками, освещением, в системах автоматического ввода резерва (АВР), системах бесперебойного питания, в устройствах защиты автоматики, охранной сигнализации, в системах управления промышленными установками, коммутирование трехфазных конденс | 3847.47 | 3462.72
00-00052480 | KMD11-012-024-10 | IEK | Контактор с катушкой управления постоянного тока общепромышленного применения серии КМИп на ток нагрузки от 9 до 95 А предназначены для использования в схемах управления электроприводами для пуска, остановки и реверсирования асинхронных электродвигателей с короткозамкнутым ротором на напряжение до 660 В частоты 50 Гц (категория применения АС-3), а также для дистанционного управления цепями освещения, нагревательными цепями и различными малоиндуктивными нагрузками (категория применения АС-1). Все исполнения имеют одну группу замыкающих или размыкающих дополнительных контактов. Область применения малогабаритных контакторов с катушкой управления постоянного тока серии КМИп — управление станками, насосами, вентиляторами, тепловыми завесами, печами, кран-балками, освещением, в системах автоматического ввода резерва (АВР), системах бесперебойного питания, в устройствах защиты автоматики, охранной сигнализации, в системах управления промышленными установками, коммутирование трехфазных конденс | 4943.78 | 4449.4
00-00052484 | KMD11-018-110-10 | IEK | Контактор с катушкой управления постоянного тока общепромышленного применения серии КМИп на ток нагрузки от 9 до 95 А предназначены для использования в схемах управления электроприводами для пуска, остановки и реверсирования асинхронных электродвигателей с короткозамкнутым ротором на напряжение до 660 В частоты 50 Гц (категория применения АС-3), а также для дистанционного управления цепями освещения, нагревательными цепями и различными малоиндуктивными нагрузками (категория применения АС-1). Все исполнения имеют одну группу замыкающих или размыкающих дополнительных контактов. Область применения малогабаритных контакторов с катушкой управления постоянного тока серии КМИп — управление станками, насосами, вентиляторами, тепловыми завесами, печами, кран-балками, освещением, в системах автоматического ввода резерва (АВР), системах бесперебойного питания, в устройствах защиты автоматики, охранной сигнализации, в системах управления промышленными установками, коммутирование трехфазных конденс | 5612.49 | 5051.24
00-00052485 | KMD11-018-220-10 | IEK | Контактор с катушкой управления постоянного тока общепромышленного применения серии КМИп на ток нагрузки от 9 до 95 А предназначены для использования в схемах управления электроприводами для пуска, остановки и реверсирования асинхронных электродвигателей с короткозамкнутым ротором на напряжение до 660 В частоты 50 Гц (категория применения АС-3), а также для дистанционного управления цепями освещения, нагревательными цепями и различными малоиндуктивными нагрузками (категория применения АС-1). Все исполнения имеют одну группу замыкающих или размыкающих дополнительных контактов. Область применения малогабаритных контакторов с катушкой управления постоянного тока серии КМИп — управление станками, насосами, вентиляторами, тепловыми завесами, печами, кран-балками, освещением, в системах автоматического ввода резерва (АВР), системах бесперебойного питания, в устройствах защиты автоматики, охранной сигнализации, в системах управления промышленными установками, коммутирование трехфазных конденс | 6681.48 | 6013.33
00-00052483 | KMD11-018-024-10 | IEK | Контактор с катушкой управления постоянного тока общепромышленного применения серии КМИп на ток нагрузки от 9 до 95 А предназначены для использования в схемах управления электроприводами для пуска, остановки и реверсирования асинхронных электродвигателей с короткозамкнутым ротором на напряжение до 660 В частоты 50 Гц (категория применения АС-3), а также для дистанционного управления цепями освещения, нагревательными цепями и различными малоиндуктивными нагрузками (категория применения АС-1). Все исполнения имеют одну группу замыкающих или размыкающих дополнительных контактов. Область применения малогабаритных контакторов с катушкой управления постоянного тока серии КМИп — управление станками, насосами, вентиляторами, тепловыми завесами, печами, кран-балками, освещением, в системах автоматического ввода резерва (АВР), системах бесперебойного питания, в устройствах защиты автоматики, охранной сигнализации, в системах управления промышленными установками, коммутирование трехфазных конденс | 5490.42 | 4941.38
00-00052487 | KMD21-025-110-10 | IEK | Контактор с катушкой управления постоянного тока общепромышленного применения серии КМИп на ток нагрузки от 9 до 95 А предназначены для использования в схемах управления электроприводами для пуска, остановки и реверсирования асинхронных электродвигателей с короткозамкнутым ротором на напряжение до 660 В частоты 50 Гц (категория применения АС-3), а также для дистанционного управления цепями освещения, нагревательными цепями и различными малоиндуктивными нагрузками (категория применения АС-1). Все исполнения имеют одну группу замыкающих или размыкающих дополнительных контактов. Область применения малогабаритных контакторов с катушкой управления постоянного тока серии КМИп — управление станками, насосами, вентиляторами, тепловыми завесами, печами, кран-балками, освещением, в системах автоматического ввода резерва (АВР), системах бесперебойного питания, в устройствах защиты автоматики, охранной сигнализации, в системах управления промышленными установками, коммутирование трехфазных конденс | 5364.2 | 4827.78
00-00052488 | KMD21-025-220-10 | IEK | Контактор с катушкой управления постоянного тока общепромышленного применения серии КМИп на ток нагрузки от 9 до 95 А предназначены для использования в схемах управления электроприводами для пуска, остановки и реверсирования асинхронных электродвигателей с короткозамкнутым ротором на напряжение до 660 В частоты 50 Гц (категория применения АС-3), а также для дистанционного управления цепями освещения, нагревательными цепями и различными малоиндуктивными нагрузками (категория применения АС-1). Все исполнения имеют одну группу замыкающих или размыкающих дополнительных контактов. Область применения малогабаритных контакторов с катушкой управления постоянного тока серии КМИп — управление станками, насосами, вентиляторами, тепловыми завесами, печами, кран-балками, освещением, в системах автоматического ввода резерва (АВР), системах бесперебойного питания, в устройствах защиты автоматики, охранной сигнализации, в системах управления промышленными установками, коммутирование трехфазных конденс | 6874.23 | 6186.81
00-00052486 | KMD21-025-024-10 | IEK | Контактор с катушкой управления постоянного тока общепромышленного применения серии КМИп на ток нагрузки от 9 до 95 А предназначены для использования в схемах управления электроприводами для пуска, остановки и реверсирования асинхронных электродвигателей с короткозамкнутым ротором на напряжение до 660 В частоты 50 Гц (категория применения АС-3), а также для дистанционного управления цепями освещения, нагревательными цепями и различными малоиндуктивными нагрузками (категория применения АС-1). Все исполнения имеют одну группу замыкающих или размыкающих дополнительных контактов. Область применения малогабаритных контакторов с катушкой управления постоянного тока серии КМИп — управление станками, насосами, вентиляторами, тепловыми завесами, печами, кран-балками, освещением, в системах автоматического ввода резерва (АВР), системах бесперебойного питания, в устройствах защиты автоматики, охранной сигнализации, в системах управления промышленными установками, коммутирование трехфазных конденс | 8124.32 | 7311.89
00-00052490 | KMD21-032-110-10 | IEK | Контактор с катушкой управления постоянного тока общепромышленного применения серии КМИп на ток нагрузки от 9 до 95 А предназначены для использования в схемах управления электроприводами для пуска, остановки и реверсирования асинхронных электродвигателей с короткозамкнутым ротором на напряжение до 660 В частоты 50 Гц (категория применения АС-3), а также для дистанционного управления цепями освещения, нагревательными цепями и различными малоиндуктивными нагрузками (категория применения АС-1). Все исполнения имеют одну группу замыкающих или размыкающих дополнительных контактов. Область применения малогабаритных контакторов с катушкой управления постоянного тока серии КМИп — управление станками, насосами, вентиляторами, тепловыми завесами, печами, кран-балками, освещением, в системах автоматического ввода резерва (АВР), системах бесперебойного питания, в устройствах защиты автоматики, охранной сигнализации, в системах управления промышленными установками, коммутирование трехфазных конденс | 8318.04 | 7486.24
00-00052491 | KMD21-032-220-10 | IEK | Контактор с катушкой управления постоянного тока общепромышленного применения серии КМИп на ток нагрузки от 9 до 95 А предназначены для использования в схемах управления электроприводами для пуска, остановки и реверсирования асинхронных электродвигателей с короткозамкнутым ротором на напряжение до 660 В частоты 50 Гц (категория применения АС-3), а также для дистанционного управления цепями освещения, нагревательными цепями и различными малоиндуктивными нагрузками (категория применения АС-1). Все исполнения имеют одну группу замыкающих или размыкающих дополнительных контактов. Область применения малогабаритных контакторов с катушкой управления постоянного тока серии КМИп — управление станками, насосами, вентиляторами, тепловыми завесами, печами, кран-балками, освещением, в системах автоматического ввода резерва (АВР), системах бесперебойного питания, в устройствах защиты автоматики, охранной сигнализации, в системах управления промышленными установками, коммутирование трехфазных конденс | 8318.04 | 7486.24
00-00052489 | KMD21-032-024-10 | IEK | Контактор с катушкой управления постоянного тока общепромышленного применения серии КМИп на ток нагрузки от 9 до 95 А предназначены для использования в схемах управления электроприводами для пуска, остановки и реверсирования асинхронных электродвигателей с короткозамкнутым ротором на напряжение до 660 В частоты 50 Гц (категория применения АС-3), а также для дистанционного управления цепями освещения, нагревательными цепями и различными малоиндуктивными нагрузками (категория применения АС-1). Все исполнения имеют одну группу замыкающих или размыкающих дополнительных контактов. Область применения малогабаритных контакторов с катушкой управления постоянного тока серии КМИп — управление станками, насосами, вентиляторами, тепловыми завесами, печами, кран-балками, освещением, в системах автоматического ввода резерва (АВР), системах бесперебойного питания, в устройствах защиты автоматики, охранной сигнализации, в системах управления промышленными установками, коммутирование трехфазных конденс | 9132 | 8218.8
00-00052493 | KMD31-040-110-11 | IEK | Контактор с катушкой управления постоянного тока общепромышленного применения серии КМИп на ток нагрузки от 9 до 95 А предназначены для использования в схемах управления электроприводами для пуска, остановки и реверсирования асинхронных электродвигателей с короткозамкнутым ротором на напряжение до 660 В частоты 50 Гц (категория применения АС-3), а также для дистанционного управления цепями освещения, нагревательными цепями и различными малоиндуктивными нагрузками (категория применения АС-1). Все исполнения имеют одну группу замыкающих или размыкающих дополнительных контактов. Область применения малогабаритных контакторов с катушкой управления постоянного тока серии КМИп — управление станками, насосами, вентиляторами, тепловыми завесами, печами, кран-балками, освещением, в системах автоматического ввода резерва (АВР), системах бесперебойного питания, в устройствах защиты автоматики, охранной сигнализации, в системах управления промышленными установками, коммутирование трехфазных конденс | 16175.75 | 14558.18
00-00052494 | KMD31-040-230-11 | IEK | Контактор с катушкой управления постоянного тока общепромышленного применения серии КМИп на ток нагрузки от 9 до 95 А предназначены для использования в схемах управления электроприводами для пуска, остановки и реверсирования асинхронных электродвигателей с короткозамкнутым ротором на напряжение до 660 В частоты 50 Гц (категория применения АС-3), а также для дистанционного управления цепями освещения, нагревательными цепями и различными малоиндуктивными нагрузками (категория применения АС-1). Все исполнения имеют одну группу замыкающих или размыкающих дополнительных контактов. Область применения малогабаритных контакторов с катушкой управления постоянного тока серии КМИп — управление станками, насосами, вентиляторами, тепловыми завесами, печами, кран-балками, освещением, в системах автоматического ввода резерва (АВР), системах бесперебойного питания, в устройствах защиты автоматики, охранной сигнализации, в системах управления промышленными установками, коммутирование трехфазных конденс | 18209.65 | 16388.69
00-00052492 | KMD31-040-024-11 | IEK | Контактор с катушкой управления постоянного тока общепромышленного применения серии КМИп на ток нагрузки от 9 до 95 А предназначены для использования в схемах управления электроприводами для пуска, остановки и реверсирования асинхронных электродвигателей с короткозамкнутым ротором на напряжение до 660 В частоты 50 Гц (категория применения АС-3), а также для дистанционного управления цепями освещения, нагревательными цепями и различными малоиндуктивными нагрузками (категория применения АС-1). Все исполнения имеют одну группу замыкающих или размыкающих дополнительных контактов. Область применения малогабаритных контакторов с катушкой управления постоянного тока серии КМИп — управление станками, насосами, вентиляторами, тепловыми завесами, печами, кран-балками, освещением, в системах автоматического ввода резерва (АВР), системах бесперебойного питания, в устройствах защиты автоматики, охранной сигнализации, в системах управления промышленными установками, коммутирование трехфазных конденс | 16206.63 | 14585.97
00-00052496 | KMD31-050-110-11 | IEK | Контактор с катушкой управления постоянного тока общепромышленного применения серии КМИп на ток нагрузки от 9 до 95 А предназначены для использования в схемах управления электроприводами для пуска, остановки и реверсирования асинхронных электродвигателей с короткозамкнутым ротором на напряжение до 660 В частоты 50 Гц (категория применения АС-3), а также для дистанционного управления цепями освещения, нагревательными цепями и различными малоиндуктивными нагрузками (категория применения АС-1). Все исполнения имеют одну группу замыкающих или размыкающих дополнительных контактов. Область применения малогабаритных контакторов с катушкой управления постоянного тока серии КМИп — управление станками, насосами, вентиляторами, тепловыми завесами, печами, кран-балками, освещением, в системах автоматического ввода резерва (АВР), системах бесперебойного питания, в устройствах защиты автоматики, охранной сигнализации, в системах управления промышленными установками, коммутирование трехфазных конденс | 16506.79 | 14856.11
00-00052497 | KMD31-050-230-11 | IEK | Контактор с катушкой управления постоянного тока общепромышленного применения серии КМИп на ток нагрузки от 9 до 95 А предназначены для использования в схемах управления электроприводами для пуска, остановки и реверсирования асинхронных электродвигателей с короткозамкнутым ротором на напряжение до 660 В частоты 50 Гц (категория применения АС-3), а также для дистанционного управления цепями освещения, нагревательными цепями и различными малоиндуктивными нагрузками (категория применения АС-1). Все исполнения имеют одну группу замыкающих или размыкающих дополнительных контактов. Область применения малогабаритных контакторов с катушкой управления постоянного тока серии КМИп — управление станками, насосами, вентиляторами, тепловыми завесами, печами, кран-балками, освещением, в системах автоматического ввода резерва (АВР), системах бесперебойного питания, в устройствах защиты автоматики, охранной сигнализации, в системах управления промышленными установками, коммутирование трехфазных конденс | 18546.96 | 16692.26
00-00052495 | KMD31-050-024-11 | IEK | Контактор с катушкой управления постоянного тока общепромышленного применения серии КМИп на ток нагрузки от 9 до 95 А предназначены для использования в схемах управления электроприводами для пуска, остановки и реверсирования асинхронных электродвигателей с короткозамкнутым ротором на напряжение до 660 В частоты 50 Гц (категория применения АС-3), а также для дистанционного управления цепями освещения, нагревательными цепями и различными малоиндуктивными нагрузками (категория применения АС-1). Все исполнения имеют одну группу замыкающих или размыкающих дополнительных контактов. Область применения малогабаритных контакторов с катушкой управления постоянного тока серии КМИп — управление станками, насосами, вентиляторами, тепловыми завесами, печами, кран-балками, освещением, в системах автоматического ввода резерва (АВР), системах бесперебойного питания, в устройствах защиты автоматики, охранной сигнализации, в системах управления промышленными установками, коммутирование трехфазных конденс | 16692.89 | 15023.6
00-00052499 | KMD41-065-110-11 | IEK | Контактор с катушкой управления постоянного тока общепромышленного применения серии КМИп на ток нагрузки от 9 до 95 А предназначены для использования в схемах управления электроприводами для пуска, остановки и реверсирования асинхронных электродвигателей с короткозамкнутым ротором на напряжение до 660 В частоты 50 Гц (категория применения АС-3), а также для дистанционного управления цепями освещения, нагревательными цепями и различными малоиндуктивными нагрузками (категория применения АС-1). Все исполнения имеют одну группу замыкающих или размыкающих дополнительных контактов. Область применения малогабаритных контакторов с катушкой управления постоянного тока серии КМИп — управление станками, насосами, вентиляторами, тепловыми завесами, печами, кран-балками, освещением, в системах автоматического ввода резерва (АВР), системах бесперебойного питания, в устройствах защиты автоматики, охранной сигнализации, в системах управления промышленными установками, коммутирование трехфазных конденс | 17538.34 | 15784.51
00-00052500 | KMD41-065-230-11 | IEK | Контактор с катушкой управления постоянного тока общепромышленного применения серии КМИп на ток нагрузки от 9 до 95 А предназначены для использования в схемах управления электроприводами для пуска, остановки и реверсирования асинхронных электродвигателей с короткозамкнутым ротором на напряжение до 660 В частоты 50 Гц (категория применения АС-3), а также для дистанционного управления цепями освещения, нагревательными цепями и различными малоиндуктивными нагрузками (категория применения АС-1). Все исполнения имеют одну группу замыкающих или размыкающих дополнительных контактов. Область применения малогабаритных контакторов с катушкой управления постоянного тока серии КМИп — управление станками, насосами, вентиляторами, тепловыми завесами, печами, кран-балками, освещением, в системах автоматического ввода резерва (АВР), системах бесперебойного питания, в устройствах защиты автоматики, охранной сигнализации, в системах управления промышленными установками, коммутирование трехфазных конденс | 20633.3 | 18569.97
00-00052498 | KMD41-065-024-11 | IEK | Контактор с катушкой управления постоянного тока общепромышленного применения серии КМИп на ток нагрузки от 9 до 95 А предназначены для использования в схемах управления электроприводами для пуска, остановки и реверсирования асинхронных электродвигателей с короткозамкнутым ротором на напряжение до 660 В частоты 50 Гц (категория применения АС-3), а также для дистанционного управления цепями освещения, нагревательными цепями и различными малоиндуктивными нагрузками (категория применения АС-1). Все исполнения имеют одну группу замыкающих или размыкающих дополнительных контактов. Область применения малогабаритных контакторов с катушкой управления постоянного тока серии КМИп — управление станками, насосами, вентиляторами, тепловыми завесами, печами, кран-балками, освещением, в системах автоматического ввода резерва (АВР), системах бесперебойного питания, в устройствах защиты автоматики, охранной сигнализации, в системах управления промышленными установками, коммутирование трехфазных конденс | 18424.79 | 16582.31
00-00052502 | KMD41-080-110-11 | IEK | Контактор с катушкой управления постоянного тока общепромышленного применения серии КМИп на ток нагрузки от 9 до 95 А предназначены для использования в схемах управления электроприводами для пуска, остановки и реверсирования асинхронных электродвигателей с короткозамкнутым ротором на напряжение до 660 В частоты 50 Гц (категория применения АС-3), а также для дистанционного управления цепями освещения, нагревательными цепями и различными малоиндуктивными нагрузками (категория применения АС-1). Все исполнения имеют одну группу замыкающих или размыкающих дополнительных контактов. Область применения малогабаритных контакторов с катушкой управления постоянного тока серии КМИп — управление станками, насосами, вентиляторами, тепловыми завесами, печами, кран-балками, освещением, в системах автоматического ввода резерва (АВР), системах бесперебойного питания, в устройствах защиты автоматики, охранной сигнализации, в системах управления промышленными установками, коммутирование трехфазных конденс | 19972.18 | 17974.96
00-00052503 | KMD41-080-230-11 | IEK | Контактор с катушкой управления постоянного тока общепромышленного применения серии КМИп на ток нагрузки от 9 до 95 А предназначены для использования в схемах управления электроприводами для пуска, остановки и реверсирования асинхронных электродвигателей с короткозамкнутым ротором на напряжение до 660 В частоты 50 Гц (категория применения АС-3), а также для дистанционного управления цепями освещения, нагревательными цепями и различными малоиндуктивными нагрузками (категория применения АС-1). Все исполнения имеют одну группу замыкающих или размыкающих дополнительных контактов. Область применения малогабаритных контакторов с катушкой управления постоянного тока серии КМИп — управление станками, насосами, вентиляторами, тепловыми завесами, печами, кран-балками, освещением, в системах автоматического ввода резерва (АВР), системах бесперебойного питания, в устройствах защиты автоматики, охранной сигнализации, в системах управления промышленными установками, коммутирование трехфазных конденс | 23496.68 | 21147.01
00-00052501 | KMD41-080-024-11 | IEK | Контактор с катушкой управления постоянного тока общепромышленного применения серии КМИп на ток нагрузки от 9 до 95 А предназначены для использования в схемах управления электроприводами для пуска, остановки и реверсирования асинхронных электродвигателей с короткозамкнутым ротором на напряжение до 660 В частоты 50 Гц (категория применения АС-3), а также для дистанционного управления цепями освещения, нагревательными цепями и различными малоиндуктивными нагрузками (категория применения АС-1). Все исполнения имеют одну группу замыкающих или размыкающих дополнительных контактов. Область применения малогабаритных контакторов с катушкой управления постоянного тока серии КМИп — управление станками, насосами, вентиляторами, тепловыми завесами, печами, кран-балками, освещением, в системах автоматического ввода резерва (АВР), системах бесперебойного питания, в устройствах защиты автоматики, охранной сигнализации, в системах управления промышленными установками, коммутирование трехфазных конденс | 19609.03 | 17648.13
00-00052505 | KMD41-095-110-11 | IEK | Контактор с катушкой управления постоянного тока общепромышленного применения серии КМИп на ток нагрузки от 9 до 95 А предназначены для использования в схемах управления электроприводами для пуска, остановки и реверсирования асинхронных электродвигателей с короткозамкнутым ротором на напряжение до 660 В частоты 50 Гц (категория применения АС-3), а также для дистанционного управления цепями освещения, нагревательными цепями и различными малоиндуктивными нагрузками (категория применения АС-1). Все исполнения имеют одну группу замыкающих или размыкающих дополнительных контактов. Область применения малогабаритных контакторов с катушкой управления постоянного тока серии КМИп — управление станками, насосами, вентиляторами, тепловыми завесами, печами, кран-балками, освещением, в системах автоматического ввода резерва (АВР), системах бесперебойного питания, в устройствах защиты автоматики, охранной сигнализации, в системах управления промышленными установками, коммутирование трехфазных конденс | 21539.21 | 19385.29
00-00052506 | KMD41-095-230-11 | IEK | Контактор с катушкой управления постоянного тока общепромышленного применения серии КМИп на ток нагрузки от 9 до 95 А предназначены для использования в схемах управления электроприводами для пуска, остановки и реверсирования асинхронных электродвигателей с короткозамкнутым ротором на напряжение до 660 В частоты 50 Гц (категория применения АС-3), а также для дистанционного управления цепями освещения, нагревательными цепями и различными малоиндуктивными нагрузками (категория применения АС-1). Все исполнения имеют одну группу замыкающих или размыкающих дополнительных контактов. Область применения малогабаритных контакторов с катушкой управления постоянного тока серии КМИп — управление станками, насосами, вентиляторами, тепловыми завесами, печами, кран-балками, освещением, в системах автоматического ввода резерва (АВР), системах бесперебойного питания, в устройствах защиты автоматики, охранной сигнализации, в системах управления промышленными установками, коммутирование трехфазных конденс | 24009.76 | 21608.78
00-00052504 | KMD41-095-024-11 | IEK | Контактор с катушкой управления постоянного тока общепромышленного применения серии КМИп на ток нагрузки от 9 до 95 А предназначены для использования в схемах управления электроприводами для пуска, остановки и реверсирования асинхронных электродвигателей с короткозамкнутым ротором на напряжение до 660 В частоты 50 Гц (категория применения АС-3), а также для дистанционного управления цепями освещения, нагревательными цепями и различными малоиндуктивными нагрузками (категория применения АС-1). Все исполнения имеют одну группу замыкающих или размыкающих дополнительных контактов. Область применения малогабаритных контакторов с катушкой управления постоянного тока серии КМИп — управление станками, насосами, вентиляторами, тепловыми завесами, печами, кран-балками, освещением, в системах автоматического ввода резерва (АВР), системах бесперебойного питания, в устройствах защиты автоматики, охранной сигнализации, в системах управления промышленными установками, коммутирование трехфазных конденс | 18267.2 | 16440.48
00-00052650 | KTA21-150-400-3 | IEK | Контакторы электромагнитные серии КТ6600И (с катушкой управления переменным током), КТП6600И (с катушкой управления постоянным током) - коммутационные устройства открытого исполнения с естественным воздушным охлаждением общего назначения на токи нагрузки от 100 до 500 А и напряжения до 400 В переменного тока частоты 50 Гц. Выпускаются в двух-, трех-, четырех- и пятиполюсном исполнениях в пяти типоразмерах, в конструкции которых предусмотрен блок дополнительных контактов для включения и отключения цепей сигнализации и автоматики. Контакторы предназначены для использования в крановом электрооборудовании, подстанциях и в распределительных устройствах производственного назначения. | Уточняйте у менеджера | Уточняйте у менеджера
00-00052570 | KKT50-115-230-10 | IEK | Контакторы электромагнитные серии КТИ предназначены для использования в схемах управления для пуска и остановки трехфазных асинхронных электродвигателей с короткозамкнутым ротором в электрических сетях с номинальным напряжением до 660 В переменного тока, а также могут быть использованы для включения и отключения других электроустановок: освещения, нагревательных установок и различных индуктивных нагрузок. Применяются в вентиляторах, насосах, печах, кран-балках и в системах автоматического ввода резерва (АВР). | 13499.23 | 12149.31
00-00052571 | KKT50-115-400-10 | IEK | Контакторы электромагнитные серии КТИ предназначены для использования в схемах управления для пуска и остановки трехфазных асинхронных электродвигателей с короткозамкнутым ротором в электрических сетях с номинальным напряжением до 660 В переменного тока, а также могут быть использованы для включения и отключения других электроустановок: освещения, нагревательных установок и различных индуктивных нагрузок. Применяются в вентиляторах, насосах, печах, кран-балках и в системах автоматического ввода резерва (АВР). | 15564.45 | 14008.01
00-00052588 | KKT53-115-230-10 | IEK | Контакторы электромагнитные серии КТИ предназначены для использования в схемах управления для пуска и остановки трехфазных асинхронных электродвигателей с короткозамкнутым ротором в электрических сетях с номинальным напряжением до 660 В переменного тока, а также могут быть использованы для включения и отключения других электроустановок: освещения, нагревательных установок и различных индуктивных нагрузок. Применяются в вентиляторах, насосах, печах, кран-балках и в системах автоматического ввода резерва (АВР). | 40977.06 | 36879.35
00-00052589 | KKT53-115-400-10 | IEK | Контакторы электромагнитные серии КТИ предназначены для использования в схемах управления для пуска и остановки трехфазных асинхронных электродвигателей с короткозамкнутым ротором в электрических сетях с номинальным напряжением до 660 В переменного тока, а также могут быть использованы для включения и отключения других электроустановок: освещения, нагревательных установок и различных индуктивных нагрузок. Применяются в вентиляторах, насосах, печах, кран-балках и в системах автоматического ввода резерва (АВР). | 44932.1 | 40438.89
00-00052572 | KKT50-150-230-10 | IEK | Контакторы электромагнитные серии КТИ предназначены для использования в схемах управления для пуска и остановки трехфазных асинхронных электродвигателей с короткозамкнутым ротором в электрических сетях с номинальным напряжением до 660 В переменного тока, а также могут быть использованы для включения и отключения других электроустановок: освещения, нагревательных установок и различных индуктивных нагрузок. Применяются в вентиляторах, насосах, печах, кран-балках и в системах автоматического ввода резерва (АВР). | 18949.68 | 17054.71
00-00052573 | KKT50-150-400-10 | IEK | Контакторы электромагнитные серии КТИ предназначены для использования в схемах управления для пуска и остановки трехфазных асинхронных электродвигателей с короткозамкнутым ротором в электрических сетях с номинальным напряжением до 660 В переменного тока, а также могут быть использованы для включения и отключения других электроустановок: освещения, нагревательных установок и различных индуктивных нагрузок. Применяются в вентиляторах, насосах, печах, кран-балках и в системах автоматического ввода резерва (АВР). | 21784.57 | 19606.11
00-00052590 | KKT53-150-230-10 | IEK | Контакторы электромагнитные серии КТИ предназначены для использования в схемах управления для пуска и остановки трехфазных асинхронных электродвигателей с короткозамкнутым ротором в электрических сетях с номинальным напряжением до 660 В переменного тока, а также могут быть использованы для включения и отключения других электроустановок: освещения, нагревательных установок и различных индуктивных нагрузок. Применяются в вентиляторах, насосах, печах, кран-балках и в системах автоматического ввода резерва (АВР). | 52948.64 | 47653.78
00-00052591 | KKT53-150-400-10 | IEK | Контакторы электромагнитные серии КТИ предназначены для использования в схемах управления для пуска и остановки трехфазных асинхронных электродвигателей с короткозамкнутым ротором в электрических сетях с номинальным напряжением до 660 В переменного тока, а также могут быть использованы для включения и отключения других электроустановок: освещения, нагревательных установок и различных индуктивных нагрузок. Применяются в вентиляторах, насосах, печах, кран-балках и в системах автоматического ввода резерва (АВР). | 57856.8 | 52071.12
00-00052574 | KKT50-185-230-10 | IEK | Контакторы электромагнитные серии КТИ предназначены для использования в схемах управления для пуска и остановки трехфазных асинхронных электродвигателей с короткозамкнутым ротором в электрических сетях с номинальным напряжением до 660 В переменного тока, а также могут быть использованы для включения и отключения других электроустановок: освещения, нагревательных установок и различных индуктивных нагрузок. Применяются в вентиляторах, насосах, печах, кран-балках и в системах автоматического ввода резерва (АВР). | 25885.37 | 23296.83
00-00052575 | KKT50-185-400-10 | IEK | Контакторы электромагнитные серии КТИ предназначены для использования в схемах управления для пуска и остановки трехфазных асинхронных электродвигателей с короткозамкнутым ротором в электрических сетях с номинальным напряжением до 660 В переменного тока, а также могут быть использованы для включения и отключения других электроустановок: освещения, нагревательных установок и различных индуктивных нагрузок. Применяются в вентиляторах, насосах, печах, кран-балках и в системах автоматического ввода резерва (АВР). | 29471.74 | 26524.57
00-00052592 | KKT53-185-230-10 | IEK | Контакторы электромагнитные серии КТИ предназначены для использования в схемах управления для пуска и остановки трехфазных асинхронных электродвигателей с короткозамкнутым ротором в электрических сетях с номинальным напряжением до 660 В переменного тока, а также могут быть использованы для включения и отключения других электроустановок: освещения, нагревательных установок и различных индуктивных нагрузок. Применяются в вентиляторах, насосах, печах, кран-балках и в системах автоматического ввода резерва (АВР). | 66965.63 | 60269.07
00-00052593 | KKT53-185-400-10 | IEK | Контакторы электромагнитные серии КТИ предназначены для использования в схемах управления для пуска и остановки трехфазных асинхронных электродвигателей с короткозамкнутым ротором в электрических сетях с номинальным напряжением до 660 В переменного тока, а также могут быть использованы для включения и отключения других электроустановок: освещения, нагревательных установок и различных индуктивных нагрузок. Применяются в вентиляторах, насосах, печах, кран-балках и в системах автоматического ввода резерва (АВР). | 79258.11 | 71332.3
00-00052576 | KKT50-225-230-10 | IEK | Контакторы электромагнитные серии КТИ предназначены для использования в схемах управления для пуска и остановки трехфазных асинхронных электродвигателей с короткозамкнутым ротором в электрических сетях с номинальным напряжением до 660 В переменного тока, а также могут быть использованы для включения и отключения других электроустановок: освещения, нагревательных установок и различных индуктивных нагрузок. Применяются в вентиляторах, насосах, печах, кран-балках и в системах автоматического ввода резерва (АВР). | 29084.69 | 26176.22
00-00052577 | KKT50-225-400-10 | IEK | Контакторы электромагнитные серии КТИ предназначены для использования в схемах управления для пуска и остановки трехфазных асинхронных электродвигателей с короткозамкнутым ротором в электрических сетях с номинальным напряжением до 660 В переменного тока, а также могут быть использованы для включения и отключения других электроустановок: освещения, нагревательных установок и различных индуктивных нагрузок. Применяются в вентиляторах, насосах, печах, кран-балках и в системах автоматического ввода резерва (АВР). | 33979.27 | 30581.34
00-00052594 | KKT53-225-230-10 | IEK | Контакторы электромагнитные серии КТИ предназначены для использования в схемах управления для пуска и остановки трехфазных асинхронных электродвигателей с короткозамкнутым ротором в электрических сетях с номинальным напряжением до 660 В переменного тока, а также могут быть использованы для включения и отключения других электроустановок: освещения, нагревательных установок и различных индуктивных нагрузок. Применяются в вентиляторах, насосах, печах, кран-балках и в системах автоматического ввода резерва (АВР). | 71632.34 | 64469.11
00-00052595 | KKT53-225-400-10 | IEK | Контакторы электромагнитные серии КТИ предназначены для использования в схемах управления для пуска и остановки трехфазных асинхронных электродвигателей с короткозамкнутым ротором в электрических сетях с номинальным напряжением до 660 В переменного тока, а также могут быть использованы для включения и отключения других электроустановок: освещения, нагревательных установок и различных индуктивных нагрузок. Применяются в вентиляторах, насосах, печах, кран-балках и в системах автоматического ввода резерва (АВР). | 79336.43 | 71402.79
00-00052578 | KKT50-265-230-10 | IEK | Контакторы электромагнитные серии КТИ предназначены для использования в схемах управления для пуска и остановки трехфазных асинхронных электродвигателей с короткозамкнутым ротором в электрических сетях с номинальным напряжением до 660 В переменного тока, а также могут быть использованы для включения и отключения других электроустановок: освещения, нагревательных установок и различных индуктивных нагрузок. Применяются в вентиляторах, насосах, печах, кран-балках и в системах автоматического ввода резерва (АВР). | 33480.49 | 30132.44
00-00052579 | KKT50-265-400-10 | IEK | Контакторы электромагнитные серии КТИ предназначены для использования в схемах управления для пуска и остановки трехфазных асинхронных электродвигателей с короткозамкнутым ротором в электрических сетях с номинальным напряжением до 660 В переменного тока, а также могут быть использованы для включения и отключения других электроустановок: освещения, нагревательных установок и различных индуктивных нагрузок. Применяются в вентиляторах, насосах, печах, кран-балках и в системах автоматического ввода резерва (АВР). | 38121.68 | 34309.51
00-00052596 | KKT53-265-230-10 | IEK | Контакторы электромагнитные серии КТИ предназначены для использования в схемах управления для пуска и остановки трехфазных асинхронных электродвигателей с короткозамкнутым ротором в электрических сетях с номинальным напряжением до 660 В переменного тока, а также могут быть использованы для включения и отключения других электроустановок: освещения, нагревательных установок и различных индуктивных нагрузок. Применяются в вентиляторах, насосах, печах, кран-балках и в системах автоматического ввода резерва (АВР). | 76517.76 | 68865.98
00-00052597 | KKT53-265-400-10 | IEK | Контакторы электромагнитные серии КТИ предназначены для использования в схемах управления для пуска и остановки трехфазных асинхронных электродвигателей с короткозамкнутым ротором в электрических сетях с номинальным напряжением до 660 В переменного тока, а также могут быть использованы для включения и отключения других электроустановок: освещения, нагревательных установок и различных индуктивных нагрузок. Применяются в вентиляторах, насосах, печах, кран-балках и в системах автоматического ввода резерва (АВР). | 85696.5 | 77126.85
00-00052580 | KKT50-330-230-10 | IEK | Контакторы электромагнитные серии КТИ предназначены для использования в схемах управления для пуска и остановки трехфазных асинхронных электродвигателей с короткозамкнутым ротором в электрических сетях с номинальным напряжением до 660 В переменного тока, а также могут быть использованы для включения и отключения других электроустановок: освещения, нагревательных установок и различных индуктивных нагрузок. Применяются в вентиляторах, насосах, печах, кран-балках и в системах автоматического ввода резерва (АВР). | 55001.56 | 49501.4
00-00052581 | KKT50-330-400-10 | IEK | Контакторы электромагнитные серии КТИ предназначены для использования в схемах управления для пуска и остановки трехфазных асинхронных электродвигателей с короткозамкнутым ротором в электрических сетях с номинальным напряжением до 660 В переменного тока, а также могут быть использованы для включения и отключения других электроустановок: освещения, нагревательных установок и различных индуктивных нагрузок. Применяются в вентиляторах, насосах, печах, кран-балках и в системах автоматического ввода резерва (АВР). | 61674.49 | 55507.04
00-00052598 | KKT53-330-230-10 | IEK | Контакторы электромагнитные серии КТИ предназначены для использования в схемах управления для пуска и остановки трехфазных асинхронных электродвигателей с короткозамкнутым ротором в электрических сетях с номинальным напряжением до 660 В переменного тока, а также могут быть использованы для включения и отключения других электроустановок: освещения, нагревательных установок и различных индуктивных нагрузок. Применяются в вентиляторах, насосах, печах, кран-балках и в системах автоматического ввода резерва (АВР). | 132656.24 | 119390.62
00-00052599 | KKT53-330-400-10 | IEK | Контакторы электромагнитные серии КТИ предназначены для использования в схемах управления для пуска и остановки трехфазных асинхронных электродвигателей с короткозамкнутым ротором в электрических сетях с номинальным напряжением до 660 В переменного тока, а также могут быть использованы для включения и отключения других электроустановок: освещения, нагревательных установок и различных индуктивных нагрузок. Применяются в вентиляторах, насосах, печах, кран-балках и в системах автоматического ввода резерва (АВР). | 134906.44 | 121415.8
00-00052582 | KKT60-400-230-10 | IEK | Контакторы электромагнитные серии КТИ предназначены для использования в схемах управления для пуска и остановки трехфазных асинхронных электродвигателей с короткозамкнутым ротором в электрических сетях с номинальным напряжением до 660 В переменного тока, а также могут быть использованы для включения и отключения других электроустановок: освещения, нагревательных установок и различных индуктивных нагрузок. Применяются в вентиляторах, насосах, печах, кран-балках и в системах автоматического ввода резерва (АВР). | 54403.31 | 48962.98
00-00052583 | KKT60-400-400-10 | IEK | Контакторы электромагнитные серии КТИ предназначены для использования в схемах управления для пуска и остановки трехфазных асинхронных электродвигателей с короткозамкнутым ротором в электрических сетях с номинальным напряжением до 660 В переменного тока, а также могут быть использованы для включения и отключения других электроустановок: освещения, нагревательных установок и различных индуктивных нагрузок. Применяются в вентиляторах, насосах, печах, кран-балках и в системах автоматического ввода резерва (АВР). | 61940.68 | 55746.61
00-00052600 | KKT63-400-230-10 | IEK | Контакторы электромагнитные серии КТИ предназначены для использования в схемах управления для пуска и остановки трехфазных асинхронных электродвигателей с короткозамкнутым ротором в электрических сетях с номинальным напряжением до 660 В переменного тока, а также могут быть использованы для включения и отключения других электроустановок: освещения, нагревательных установок и различных индуктивных нагрузок. Применяются в вентиляторах, насосах, печах, кран-балках и в системах автоматического ввода резерва (АВР). | 144389.85 | 129950.87
00-00052601 | KKT63-400-400-10 | IEK | Контакторы электромагнитные серии КТИ предназначены для использования в схемах управления для пуска и остановки трехфазных асинхронных электродвигателей с короткозамкнутым ротором в электрических сетях с номинальным напряжением до 660 В переменного тока, а также могут быть использованы для включения и отключения других электроустановок: освещения, нагревательных установок и различных индуктивных нагрузок. Применяются в вентиляторах, насосах, печах, кран-балках и в системах автоматического ввода резерва (АВР). | 156242.54 | 140618.29
00-00052584 | KKT60-500-230-10 | IEK | Контакторы электромагнитные серии КТИ предназначены для использования в схемах управления для пуска и остановки трехфазных асинхронных электродвигателей с короткозамкнутым ротором в электрических сетях с номинальным напряжением до 660 В переменного тока, а также могут быть использованы для включения и отключения других электроустановок: освещения, нагревательных установок и различных индуктивных нагрузок. Применяются в вентиляторах, насосах, печах, кран-балках и в системах автоматического ввода резерва (АВР). | 85256.71 | 76731.04
00-00052585 | KKT60-500-400-10 | IEK | Контакторы электромагнитные серии КТИ предназначены для использования в схемах управления для пуска и остановки трехфазных асинхронных электродвигателей с короткозамкнутым ротором в электрических сетях с номинальным напряжением до 660 В переменного тока, а также могут быть использованы для включения и отключения других электроустановок: освещения, нагревательных установок и различных индуктивных нагрузок. Применяются в вентиляторах, насосах, печах, кран-балках и в системах автоматического ввода резерва (АВР). | 85388.49 | 76849.64
00-00052602 | KKT63-500-230-10 | IEK | Контакторы электромагнитные серии КТИ предназначены для использования в схемах управления для пуска и остановки трехфазных асинхронных электродвигателей с короткозамкнутым ротором в электрических сетях с номинальным напряжением до 660 В переменного тока, а также могут быть использованы для включения и отключения других электроустановок: освещения, нагревательных установок и различных индуктивных нагрузок. Применяются в вентиляторах, насосах, печах, кран-балках и в системах автоматического ввода резерва (АВР). | 194883.75 | 175395.38
00-00052603 | KKT63-500-400-10 | IEK | Контакторы электромагнитные серии КТИ предназначены для использования в схемах управления для пуска и остановки трехфазных асинхронных электродвигателей с короткозамкнутым ротором в электрических сетях с номинальным напряжением до 660 В переменного тока, а также могут быть использованы для включения и отключения других электроустановок: освещения, нагревательных установок и различных индуктивных нагрузок. Применяются в вентиляторах, насосах, печах, кран-балках и в системах автоматического ввода резерва (АВР). | 214312.53 | 192881.28
00-00052586 | KKT70-630-230-10 | IEK | Контакторы электромагнитные серии КТИ предназначены для использования в схемах управления для пуска и остановки трехфазных асинхронных электродвигателей с короткозамкнутым ротором в электрических сетях с номинальным напряжением до 660 В переменного тока, а также могут быть использованы для включения и отключения других электроустановок: освещения, нагревательных установок и различных индуктивных нагрузок. Применяются в вентиляторах, насосах, печах, кран-балках и в системах автоматического ввода резерва (АВР). | 88152.75 | 79337.48
00-00052587 | KKT70-630-400-10 | IEK | Контакторы электромагнитные серии КТИ предназначены для использования в схемах управления для пуска и остановки трехфазных асинхронных электродвигателей с короткозамкнутым ротором в электрических сетях с номинальным напряжением до 660 В переменного тока, а также могут быть использованы для включения и отключения других электроустановок: освещения, нагревательных установок и различных индуктивных нагрузок. Применяются в вентиляторах, насосах, печах, кран-балках и в системах автоматического ввода резерва (АВР). | 96585.4 | 86926.86
00-00052604 | KKT73-630-230-10 | IEK | Контакторы электромагнитные серии КТИ предназначены для использования в схемах управления для пуска и остановки трехфазных асинхронных электродвигателей с короткозамкнутым ротором в электрических сетях с номинальным напряжением до 660 В переменного тока, а также могут быть использованы для включения и отключения других электроустановок: освещения, нагревательных установок и различных индуктивных нагрузок. Применяются в вентиляторах, насосах, печах, кран-балках и в системах автоматического ввода резерва (АВР). | 268647.19 | 241782.47
00-00052605 | KKT73-630-400-10 | IEK | Контакторы электромагнитные серии КТИ предназначены для использования в схемах управления для пуска и остановки трехфазных асинхронных электродвигателей с короткозамкнутым ротором в электрических сетях с номинальным напряжением до 660 В переменного тока, а также могут быть использованы для включения и отключения других электроустановок: освещения, нагревательных установок и различных индуктивных нагрузок. Применяются в вентиляторах, насосах, печах, кран-балках и в системах автоматического ввода резерва (АВР). | 273954.56 | 246559.1
00-00052606 | KKTE50-115-230-10 | IEK | Контакторы электромагнитные серии КТИе предназначены для использования в схемах управления для пуска и остановки трехфазных асинхронных электродвигателей с короткозамкнутым ротором в электрических сетях с номинальным напряжением до 660 В переменного тока, а также могут быть использованы для включения и отключения других электроустановок: освещения, нагревательных установок и различных индуктивных нагрузок. Применяются в вентиляторах, насосах, печах, кран-балках и в системах автоматического ввода резерва (АВР). | 14575.12 | 13117.61
00-00052607 | KKTE50-115-400-10 | IEK | Контакторы электромагнитные серии КТИе предназначены для использования в схемах управления для пуска и остановки трехфазных асинхронных электродвигателей с короткозамкнутым ротором в электрических сетях с номинальным напряжением до 660 В переменного тока, а также могут быть использованы для включения и отключения других электроустановок: освещения, нагревательных установок и различных индуктивных нагрузок. Применяются в вентиляторах, насосах, печах, кран-балках и в системах автоматического ввода резерва (АВР). | 13169.69 | 11852.72
00-00052608 | KKTE50-150-230-10 | IEK | Контакторы электромагнитные серии КТИе предназначены для использования в схемах управления для пуска и остановки трехфазных асинхронных электродвигателей с короткозамкнутым ротором в электрических сетях с номинальным напряжением до 660 В переменного тока, а также могут быть использованы для включения и отключения других электроустановок: освещения, нагревательных установок и различных индуктивных нагрузок. Применяются в вентиляторах, насосах, печах, кран-балках и в системах автоматического ввода резерва (АВР). | 14794.66 | 13315.19
00-00052609 | KKTE50-150-400-10 | IEK | Контакторы электромагнитные серии КТИе предназначены для использования в схемах управления для пуска и остановки трехфазных асинхронных электродвигателей с короткозамкнутым ротором в электрических сетях с номинальным напряжением до 660 В переменного тока, а также могут быть использованы для включения и отключения других электроустановок: освещения, нагревательных установок и различных индуктивных нагрузок. Применяются в вентиляторах, насосах, печах, кран-балках и в системах автоматического ввода резерва (АВР). | 12373.35 | 11136.02
00-00052610 | KKTE50-170-230-10 | IEK | Контакторы электромагнитные серии КТИе предназначены для использования в схемах управления для пуска и остановки трехфазных асинхронных электродвигателей с короткозамкнутым ротором в электрических сетях с номинальным напряжением до 660 В переменного тока, а также могут быть использованы для включения и отключения других электроустановок: освещения, нагревательных установок и различных индуктивных нагрузок. Применяются в вентиляторах, насосах, печах, кран-балках и в системах автоматического ввода резерва (АВР). | 15689.04 | 14120.14
00-00052611 | KKTE50-170-400-10 | IEK | Контакторы электромагнитные серии КТИе предназначены для использования в схемах управления для пуска и остановки трехфазных асинхронных электродвигателей с короткозамкнутым ротором в электрических сетях с номинальным напряжением до 660 В переменного тока, а также могут быть использованы для включения и отключения других электроустановок: освещения, нагревательных установок и различных индуктивных нагрузок. Применяются в вентиляторах, насосах, печах, кран-балках и в системах автоматического ввода резерва (АВР). | 14988.62 | 13489.76
00-00052612 | KKTE50-200-230-10 | IEK | Контакторы электромагнитные серии КТИе предназначены для использования в схемах управления для пуска и остановки трехфазных асинхронных электродвигателей с короткозамкнутым ротором в электрических сетях с номинальным напряжением до 660 В переменного тока, а также могут быть использованы для включения и отключения других электроустановок: освещения, нагревательных установок и различных индуктивных нагрузок. Применяются в вентиляторах, насосах, печах, кран-балках и в системах автоматического ввода резерва (АВР). | 21659.81 | 19493.83
00-00052613 | KKTE50-200-400-10 | IEK | Контакторы электромагнитные серии КТИе предназначены для использования в схемах управления для пуска и остановки трехфазных асинхронных электродвигателей с короткозамкнутым ротором в электрических сетях с номинальным напряжением до 660 В переменного тока, а также могут быть использованы для включения и отключения других электроустановок: освещения, нагревательных установок и различных индуктивных нагрузок. Применяются в вентиляторах, насосах, печах, кран-балках и в системах автоматического ввода резерва (АВР). | 21195.06 | 19075.55
00-00052614 | KKTE50-250-230-10 | IEK | Контакторы электромагнитные серии КТИе предназначены для использования в схемах управления для пуска и остановки трехфазных асинхронных электродвигателей с короткозамкнутым ротором в электрических сетях с номинальным напряжением до 660 В переменного тока, а также могут быть использованы для включения и отключения других электроустановок: освещения, нагревательных установок и различных индуктивных нагрузок. Применяются в вентиляторах, насосах, печах, кран-балках и в системах автоматического ввода резерва (АВР). | 27731.3 | 24958.17
00-00052615 | KKTE50-250-400-10 | IEK | Контакторы электромагнитные серии КТИе предназначены для использования в схемах управления для пуска и остановки трехфазных асинхронных электродвигателей с короткозамкнутым ротором в электрических сетях с номинальным напряжением до 660 В переменного тока, а также могут быть использованы для включения и отключения других электроустановок: освещения, нагревательных установок и различных индуктивных нагрузок. Применяются в вентиляторах, насосах, печах, кран-балках и в системах автоматического ввода резерва (АВР). | 20481.65 | 18433.49
00-00084304 | MKK21-25-40 | IEK | Контакторы модульные типа КМ торговой марки IEK предназначены для применения в сетях переменного тока напряжением до 400 В частоты 50 Гц и служат для коммутации слабоиндуктивных нагрузок с номинальным током до 63 А. Используются для автоматизации и управления различных технологических процессов, в том числе в системах освещения, кондиционирования, вентиляции и т.д. | 4932.83 | 4439.55
00-00112587 | MKK11-40-20 | IEK | Контактор модульный КМ40-20М AC (MKK11-40-20) IEK | 4717.68 | 4245.91
00-00052617 | KKP-025-400-01 | IEK | Контакторы электромагнитные серии ПМ12 на ток нагрузки от 10 до 63А (АС-3) предназначены для пуска, остановки и реверсирования асинхронных электродвигателей с короткозамкнутым ротором на напряжение до 660 В (категория применения АС-3), а также для дистанционного управления цепями освещения, нагревательными цепями и различными малоиндуктивными нагрузками (категория применения АС-1). Все исполнения на ток нагрузки до 40 А имеют одну группу замыкающих или размыкающих дополнительных контактов. Исполнения на ток нагрузки 63 А - две группы (замыкающую и размыкающую). | Уточняйте у менеджера | Уточняйте у менеджера
00-00052619 | KKP-040-400-10 | IEK | Контакторы электромагнитные серии ПМ12 на ток нагрузки от 10 до 63А (АС-3) предназначены для пуска, остановки и реверсирования асинхронных электродвигателей с короткозамкнутым ротором на напряжение до 660 В (категория применения АС-3), а также для дистанционного управления цепями освещения, нагревательными цепями и различными малоиндуктивными нагрузками (категория применения АС-1). Все исполнения на ток нагрузки до 40 А имеют одну группу замыкающих или размыкающих дополнительных контактов. Исполнения на ток нагрузки 63 А - две группы (замыкающую и размыкающую). | Уточняйте у менеджера | Уточняйте у менеджера
00-00052618 | KKP-040-400-01 | IEK | Контакторы электромагнитные серии ПМ12 на ток нагрузки от 10 до 63А (АС-3) предназначены для пуска, остановки и реверсирования асинхронных электродвигателей с короткозамкнутым ротором на напряжение до 660 В (категория применения АС-3), а также для дистанционного управления цепями освещения, нагревательными цепями и различными малоиндуктивными нагрузками (категория применения АС-1). Все исполнения на ток нагрузки до 40 А имеют одну группу замыкающих или размыкающих дополнительных контактов. Исполнения на ток нагрузки 63 А - две группы (замыкающую и размыкающую). | Уточняйте у менеджера | Уточняйте у менеджера
00-00052620 | KKP-063-230-11 | IEK | Контакторы электромагнитные серии ПМ12 на ток нагрузки от 10 до 63А (АС-3) предназначены для пуска, остановки и реверсирования асинхронных электродвигателей с короткозамкнутым ротором на напряжение до 660 В (категория применения АС-3), а также для дистанционного управления цепями освещения, нагревательными цепями и различными малоиндуктивными нагрузками (категория применения АС-1). Все исполнения на ток нагрузки до 40 А имеют одну группу замыкающих или размыкающих дополнительных контактов. Исполнения на ток нагрузки 63 А - две группы (замыкающую и размыкающую). | Уточняйте у менеджера | Уточняйте у менеджера
00-00052621 | KKP-063-400-11 | IEK | Контакторы электромагнитные серии ПМ12 на ток нагрузки от 10 до 63А (АС-3) предназначены для пуска, остановки и реверсирования асинхронных электродвигателей с короткозамкнутым ротором на напряжение до 660 В (категория применения АС-3), а также для дистанционного управления цепями освещения, нагревательными цепями и различными малоиндуктивными нагрузками (категория применения АС-1). Все исполнения на ток нагрузки до 40 А имеют одну группу замыкающих или размыкающих дополнительных контактов. Исполнения на ток нагрузки 63 А - две группы (замыкающую и размыкающую). | Уточняйте у менеджера | Уточняйте у менеджера
00-00052616 | KKP-016-400-10 | IEK | Контакторы электромагнитные серии ПМ12 на ток нагрузки от 10 до 63А (АС-3) предназначены для пуска, остановки и реверсирования асинхронных электродвигателей с короткозамкнутым ротором на напряжение до 660 В (категория применения АС-3), а также для дистанционного управления цепями освещения, нагревательными цепями и различными малоиндуктивными нагрузками (категория применения АС-1). Все исполнения на ток нагрузки до 40 А имеют одну группу замыкающих или размыкающих дополнительных контактов. Исполнения на ток нагрузки 63 А - две группы (замыкающую и размыкающую). | Уточняйте у менеджера | Уточняйте у менеджера
03-00005279 | BKP10-1-K01 | IEK | Корпус поста, возможность монтажа от 1 до 6 светосигнальных индикаторов, кнопок управления, переключателей. Корпус постов выполнен из ABS-пластмассы, которая является негорючим материалом. Наличие защитного сальника в месте ввода кабеля, который исключает попадание влаги и пыли внутрь корпуса в смонтированном состоянии. | 166.53 | 149.88
00-00027957 | BKP10-2-K01 | IEK | Корпус поста, возможность монтажа от 1 до 6 светосигнальных индикаторов, кнопок управления, переключателей. Корпус постов выполнен из ABS-пластмассы, которая является негорючим материалом. Наличие защитного сальника в месте ввода кабеля, который исключает попадание влаги и пыли внутрь корпуса в смонтированном состоянии. | 208.84 | 187.96
00-00030601 | BKP10-3-K01 | IEK | Корпус поста, возможность монтажа от 1 до 6 светосигнальных индикаторов, кнопок управления, переключателей. Корпус постов выполнен из ABS-пластмассы, которая является негорючим материалом. Наличие защитного сальника в месте ввода кабеля, который исключает попадание влаги и пыли внутрь корпуса в смонтированном состоянии. | 243.12 | 218.81
00-00046507 | BKP10-4-K01 | IEK | Корпус поста, возможность монтажа от 1 до 6 светосигнальных индикаторов, кнопок управления, переключателей. Корпус постов выполнен из ABS-пластмассы, которая является негорючим материалом. Наличие защитного сальника в месте ввода кабеля, который исключает попадание влаги и пыли внутрь корпуса в смонтированном состоянии. | 318.81 | 286.93
00-00052924 | BKP10-6-K01 | IEK | Корпус поста, возможность монтажа от 1 до 6 светосигнальных индикаторов, кнопок управления, переключателей. Корпус постов выполнен из ABS-пластмассы, которая является негорючим материалом. Наличие защитного сальника в месте ввода кабеля, который исключает попадание влаги и пыли внутрь корпуса в смонтированном состоянии. | 623.31 | 560.98
00-00052693 | KKM10D-MB | IEK | Механизмы блокировки предназначены для механической блокировки реверсивных контакторов, исключая их одновременное включение. | 324.11 | 291.7
00-00052694 | KKM30D-MB | IEK | Механизмы блокировки предназначены для механической блокировки реверсивных контакторов, исключая их одновременное включение., | 566.42 | 509.78
00-00052625 | KMM11-006-110-10 | IEK | Миниконтакторы серии МКИ предназначены для использования в схемах управления различных нагрузок на напряжение переменного тока до 660 В частоты 50 Гц. Миниконтакторы позволяют дистанционно коммутировать силовые электрических сети в категориях применения АС3 (управление электродвигателями мощностью до 5 кВт) и АС1 (управление нагревательными приборами). Степень защиты, обеспечиваемая оболочкой миниконтакторов IP20 по ГОСТ 14254. Климатическое исполнение и категория применения контакторов УХЛ4 по ГОСТ 15150. | 1257.12 | 1131.41
00-00052627 | KMM11-006-230-10 | IEK | Миниконтакторы серии МКИ предназначены для использования в схемах управления различных нагрузок на напряжение переменного тока до 660 В частоты 50 Гц. Миниконтакторы позволяют дистанционно коммутировать силовые электрических сети в категориях применения АС3 (управление электродвигателями мощностью до 5 кВт) и АС1 (управление нагревательными приборами). Степень защиты, обеспечиваемая оболочкой миниконтакторов IP20 по ГОСТ 14254. Климатическое исполнение и категория применения контакторов УХЛ4 по ГОСТ 15150. | 1584.39 | 1425.95
00-00052622 | KMM11-006-024-10 | IEK | Миниконтакторы серии МКИ предназначены для использования в схемах управления различных нагрузок на напряжение переменного тока до 660 В частоты 50 Гц. Миниконтакторы позволяют дистанционно коммутировать силовые электрических сети в категориях применения АС3 (управление электродвигателями мощностью до 5 кВт) и АС1 (управление нагревательными приборами). Степень защиты, обеспечиваемая оболочкой миниконтакторов IP20 по ГОСТ 14254. Климатическое исполнение и категория применения контакторов УХЛ4 по ГОСТ 15150. | 1769.29 | 1592.36
00-00052623 | KMM11-006-036-10 | IEK | Миниконтакторы серии МКИ предназначены для использования в схемах управления различных нагрузок на напряжение переменного тока до 660 В частоты 50 Гц. Миниконтакторы позволяют дистанционно коммутировать силовые электрических сети в категориях применения АС3 (управление электродвигателями мощностью до 5 кВт) и АС1 (управление нагревательными приборами). Степень защиты, обеспечиваемая оболочкой миниконтакторов IP20 по ГОСТ 14254. Климатическое исполнение и категория применения контакторов УХЛ4 по ГОСТ 15150. | 1257.12 | 1131.41
00-00052629 | KMM11-006-400-10 | IEK | Миниконтакторы серии МКИ предназначены для использования в схемах управления различных нагрузок на напряжение переменного тока до 660 В частоты 50 Гц. Миниконтакторы позволяют дистанционно коммутировать силовые электрических сети в категориях применения АС3 (управление электродвигателями мощностью до 5 кВт) и АС1 (управление нагревательными приборами). Степень защиты, обеспечиваемая оболочкой миниконтакторов IP20 по ГОСТ 14254. Климатическое исполнение и категория применения контакторов УХЛ4 по ГОСТ 15150. | 1518.65 | 1366.79
00-00052624 | KMM11-006-110-01 | IEK | Миниконтакторы серии МКИ предназначены для использования в схемах управления различных нагрузок на напряжение переменного тока до 660 В частоты 50 Гц. Миниконтакторы позволяют дистанционно коммутировать силовые электрических сети в категориях применения АС3 (управление электродвигателями мощностью до 5 кВт) и АС1 (управление нагревательными приборами). Степень защиты, обеспечиваемая оболочкой миниконтакторов IP20. Все исполнения имеют одну группу замыкающих или размыкающих дополнительных контактов. | Уточняйте у менеджера | Уточняйте у менеджера
00-00052626 | KMM11-006-230-01 | IEK | Миниконтакторы серии МКИ предназначены для использования в схемах управления различных нагрузок на напряжение переменного тока до 660 В частоты 50 Гц. Миниконтакторы позволяют дистанционно коммутировать силовые электрических сети в категориях применения АС3 (управление электродвигателями мощностью до 5 кВт) и АС1 (управление нагревательными приборами). Степень защиты, обеспечиваемая оболочкой миниконтакторов IP20 по ГОСТ 14254. Климатическое исполнение и категория применения контакторов УХЛ4 по ГОСТ 15150. | 1365.18 | 1228.66
00-00052628 | KMM11-006-400-01 | IEK | Миниконтакторы серии МКИ предназначены для использования в схемах управления различных нагрузок на напряжение переменного тока до 660 В частоты 50 Гц. Миниконтакторы позволяют дистанционно коммутировать силовые электрических сети в категориях применения АС3 (управление электродвигателями мощностью до 5 кВт) и АС1 (управление нагревательными приборами). Степень защиты, обеспечиваемая оболочкой миниконтакторов IP20 по ГОСТ 14254. Климатическое исполнение и категория применения контакторов УХЛ4 по ГОСТ 15150. | 1518.65 | 1366.79
00-00052633 | KMM11-009-110-10 | IEK | Миниконтакторы серии МКИ предназначены для использования в схемах управления различных нагрузок на напряжение переменного тока до 660 В частоты 50 Гц. Миниконтакторы позволяют дистанционно коммутировать силовые электрических сети в категориях применения АС3 (управление электродвигателями мощностью до 5 кВт) и АС1 (управление нагревательными приборами). Степень защиты, обеспечиваемая оболочкой миниконтакторов IP20 по ГОСТ 14254. Климатическое исполнение и категория применения контакторов УХЛ4 по ГОСТ 15150. | 1356.99 | 1221.29
00-00052635 | KMM11-009-230-10 | IEK | Миниконтакторы серии МКИ предназначены для использования в схемах управления различных нагрузок на напряжение переменного тока до 660 В частоты 50 Гц. Миниконтакторы позволяют дистанционно коммутировать силовые электрических сети в категориях применения АС3 (управление электродвигателями мощностью до 5 кВт) и АС1 (управление нагревательными приборами). Степень защиты, обеспечиваемая оболочкой миниконтакторов IP20 по ГОСТ 14254. Климатическое исполнение и категория применения контакторов УХЛ4 по ГОСТ 15150. | 1651.39 | 1486.25
00-00052630 | KMM11-009-024-10 | IEK | Миниконтакторы серии МКИ предназначены для использования в схемах управления различных нагрузок на напряжение переменного тока до 660 В частоты 50 Гц. Миниконтакторы позволяют дистанционно коммутировать силовые электрических сети в категориях применения АС3 (управление электродвигателями мощностью до 5 кВт) и АС1 (управление нагревательными приборами). Степень защиты, обеспечиваемая оболочкой миниконтакторов IP20 по ГОСТ 14254. Климатическое исполнение и категория применения контакторов УХЛ4 по ГОСТ 15150. | 1795.14 | 1615.63
00-00052631 | KMM11-009-036-10 | IEK | Миниконтакторы серии МКИ предназначены для использования в схемах управления различных нагрузок на напряжение переменного тока до 660 В частоты 50 Гц. Миниконтакторы позволяют дистанционно коммутировать силовые электрических сети в категориях применения АС3 (управление электродвигателями мощностью до 5 кВт) и АС1 (управление нагревательными приборами). Степень защиты, обеспечиваемая оболочкой миниконтакторов IP20 по ГОСТ 14254. Климатическое исполнение и категория применения контакторов УХЛ4 по ГОСТ 15150. | 1445.39 | 1300.85
00-00052637 | KMM11-009-400-10 | IEK | Миниконтакторы серии МКИ предназначены для использования в схемах управления различных нагрузок на напряжение переменного тока до 660 В частоты 50 Гц. Миниконтакторы позволяют дистанционно коммутировать силовые электрических сети в категориях применения АС3 (управление электродвигателями мощностью до 5 кВт) и АС1 (управление нагревательными приборами). Степень защиты, обеспечиваемая оболочкой миниконтакторов IP20 по ГОСТ 14254. Климатическое исполнение и категория применения контакторов УХЛ4 по ГОСТ 15150. | 1424.14 | 1281.73
00-00052632 | KMM11-009-110-01 | IEK | Миниконтакторы серии МКИ предназначены для использования в схемах управления различных нагрузок на напряжение переменного тока до 660 В частоты 50 Гц. Миниконтакторы позволяют дистанционно коммутировать силовые электрических сети в категориях применения АС3 (управление электродвигателями мощностью до 5 кВт) и АС1 (управление нагревательными приборами). Степень защиты, обеспечиваемая оболочкой миниконтакторов IP20 по ГОСТ 14254. Климатическое исполнение и категория применения контакторов УХЛ4 по ГОСТ 15150. | 1515.78 | 1364.2
00-00052634 | KMM11-009-230-01 | IEK | Миниконтакторы серии МКИ предназначены для использования в схемах управления различных нагрузок на напряжение переменного тока до 660 В частоты 50 Гц. Миниконтакторы позволяют дистанционно коммутировать силовые электрических сети в категориях применения АС3 (управление электродвигателями мощностью до 5 кВт) и АС1 (управление нагревательными приборами). Степень защиты, обеспечиваемая оболочкой миниконтакторов IP20 по ГОСТ 14254. Климатическое исполнение и категория применения контакторов УХЛ4 по ГОСТ 15150. | 1794.43 | 1614.99
00-00052636 | KMM11-009-400-01 | IEK | Миниконтакторы серии МКИ предназначены для использования в схемах управления различных нагрузок на напряжение переменного тока до 660 В частоты 50 Гц. Миниконтакторы позволяют дистанционно коммутировать силовые электрических сети в категориях применения АС3 (управление электродвигателями мощностью до 5 кВт) и АС1 (управление нагревательными приборами). Степень защиты, обеспечиваемая оболочкой миниконтакторов IP20 по ГОСТ 14254. Климатическое исполнение и категория применения контакторов УХЛ4 по ГОСТ 15150. | 1784.02 | 1605.62
00-00052641 | KMM11-012-110-10 | IEK | Миниконтакторы серии МКИ предназначены для использования в схемах управления различных нагрузок на напряжение переменного тока до 660 В частоты 50 Гц. Миниконтакторы позволяют дистанционно коммутировать силовые электрических сети в категориях применения АС3 (управление электродвигателями мощностью до 5 кВт) и АС1 (управление нагревательными приборами). Степень защиты, обеспечиваемая оболочкой миниконтакторов IP20 по ГОСТ 14254. Климатическое исполнение и категория применения контакторов УХЛ4 по ГОСТ 15150. | 1541.38 | 1387.24
00-00052643 | KMM11-012-230-10 | IEK | Миниконтакторы серии МКИ предназначены для использования в схемах управления различных нагрузок на напряжение переменного тока до 660 В частоты 50 Гц. Миниконтакторы позволяют дистанционно коммутировать силовые электрических сети в категориях применения АС3 (управление электродвигателями мощностью до 5 кВт) и АС1 (управление нагревательными приборами). Степень защиты, обеспечиваемая оболочкой миниконтакторов IP20 по ГОСТ 14254. Климатическое исполнение и категория применения контакторов УХЛ4 по ГОСТ 15150. | 1695.26 | 1525.73
00-00052638 | KMM11-012-024-10 | IEK | Миниконтакторы серии МКИ предназначены для использования в схемах управления различных нагрузок на напряжение переменного тока до 660 В частоты 50 Гц. Миниконтакторы позволяют дистанционно коммутировать силовые электрических сети в категориях применения АС3 (управление электродвигателями мощностью до 5 кВт) и АС1 (управление нагревательными приборами). Степень защиты, обеспечиваемая оболочкой миниконтакторов IP20 по ГОСТ 14254. Климатическое исполнение и категория применения контакторов УХЛ4 по ГОСТ 15150. | 1594.44 | 1435
00-00052639 | KMM11-012-036-10 | IEK | Миниконтакторы серии МКИ предназначены для использования в схемах управления различных нагрузок на напряжение переменного тока до 660 В частоты 50 Гц. Миниконтакторы позволяют дистанционно коммутировать силовые электрических сети в категориях применения АС3 (управление электродвигателями мощностью до 5 кВт) и АС1 (управление нагревательными приборами). Степень защиты, обеспечиваемая оболочкой миниконтакторов IP20 по ГОСТ 14254. Климатическое исполнение и категория применения контакторов УХЛ4 по ГОСТ 15150. | 1714.45 | 1543.01
00-00052645 | KMM11-012-400-10 | IEK | Миниконтакторы серии МКИ предназначены для использования в схемах управления различных нагрузок на напряжение переменного тока до 660 В частоты 50 Гц. Миниконтакторы позволяют дистанционно коммутировать силовые электрических сети в категориях применения АС3 (управление электродвигателями мощностью до 5 кВт) и АС1 (управление нагревательными приборами). Степень защиты, обеспечиваемая оболочкой миниконтакторов IP20 по ГОСТ 14254. Климатическое исполнение и категория применения контакторов УХЛ4 по ГОСТ 15150. | 1594.44 | 1435
00-00052640 | KMM11-012-110-01 | IEK | Миниконтакторы серии МКИ предназначены для использования в схемах управления различных нагрузок на напряжение переменного тока до 660 В частоты 50 Гц. Миниконтакторы позволяют дистанционно коммутировать силовые электрических сети в категориях применения АС3 (управление электродвигателями мощностью до 5 кВт) и АС1 (управление нагревательными приборами). Степень защиты, обеспечиваемая оболочкой миниконтакторов IP20. Все исполнения имеют одну группу замыкающих или размыкающих дополнительных контактов. | Уточняйте у менеджера | Уточняйте у менеджера
00-00052642 | KMM11-012-230-01 | IEK | Миниконтакторы серии МКИ предназначены для использования в схемах управления различных нагрузок на напряжение переменного тока до 660 В частоты 50 Гц. Миниконтакторы позволяют дистанционно коммутировать силовые электрических сети в категориях применения АС3 (управление электродвигателями мощностью до 5 кВт) и АС1 (управление нагревательными приборами). Степень защиты, обеспечиваемая оболочкой миниконтакторов IP20 по ГОСТ 14254. Климатическое исполнение и категория применения контакторов УХЛ4 по ГОСТ 15150. | 1970.72 | 1773.65
00-00052644 | KMM11-012-400-01 | IEK | Миниконтакторы серии МКИ предназначены для использования в схемах управления различных нагрузок на напряжение переменного тока до 660 В частоты 50 Гц. Миниконтакторы позволяют дистанционно коммутировать силовые электрических сети в категориях применения АС3 (управление электродвигателями мощностью до 5 кВт) и АС1 (управление нагревательными приборами). Степень защиты, обеспечиваемая оболочкой миниконтакторов IP20 по ГОСТ 14254. Климатическое исполнение и категория применения контакторов УХЛ4 по ГОСТ 15150. | 2018.1 | 1816.29
00-00052647 | KMM11-016-230-10 | IEK | Миниконтакторы серии МКИ предназначены для использования в схемах управления различных нагрузок на напряжение переменного тока до 660 В частоты 50 Гц. Миниконтакторы позволяют дистанционно коммутировать силовые электрических сети в категориях применения АС3 (управление электродвигателями мощностью до 5 кВт) и АС1 (управление нагревательными приборами). Степень защиты, обеспечиваемая оболочкой миниконтакторов IP20 по ГОСТ 14254. Климатическое исполнение и категория применения контакторов УХЛ4 по ГОСТ 15150. | 2141.88 | 1927.69
00-00052649 | KMM11-016-400-10 | IEK | Миниконтакторы серии МКИ предназначены для использования в схемах управления различных нагрузок на напряжение переменного тока до 660 В частоты 50 Гц. Миниконтакторы позволяют дистанционно коммутировать силовые электрических сети в категориях применения АС3 (управление электродвигателями мощностью до 5 кВт) и АС1 (управление нагревательными приборами). Степень защиты, обеспечиваемая оболочкой миниконтакторов IP20 по ГОСТ 14254. Климатическое исполнение и категория применения контакторов УХЛ4 по ГОСТ 15150. | 1936.62 | 1742.96
00-00052646 | KMM11-016-230-01 | IEK | Миниконтакторы серии МКИ предназначены для использования в схемах управления различных нагрузок на напряжение переменного тока до 660 В частоты 50 Гц. Миниконтакторы позволяют дистанционно коммутировать силовые электрических сети в категориях применения АС3 (управление электродвигателями мощностью до 5 кВт) и АС1 (управление нагревательными приборами). Степень защиты, обеспечиваемая оболочкой миниконтакторов IP20 по ГОСТ 14254. Климатическое исполнение и категория применения контакторов УХЛ4 по ГОСТ 15150. | 2466.61 | 2219.95
00-00052648 | KMM11-016-400-01 | IEK | Миниконтакторы серии МКИ предназначены для использования в схемах управления различных нагрузок на напряжение переменного тока до 660 В частоты 50 Гц. Миниконтакторы позволяют дистанционно коммутировать силовые электрических сети в категориях применения АС3 (управление электродвигателями мощностью до 5 кВт) и АС1 (управление нагревательными приборами). Степень защиты, обеспечиваемая оболочкой миниконтакторов IP20 по ГОСТ 14254. Климатическое исполнение и категория применения контакторов УХЛ4 по ГОСТ 15150. | 1936.62 | 1742.96
00-00101100 | Световод АЯКС LEM-5 | Магнито-Контакт | Световод, Ø 5 мм, световод для светодиода, прозрачный поликарбонат (UL), UL94V-2 | 82.79 | 79.61
00-00106068 | Световод АЯКС PLP2-215 | Магнито-Контакт | Световод Ø 3.3 мм, параллельное свечение, прозрачный поликарбонат (UL), UL94V-2, используется как фурнитура для электронных устройств и предназначен для направления света на внешнюю панель корпуса, а также для смягчения и сглаживания света. | 94.21 | 90.59
00-00106069 | Световод АЯКС PLP2-625 | Магнито-Контакт | Световод из поликарбоната используются как фурнитура для электронных устройств и предназначены для направления света на внешнюю панель корпуса, а также для смягчения и сглаживания света. | 148.45 | 142.74
00-00052539 | KKM-2 | IEK | Защитная оболочка служит для обеспечения степени защиты IP54 по ГОСТ 14254-96. | 3298.55 | 2968.7
00-00052548 | KKM-3 | IEK | Защитная оболочка служит для обеспечения степени защиты IP54 по ГОСТ 14254-96. | 6137.22 | 5523.5
00-00052517 | KKM-1 | IEK | Защитная оболочка служит для обеспечения степени защиты IP54 по ГОСТ 14254-96. | 2361.27 | 2125.14
00-00052880 | BSW60-BD-2-K02 | IEK | Переключатели предназначены для оперативного управления контакторами (магнитными пускателями) и реле автоматики в электрических цепях переменного тока частотой 50 Гц, напряжением до 660 В или постоянного тока напряжением до 400 В. Разнообразные цветовые варианты позволяют наиболее эффективно компоновать щиты и панели. Все изделия состоят из двух узлов - быстросъемной головки и контактного модуля. Контактная группа черного цвета - замыкающая (1з), коричневого цвета - размыкающая (1р). | 380.09 | 342.08
00-00037069 | BSW60-BD-3-K02 | IEK | Переключатели предназначены для оперативного управления контакторами (магнитными пускателями) и реле автоматики в электрических цепях переменного тока частотой 50 Гц, напряжением до 660 В или постоянного тока напряжением до 400 В. Разнообразные цветовые варианты позволяют наиболее эффективно компоновать щиты и панели. Все изделия состоят из двух узлов - быстросъемной головки и контактного модуля. Контактная группа черного цвета - замыкающая (1з), коричневого цвета - размыкающая (1р). | 430.73 | 387.66
00-00052883 | BSW80-BG-2-K02 | IEK | Переключатели предназначены для оперативного управления контакторами (магнитными пускателями) и реле автоматики в электрических цепях переменного тока частотой 50 Гц, напряжением до 660 В или постоянного тока напряжением до 400 В. Разнообразные цветовые варианты позволяют наиболее эффективно компоновать щиты и панели. Все изделия состоят из двух узлов - быстросъемной головки и контактного модуля. Контактная группа черного цвета - замыкающая (1з), коричневого цвета - размыкающая (1р). | 538.59 | 484.73
00-00052881 | BSW70-BJ-2-K02 | IEK | Переключатели предназначены для оперативного управления контакторами (магнитными пускателями) и реле автоматики в электрических цепях переменного тока частотой 50 Гц, напряжением до 660 В или постоянного тока напряжением до 400 В. Разнообразные цветовые варианты позволяют наиболее эффективно компоновать щиты и панели. Все изделия состоят из двух узлов - быстросъемной головки и контактного модуля. Контактная группа черного цвета - замыкающая (1з), коричневого цвета - размыкающая (1р). | 440.61 | 396.55
00-00052882 | BSW70-BJ-3-K02 | IEK | Переключатели предназначены для оперативного управления контакторами (магнитными пускателями) и реле автоматики в электрических цепях переменного тока частотой 50 Гц, напряжением до 660 В или постоянного тока напряжением до 400 В. Разнообразные цветовые варианты позволяют наиболее эффективно компоновать щиты и панели. Все изделия состоят из двух узлов - быстросъемной головки и контактного модуля. Контактная группа черного цвета - замыкающая (1з), коричневого цвета - размыкающая (1р). | 437.92 | 394.13
00-00052886 | BSW90-BK-2-K06 | IEK | Переключатели предназначены для оперативного управления контакторами (магнитными пускателями) и реле автоматики в электрических цепях переменного тока частотой 50 Гц, напряжением до 660 В или постоянного тока напряжением до 400 В. Разнообразные цветовые варианты позволяют наиболее эффективно компоновать щиты и панели. Все изделия состоят из двух узлов - быстросъемной головки и контактного модуля. Контактная группа черного цвета - замыкающая (1з), коричневого цвета - размыкающая (1р). | 753.65 | 678.29
00-00052884 | BSW90-BK-2-K04 | IEK | Переключатели предназначены для оперативного управления контакторами (магнитными пускателями) и реле автоматики в электрических цепях переменного тока частотой 50 Гц, напряжением до 660 В или постоянного тока напряжением до 400 В. Разнообразные цветовые варианты позволяют наиболее эффективно компоновать щиты и панели. Все изделия состоят из двух узлов - быстросъемной головки и контактного модуля. Контактная группа черного цвета - замыкающая (1з), коричневого цвета - размыкающая (1р). | 721.25 | 649.13
00-00052885 | BSW90-BK-2-K05 | IEK | Переключатели предназначены для оперативного управления контакторами (магнитными пускателями) и реле автоматики в электрических цепях переменного тока частотой 50 Гц, напряжением до 660 В или постоянного тока напряжением до 400 В. Разнообразные цветовые варианты позволяют наиболее эффективно компоновать щиты и панели. Все изделия состоят из двух узлов - быстросъемной головки и контактного модуля. Контактная группа черного цвета - замыкающая (1з), коричневого цвета - размыкающая (1р). | 623.85 | 561.47
00-00052874 | BSW10-AKS-2-K02 | IEK | Переключатели предназначены для оперативного управления контакторами (магнитными пускателями) и реле автоматики в электрических цепях переменного тока частотой 50 Гц, напряжением до 660 В или постоянного тока напряжением до 400 В. Разнообразные цветовые варианты позволяют наиболее эффективно компоновать щиты и панели. Все изделия состоят из двух узлов - быстросъемной головки и контактного модуля. Контактная группа черного цвета - замыкающая (1з), коричневого цвета - размыкающая (1р). | 592.09 | 532.88
00-00052875 | BSW10-ALC-2-K02 | IEK | Переключатели предназначены для оперативного управления контакторами (магнитными пускателями) и реле автоматики в электрических цепях переменного тока частотой 50 Гц, напряжением до 660 В или постоянного тока напряжением до 400 В. Разнообразные цветовые варианты позволяют наиболее эффективно компоновать щиты и панели. Все изделия состоят из двух узлов - быстросъемной головки и контактного модуля. Контактная группа черного цвета - замыкающая (1з), коричневого цвета - размыкающая (1р). | 483.18 | 434.86
00-00052876 | BSW10-ALCLR-3-K02 | IEK | Переключатели предназначены для оперативного управления контакторами (магнитными пускателями) и реле автоматики в электрических цепях переменного тока частотой 50 Гц, напряжением до 660 В или постоянного тока напряжением до 400 В. Разнообразные цветовые варианты позволяют наиболее эффективно компоновать щиты и панели. Все изделия состоят из двух узлов - быстросъемной головки и контактного модуля. Контактная группа черного цвета - замыкающая (1з), коричневого цвета - размыкающая (1р). | 475.79 | 428.21
00-00052877 | BSW10-ANC-2-K04 | IEK | Переключатели предназначены для оперативного управления контакторами (магнитными пускателями) и реле автоматики в электрических цепях переменного тока частотой 50 Гц, напряжением до 660 В или постоянного тока напряжением до 400 В. Разнообразные цветовые варианты позволяют наиболее эффективно компоновать щиты и панели. Все изделия состоят из двух узлов - быстросъемной головки и контактного модуля. Контактная группа черного цвета - замыкающая (1з), коричневого цвета - размыкающая (1р). | 574.25 | 516.83
00-00052879 | BSW10-ANCLR-3-K06 | IEK | Переключатели предназначены для оперативного управления контакторами (магнитными пускателями) и реле автоматики в электрических цепях переменного тока частотой 50 Гц, напряжением до 660 В или постоянного тока напряжением до 400 В. Разнообразные цветовые варианты позволяют наиболее эффективно компоновать щиты и панели. Все изделия состоят из двух узлов - быстросъемной головки и контактного модуля. Контактная группа черного цвета - замыкающая (1з), коричневого цвета - размыкающая (1р). | 539.52 | 485.57
00-00052878 | BSW10-ANCLR-3-K04 | IEK | Переключатели предназначены для оперативного управления контакторами (магнитными пускателями) и реле автоматики в электрических цепях переменного тока частотой 50 Гц, напряжением до 660 В или постоянного тока напряжением до 400 В. Разнообразные цветовые варианты позволяют наиболее эффективно компоновать щиты и панели. Все изделия состоят из двух узлов - быстросъемной головки и контактного модуля. Контактная группа черного цвета - замыкающая (1з), коричневого цвета - размыкающая (1р). | 657.67 | 591.9
00-00052873 | BSW10-AC-2-K02 | IEK | Переключатели предназначены для оперативного управления контакторами (магнитными пускателями) и реле автоматики в электрических цепях переменного тока частотой 50 Гц, напряжением до 660 В или постоянного тока напряжением до 400 В. Разнообразные цветовые варианты позволяют наиболее эффективно компоновать щиты и панели. Все изделия состоят из двух узлов - быстросъемной головки и контактного модуля. Контактная группа черного цвета - замыкающая (1з), коричневого цвета - размыкающая (1р). | 432.83 | 389.55
00-00031142 | BSW10-ANC-2-K06 | IEK | Переключатели предназначены для оперативного управления контакторами (магнитными пускателями) и реле автоматики в электрических цепях переменного тока частотой 50 Гц, напряжением до 660 В или постоянного тока напряжением до 400 В. Разнообразные цветовые варианты позволяют наиболее эффективно компоновать щиты и панели. Все изделия состоят из двух узлов - быстросъемной головки и контактного модуля. Контактная группа черного цвета - замыкающая (1з), коричневого цвета - размыкающая (1р). | 545.56 | 491
00-00049640 | CFH01-32S | IEK | Предохранители-разъединители ПР и плавкие вставки ПВЦ IEK предназначены для защиты кабельных линий, а также бытового и промышленного оборудования от перегрузок и коротких замыканий. | Уточняйте у менеджера | Уточняйте у менеджера
00-00049641 | CFH02-32S | IEK | Предохранители-разъединители ПР и плавкие вставки ПВЦ IEK предназначены для защиты кабельных линий, а также бытового и промышленного оборудования от перегрузок и коротких замыканий. | Уточняйте у менеджера | Уточняйте у менеджера
00-00049642 | CFH03-32S | IEK | Предохранители-разъединители ПР и плавкие вставки ПВЦ IEK предназначены для защиты кабельных линий, а также бытового и промышленного оборудования от перегрузок и коротких замыканий. | Уточняйте у менеджера | Уточняйте у менеджера
00-00036027 | CNT-A310U13V015TEZ | IEK | Преобразователи частоты CONTROL A310 предназначены для управления асинхронными электродвигателями в широком диапазоне различных применений. ПЧ CONTROL A310 сконструированы с учётом строгих современных требований к надёжности и безопасности и обеспечивают потребителя всем необходимым функционалом для построения систем частотно-управляемого электропривода. Компактные размеры и съёмная панель управления позволяют использовать CONTROL A310 при конструировании компактных установок. | Уточняйте у менеджера | Уточняйте у менеджера
00-00052687 | KPV10-11-1 | IEK | Приставки контактные ПКИ предназначены для расширения возможностей использования контакторов в системах автоматизации технологических проектов. Пневматические приставки выдержки времени ПВИ позволяют получить задержку замыкания или размыкания вспомогательной цепи от 0,1 до 180 с. Используются совместно с контакторами серии КМИ и КТИ. | 1489.57 | 1340.61
00-00052688 | KPV10-11-2 | IEK | Приставки контактные ПКИ предназначены для расширения возможностей использования контакторов в системах автоматизации технологических проектов. Пневматические приставки выдержки времени ПВИ позволяют получить задержку замыкания или размыкания вспомогательной цепи от 0,1 до 180 с. Используются совместно с контакторами серии КМИ и КТИ. | 1701.07 | 1530.96
00-00052689 | KPV10-11-3 | IEK | Приставки контактные ПКИ предназначены для расширения возможностей использования контакторов в системах автоматизации технологических проектов. Пневматические приставки выдержки времени ПВИ позволяют получить задержку замыкания или размыкания вспомогательной цепи от 0,1 до 180 с. Используются совместно с контакторами серии КМИ и КТИ. | 1616.85 | 1455.17
00-00052690 | KPV20-11-1 | IEK | Приставки контактные ПКИ предназначены для расширения возможностей использования контакторов в системах автоматизации технологических проектов. Пневматические приставки выдержки времени ПВИ позволяют получить задержку замыкания или размыкания вспомогательной цепи от 0,1 до 180 с. Используются совместно с контакторами серии КМИ и КТИ. | 1587.71 | 1428.94
00-00052691 | KPV20-11-2 | IEK | Приставки контактные ПКИ предназначены для расширения возможностей использования контакторов в системах автоматизации технологических проектов. Пневматические приставки выдержки времени ПВИ позволяют получить задержку замыкания или размыкания вспомогательной цепи от 0,1 до 180 с. Используются совместно с контакторами серии КМИ и КТИ. | 1420.53 | 1278.48
00-00052692 | KPV20-11-3 | IEK | Приставки контактные ПКИ предназначены для расширения возможностей использования контакторов в системах автоматизации технологических проектов. Пневматические приставки выдержки времени ПВИ позволяют получить задержку замыкания или размыкания вспомогательной цепи от 0,1 до 180 с. Используются совместно с контакторами серии КМИ и КТИ. | 1696.52 | 1526.87
00-00052678 | KPK10-04 | IEK | Приставки контактные ПКИ предназначены для расширения возможностей использования контакторов в системах автоматизации технологических проектов. | 420.56 | 378.5
00-00052679 | KPK10-11 | IEK | Приставки контактные ПКИ предназначены для расширения возможностей использования контакторов в системах автоматизации технологических проектов. | 298.7 | 268.83
00-00052680 | KPK10-13 | IEK | Приставки контактные ПКИ предназначены для расширения возможностей использования контакторов в системах автоматизации технологических проектов. | 468.36 | 421.52
00-00052681 | KPK10-20 | IEK | Приставки контактные ПКИ предназначены для расширения возможностей использования контакторов в системах автоматизации технологических проектов. | 331.94 | 298.75
00-00052682 | KPK10-22 | IEK | Приставки контактные ПКИ предназначены для расширения возможностей использования контакторов в системах автоматизации технологических проектов. | 398.37 | 358.53
00-00052683 | KPK10-31 | IEK | Приставки контактные ПКИ предназначены для расширения возможностей использования контакторов в системах автоматизации технологических проектов. | 468.36 | 421.52
00-00052684 | KPK10-40 | IEK | Приставки контактные ПКИ предназначены для расширения возможностей использования контакторов в системах автоматизации технологических проектов. | 347.32 | 312.59
00-00042717 | OIR-116-ACDC24V | IEK | Реле промежуточное модульное, предназначено для гальванической развязки и передачи команд управления исполнительным элементам, между силовыми цепями и цепями управления. Одна контактная группа, с коммутационной возможностью до 16А. Номинальное напряжение катушки реле 24В AC/DC. | 1590.32 | 1431.29
00-00042584 | OIR-208-ACDC110V | IEK | Реле промежуточное модульное, предназначено для гальванической развязки и передачи команд управления исполнительным элементам, между силовыми цепями и цепями управления. Две контактных группы, с коммутационной возможностью до 8А каждая. Номинальное напряжение катушки реле 110В AC/DC. | 1452.12 | 1306.91
00-00052925 | BPU10-2 | IEK | Пульт управления кнопочный предназначен для коммутации электрических цепей управления подъемными механизмами. Представляет собой герметичный корпус из термостойкой ABS-пластмассы с установленными кнопками. Для герметизации ввода кабеля предусмотрен защитный сальник, а между корпусом и панелью устанавливается герметизирующая прокладка. | 893.08 | 803.77
00-00052926 | BPU10-4 | IEK | Пульт управления кнопочный предназначен для коммутации электрических цепей управления подъемными механизмами. Представляет собой герметичный корпус из термостойкой ABS-пластмассы с установленными кнопками. Для герметизации ввода кабеля предусмотрен защитный сальник, а между корпусом и панелью устанавливается герметизирующая прокладка. | 1162.38 | 1046.14
00-00052927 | BPU10-6 | IEK | Пульт управления кнопочный предназначен для коммутации электрических цепей управления подъемными механизмами. Представляет собой герметичный корпус из термостойкой ABS-пластмассы с установленными кнопками. Для герметизации ввода кабеля предусмотрен защитный сальник, а между корпусом и панелью устанавливается герметизирующая прокладка. | 1481.85 | 1333.67
00-00105669 | MVA01D-RMM | IEK | Расцепитель минимального/максимального напряжения РММ47 предназначен для отключения одно-, двух- или трехполюсного автоматического выключателя серии ВА47 при недопустимом снижении или повышении напряжения сети. | 2175.6 | 1958.04
00-00109165 | MVA21D-RN-G | IEK | Расцепитель независимый РН47 230В на DIN-рейку используется для дистанционного отключения автоматического выключателя. | 1622.15 | 1459.94
00-00104937 | MVA31D-RN-1 | IEK | Расцепитель независимый РН47-60M предназначен для дистанционного отключения одно-, двух-, трех- или четырехполюсного автоматического выключателя серии ВА47-60M. | 2665.1 | 2398.59
00-00052705 | DRT10-D001-C016 | IEK | Реле электротепловое серии РТИ является электрическим коммутационным устройством, имеющим собственное потребление энергии. Электротепловое реле серии РТИ предназначено для защиты электродвигателей от перегрузки, асимметрии фаз, затянутого пуска и заклинивания ротора. Устанавливается непосредственно на контакторах серии КМИ. Для защиты от короткого замыкания должны быть предусмотрены предохранители или автоматические выключатели на соответствующее значение номинального тока срабатывания. | 1165.95 | 1049.36
00-00052702 | DRT10-C016-C025 | IEK | Реле электротепловое серии РТИ является электрическим коммутационным устройством, имеющим собственное потребление энергии. Электротепловое реле серии РТИ предназначено для защиты электродвигателей от перегрузки, асимметрии фаз, затянутого пуска и заклинивания ротора. Устанавливается непосредственно на контакторах серии КМИ. Для защиты от короткого замыкания должны быть предусмотрены предохранители или автоматические выключатели на соответствующее значение номинального тока срабатывания. | 1360.26 | 1224.23
00-00052703 | DRT10-C025-D004 | IEK | Реле электротепловое серии РТИ является электрическим коммутационным устройством, имеющим собственное потребление энергии. Электротепловое реле серии РТИ предназначено для защиты электродвигателей от перегрузки, асимметрии фаз, затянутого пуска и заклинивания ротора. Устанавливается непосредственно на контакторах серии КМИ. Для защиты от короткого замыкания должны быть предусмотрены предохранители или автоматические выключатели на соответствующее значение номинального тока срабатывания. | 1152.07 | 1036.86
00-00052706 | DRT10-D004-C063 | IEK | Реле электротепловое серии РТИ является электрическим коммутационным устройством, имеющим собственное потребление энергии. Электротепловое реле серии РТИ предназначено для защиты электродвигателей от перегрузки, асимметрии фаз, затянутого пуска и заклинивания ротора. Устанавливается непосредственно на контакторах серии КМИ. Для защиты от короткого замыкания должны быть предусмотрены предохранители или автоматические выключатели на соответствующее значение номинального тока срабатывания. | 1128.31 | 1015.48
00-00052704 | DRT10-C063-0001 | IEK | Реле электротепловое серии РТИ является электрическим коммутационным устройством, имеющим собственное потребление энергии. Электротепловое реле серии РТИ предназначено для защиты электродвигателей от перегрузки, асимметрии фаз, затянутого пуска и заклинивания ротора. Устанавливается непосредственно на контакторах серии КМИ. Для защиты от короткого замыкания должны быть предусмотрены предохранители или автоматические выключатели на соответствующее значение номинального тока срабатывания. | 1056.61 | 950.95
00-00052697 | DRT10-0001-D016 | IEK | Реле электротепловое серии РТИ является электрическим коммутационным устройством, имеющим собственное потребление энергии. Электротепловое реле серии РТИ предназначено для защиты электродвигателей от перегрузки, асимметрии фаз, затянутого пуска и заклинивания ротора. Устанавливается непосредственно на контакторах серии КМИ. Для защиты от короткого замыкания должны быть предусмотрены предохранители или автоматические выключатели на соответствующее значение номинального тока срабатывания. | 1103.16 | 992.84
00-00052707 | DRT10-D016-D025 | IEK | Реле электротепловое серии РТИ является электрическим коммутационным устройством, имеющим собственное потребление энергии. Электротепловое реле серии РТИ предназначено для защиты электродвигателей от перегрузки, асимметрии фаз, затянутого пуска и заклинивания ротора. Устанавливается непосредственно на контакторах серии КМИ. Для защиты от короткого замыкания должны быть предусмотрены предохранители или автоматические выключатели на соответствующее значение номинального тока срабатывания. | 1103.16 | 992.84
00-00052708 | DRT10-D025-0004 | IEK | Реле электротепловое серии РТИ является электрическим коммутационным устройством, имеющим собственное потребление энергии. Электротепловое реле серии РТИ предназначено для защиты электродвигателей от перегрузки, асимметрии фаз, затянутого пуска и заклинивания ротора. Устанавливается непосредственно на контакторах серии КМИ. Для защиты от короткого замыкания должны быть предусмотрены предохранители или автоматические выключатели на соответствующее значение номинального тока срабатывания. | 1103.16 | 992.84
00-00052698 | DRT10-0004-0006 | IEK | Реле электротепловое серии РТИ является электрическим коммутационным устройством, имеющим собственное потребление энергии. Электротепловое реле серии РТИ предназначено для защиты электродвигателей от перегрузки, асимметрии фаз, затянутого пуска и заклинивания ротора. Устанавливается непосредственно на контакторах серии КМИ. Для защиты от короткого замыкания должны быть предусмотрены предохранители или автоматические выключатели на соответствующее значение номинального тока срабатывания. | 1103.16 | 992.84
00-00052709 | DRT10-D055-0008 | IEK | Реле электротепловое серии РТИ является электрическим коммутационным устройством, имеющим собственное потребление энергии. Электротепловое реле серии РТИ предназначено для защиты электродвигателей от перегрузки, асимметрии фаз, затянутого пуска и заклинивания ротора. Устанавливается непосредственно на контакторах серии КМИ. Для защиты от короткого замыкания должны быть предусмотрены предохранители или автоматические выключатели на соответствующее значение номинального тока срабатывания. | 1103.16 | 992.84
00-00052699 | DRT10-0007-0010 | IEK | Реле электротепловое серии РТИ является электрическим коммутационным устройством, имеющим собственное потребление энергии. Электротепловое реле серии РТИ предназначено для защиты электродвигателей от перегрузки, асимметрии фаз, затянутого пуска и заклинивания ротора. Устанавливается непосредственно на контакторах серии КМИ. Для защиты от короткого замыкания должны быть предусмотрены предохранители или автоматические выключатели на соответствующее значение номинального тока срабатывания. | 1194.42 | 1074.98
00-00052700 | DRT10-0009-0013 | IEK | Реле электротепловое серии РТИ является электрическим коммутационным устройством, имеющим собственное потребление энергии. Электротепловое реле серии РТИ предназначено для защиты электродвигателей от перегрузки, асимметрии фаз, затянутого пуска и заклинивания ротора. Устанавливается непосредственно на контакторах серии КМИ. Для защиты от короткого замыкания должны быть предусмотрены предохранители или автоматические выключатели на соответствующее значение номинального тока срабатывания. | 1114.81 | 1003.33
03-00010317 | DRT10-0012-0018 | IEK | Реле электротепловое серии РТИ является электрическим коммутационным устройством, имеющим собственное потребление энергии. Электротепловое реле серии РТИ предназначено для защиты электродвигателей от перегрузки, асимметрии фаз, затянутого пуска и заклинивания ротора. Устанавливается непосредственно на контакторах серии КМИ. Для защиты от короткого замыкания должны быть предусмотрены предохранители или автоматические выключатели на соответствующее значение номинального тока срабатывания. | 1029.62 | 926.66
00-00052701 | DRT10-0017-0025 | IEK | Реле электротепловое серии РТИ является электрическим коммутационным устройством, имеющим собственное потребление энергии. Электротепловое реле серии РТИ предназначено для защиты электродвигателей от перегрузки, асимметрии фаз, затянутого пуска и заклинивания ротора. Устанавливается непосредственно на контакторах серии КМИ. Для защиты от короткого замыкания должны быть предусмотрены предохранители или автоматические выключатели на соответствующее значение номинального тока срабатывания. | 1008.04 | 907.24
00-00052710 | DRT20-0028-0036 | IEK | Реле электротепловое серии РТИ является электрическим коммутационным устройством, имеющим собственное потребление энергии. Электротепловое реле серии РТИ предназначено для защиты электродвигателей от перегрузки, асимметрии фаз, затянутого пуска и заклинивания ротора. Устанавливается непосредственно на контакторах серии КМИ. Для защиты от короткого замыкания должны быть предусмотрены предохранители или автоматические выключатели на соответствующее значение номинального тока срабатывания. | 1635.95 | 1472.36
03-00010321 | DRT30-0023-0032 | IEK | Реле электротепловое серии РТИ является электрическим коммутационным устройством, имеющим собственное потребление энергии. Электротепловое реле серии РТИ предназначено для защиты электродвигателей от перегрузки, асимметрии фаз, затянутого пуска и заклинивания ротора. Устанавливается непосредственно на контакторах серии КМИ. Для защиты от короткого замыкания должны быть предусмотрены предохранители или автоматические выключатели на соответствующее значение номинального тока срабатывания. | 2297.73 | 2067.96
00-00052711 | DRT30-0030-0040 | IEK | Реле электротепловое серии РТИ является электрическим коммутационным устройством, имеющим собственное потребление энергии. Электротепловое реле серии РТИ предназначено для защиты электродвигателей от перегрузки, асимметрии фаз, затянутого пуска и заклинивания ротора. Устанавливается непосредственно на контакторах серии КМИ. Для защиты от короткого замыкания должны быть предусмотрены предохранители или автоматические выключатели на соответствующее значение номинального тока срабатывания. | 2289.74 | 2060.77
00-00029921 | DRT30-0037-0050 | IEK | Реле электротепловое серии РТИ является электрическим коммутационным устройством, имеющим собственное потребление энергии. Электротепловое реле серии РТИ предназначено для защиты электродвигателей от перегрузки, асимметрии фаз, затянутого пуска и заклинивания ротора. Устанавливается непосредственно на контакторах серии КМИ. Для защиты от короткого замыкания должны быть предусмотрены предохранители или автоматические выключатели на соответствующее значение номинального тока срабатывания. | 2297.73 | 2067.96
00-00052712 | DRT30-0048-0065 | IEK | Реле электротепловое серии РТИ является электрическим коммутационным устройством, имеющим собственное потребление энергии. Электротепловое реле серии РТИ предназначено для защиты электродвигателей от перегрузки, асимметрии фаз, затянутого пуска и заклинивания ротора. Устанавливается непосредственно на контакторах серии КМИ. Для защиты от короткого замыкания должны быть предусмотрены предохранители или автоматические выключатели на соответствующее значение номинального тока срабатывания. | 2786.65 | 2507.99
00-00052713 | DRT30-0055-0070 | IEK | Реле электротепловое серии РТИ является электрическим коммутационным устройством, имеющим собственное потребление энергии. Электротепловое реле серии РТИ предназначено для защиты электродвигателей от перегрузки, асимметрии фаз, затянутого пуска и заклинивания ротора. Устанавливается непосредственно на контакторах серии КМИ. Для защиты от короткого замыкания должны быть предусмотрены предохранители или автоматические выключатели на соответствующее значение номинального тока срабатывания. | 2728.01 | 2455.21
00-00029920 | DRT30-0063-0080 | IEK | Реле электротепловое серии РТИ является электрическим коммутационным устройством, имеющим собственное потребление энергии. Электротепловое реле серии РТИ предназначено для защиты электродвигателей от перегрузки, асимметрии фаз, затянутого пуска и заклинивания ротора. Устанавливается непосредственно на контакторах серии КМИ. Для защиты от короткого замыкания должны быть предусмотрены предохранители или автоматические выключатели на соответствующее значение номинального тока срабатывания. | 2686.74 | 2418.07
00-00052714 | DRT30-0080-0093 | IEK | Реле электротепловое серии РТИ является электрическим коммутационным устройством, имеющим собственное потребление энергии. Электротепловое реле серии РТИ предназначено для защиты электродвигателей от перегрузки, асимметрии фаз, затянутого пуска и заклинивания ротора. Устанавливается непосредственно на контакторах серии КМИ. Для защиты от короткого замыкания должны быть предусмотрены предохранители или автоматические выключатели на соответствующее значение номинального тока срабатывания. | 2686.74 | 2418.07
00-00052715 | DRT50-0055-0080 | IEK | Реле электротепловое серии РТИ является электрическим коммутационным устройством, имеющим собственное потребление энергии. Электротепловое реле серии РТИ предназначено для защиты электродвигателей от перегрузки, асимметрии фаз, затянутого пуска и заклинивания ротора. Устанавливается непосредственно на контакторах серии КМИ. Для защиты от короткого замыкания должны быть предусмотрены предохранители или автоматические выключатели на соответствующее значение номинального тока срабатывания. | 6573.56 | 5916.2
00-00052716 | DRT50-0063-0090 | IEK | Реле электротепловое серии РТИ является электрическим коммутационным устройством, имеющим собственное потребление энергии. Электротепловое реле серии РТИ предназначено для защиты электродвигателей от перегрузки, асимметрии фаз, затянутого пуска и заклинивания ротора. Устанавливается непосредственно на контакторах серии КМИ. Для защиты от короткого замыкания должны быть предусмотрены предохранители или автоматические выключатели на соответствующее значение номинального тока срабатывания. | 6726.44 | 6053.8
00-00052717 | DRT50-0090-0120 | IEK | Реле электротепловое серии РТИ является электрическим коммутационным устройством, имеющим собственное потребление энергии. Электротепловое реле серии РТИ предназначено для защиты электродвигателей от перегрузки, асимметрии фаз, затянутого пуска и заклинивания ротора. Устанавливается непосредственно на контакторах серии КМИ. Для защиты от короткого замыкания должны быть предусмотрены предохранители или автоматические выключатели на соответствующее значение номинального тока срабатывания. | 6541.2 | 5887.08
00-00052718 | DRT50-0120-0150 | IEK | Реле электротепловое серии РТИ является электрическим коммутационным устройством, имеющим собственное потребление энергии. Электротепловое реле серии РТИ предназначено для защиты электродвигателей от перегрузки, асимметрии фаз, затянутого пуска и заклинивания ротора. Устанавливается непосредственно на контакторах серии КМИ. Для защиты от короткого замыкания должны быть предусмотрены предохранители или автоматические выключатели на соответствующее значение номинального тока срабатывания. | 7108.63 | 6397.77
00-00052719 | DRT50-0150-0180 | IEK | Реле электротепловое серии РТИ является электрическим коммутационным устройством, имеющим собственное потребление энергии. Электротепловое реле серии РТИ предназначено для защиты электродвигателей от перегрузки, асимметрии фаз, затянутого пуска и заклинивания ротора. Устанавливается непосредственно на контакторах серии КМИ. Для защиты от короткого замыкания должны быть предусмотрены предохранители или автоматические выключатели на соответствующее значение номинального тока срабатывания. | 6573.56 | 5916.2
00-00052720 | DRT60-0125-0200 | IEK | Реле электротепловое серии РТИ является электрическим коммутационным устройством, имеющим собственное потребление энергии. Электротепловое реле серии РТИ предназначено для защиты электродвигателей от перегрузки, асимметрии фаз, затянутого пуска и заклинивания ротора. Устанавливается непосредственно на контакторах серии КМИ. Для защиты от короткого замыкания должны быть предусмотрены предохранители или автоматические выключатели на соответствующее значение номинального тока срабатывания. | 17677.96 | 15910.16
00-00028421 | RRP10-3-10-012D | IEK | Реле промежуточные модульной серии РЭК77 и РЭК78 предназначены для передачи команд управления исполнительными элементами путем коммутации их электрических цепей своими переключающими контактами. Реле соединяются с розеточными модульными разъемами РРМ77 и РРМ78, устанавливаемыми на 35-мм монтажной DIN-рейке. На разъемах расположены зажимы выводов переключающих контактов и катушки. В реле применяются серебросодержащие контакты. | 666.34 | 599.71
00-00052721 | RRP10-3-10-012A | IEK | Реле промежуточные модульной серии РЭК77 и РЭК78 предназначены для передачи команд управления исполнительными элементами путем коммутации их электрических цепей своими переключающими контактами. Реле соединяются с розеточными модульными разъемами РРМ77 и РРМ78, устанавливаемыми на 35-мм монтажной DIN-рейке. На разъемах расположены зажимы выводов переключающих контактов и катушки. В реле применяются серебросодержащие контакты. | 666.34 | 599.71
00-00047515 | RRP10-3-10-220A | IEK | Реле промежуточные модульной серии РЭК77 и РЭК78 предназначены для передачи команд управления исполнительными элементами путем коммутации их электрических цепей своими переключающими контактами. Реле соединяются с розеточными модульными разъемами РРМ77 и РРМ78, устанавливаемыми на 35-мм монтажной DIN-рейке. На разъемах расположены зажимы выводов переключающих контактов и катушки. В реле применяются серебросодержащие контакты. | 694.78 | 625.3
00-00029516 | RRP10-3-10-024D | IEK | Реле промежуточные модульной серии РЭК77 и РЭК78 предназначены для передачи команд управления исполнительными элементами путем коммутации их электрических цепей своими переключающими контактами. Реле соединяются с розеточными модульными разъемами РРМ77 и РРМ78, устанавливаемыми на 35-мм монтажной DIN-рейке. На разъемах расположены зажимы выводов переключающих контактов и катушки. В реле применяются серебросодержащие контакты. | 660.04 | 594.04
00-00052724 | RRP10-3-10-024A | IEK | Реле промежуточные модульной серии РЭК77 и РЭК78 предназначены для передачи команд управления исполнительными элементами путем коммутации их электрических цепей своими переключающими контактами. Реле соединяются с розеточными модульными разъемами РРМ77 и РРМ78, устанавливаемыми на 35-мм монтажной DIN-рейке. На разъемах расположены зажимы выводов переключающих контактов и катушки. В реле применяются серебросодержащие контакты. | 703.37 | 633.03
00-00052723 | RRP10-3-10-012D-LED | IEK | Реле промежуточные модульной серии РЭК77 и РЭК78 предназначены для передачи команд управления исполнительными элементами путем коммутации их электрических цепей своими переключающими контактами. Реле соединяются с розеточными модульными разъемами РРМ77 и РРМ78, устанавливаемыми на 35-мм монтажной DIN-рейке. На разъемах расположены зажимы выводов переключающих контактов и катушки. В реле применяются серебросодержащие контакты. | 720.19 | 648.17
00-00052722 | RRP10-3-10-012A-LED | IEK | Реле промежуточные модульной серии РЭК77 и РЭК78 предназначены для передачи команд управления исполнительными элементами путем коммутации их электрических цепей своими переключающими контактами. Реле соединяются с розеточными модульными разъемами РРМ77 и РРМ78, устанавливаемыми на 35-мм монтажной DIN-рейке. На разъемах расположены зажимы выводов переключающих контактов и катушки. В реле применяются серебросодержащие контакты. | 604.82 | 544.34
00-00052727 | RRP10-3-10-220A-LED | IEK | Реле промежуточные модульной серии РЭК77 и РЭК78 предназначены для передачи команд управления исполнительными элементами путем коммутации их электрических цепей своими переключающими контактами. Реле соединяются с розеточными модульными разъемами РРМ77 и РРМ78, устанавливаемыми на 35-мм монтажной DIN-рейке. На разъемах расположены зажимы выводов переключающих контактов и катушки. В реле применяются серебросодержащие контакты. | 710.87 | 639.78
00-00052726 | RRP10-3-10-024D-LED | IEK | Реле промежуточные модульной серии РЭК77 и РЭК78 предназначены для передачи команд управления исполнительными элементами путем коммутации их электрических цепей своими переключающими контактами. Реле соединяются с розеточными модульными разъемами РРМ77 и РРМ78, устанавливаемыми на 35-мм монтажной DIN-рейке. На разъемах расположены зажимы выводов переключающих контактов и катушки. В реле применяются серебросодержащие контакты. | 720.19 | 648.17
00-00052725 | RRP10-3-10-024A-LED | IEK | Реле промежуточные модульной серии РЭК77 и РЭК78 предназначены для передачи команд управления исполнительными элементами путем коммутации их электрических цепей своими переключающими контактами. Реле соединяются с розеточными модульными разъемами РРМ77 и РРМ78, устанавливаемыми на 35-мм монтажной DIN-рейке. На разъемах расположены зажимы выводов переключающих контактов и катушки. В реле применяются серебросодержащие контакты | 720.19 | 648.17
00-00052730 | RRP10-4-10-012D | IEK | Реле промежуточные модульной серии РЭК77 и РЭК78 предназначены для передачи команд управления исполнительными элементами путем коммутации их электрических цепей своими переключающими контактами. Реле соединяются с розеточными модульными разъемами РРМ77 и РРМ78, устанавливаемыми на 35-мм монтажной DIN-рейке. На разъемах расположены зажимы выводов переключающих контактов и катушки. В реле применяются серебросодержащие контакты. | 689.95 | 620.96
00-00052728 | RRP10-4-10-012A | IEK | Реле промежуточные модульной серии РЭК77 и РЭК78 предназначены для передачи команд управления исполнительными элементами путем коммутации их электрических цепей своими переключающими контактами. Реле соединяются с розеточными модульными разъемами РРМ77 и РРМ78, устанавливаемыми на 35-мм монтажной DIN-рейке. На разъемах расположены зажимы выводов переключающих контактов и катушки. В реле применяются серебросодержащие контакты. | 689.95 | 620.96
00-00021456 | RRP10-4-10-220A | IEK | Реле промежуточные модульной серии РЭК77 и РЭК78 предназначены для передачи команд управления исполнительными элементами путем коммутации их электрических цепей своими переключающими контактами. Реле соединяются с розеточными модульными разъемами РРМ77 и РРМ78, устанавливаемыми на 35-мм монтажной DIN-рейке. На разъемах расположены зажимы выводов переключающих контактов и катушки. В реле применяются серебросодержащие контакты. | 737.83 | 664.05
00-00052734 | RRP10-4-10-024D | IEK | Реле промежуточные модульной серии РЭК77 и РЭК78 предназначены для передачи команд управления исполнительными элементами путем коммутации их электрических цепей своими переключающими контактами. Реле соединяются с розеточными модульными разъемами РРМ77 и РРМ78, устанавливаемыми на 35-мм монтажной DIN-рейке. На разъемах расположены зажимы выводов переключающих контактов и катушки. В реле применяются серебросодержащие контакты. | 716.49 | 644.84
00-00052732 | RRP10-4-10-024A | IEK | Реле промежуточные модульной серии РЭК77 и РЭК78 предназначены для передачи команд управления исполнительными элементами путем коммутации их электрических цепей своими переключающими контактами. Реле соединяются с розеточными модульными разъемами РРМ77 и РРМ78, устанавливаемыми на 35-мм монтажной DIN-рейке. На разъемах расположены зажимы выводов переключающих контактов и катушки. В реле применяются серебросодержащие контакты. | 715.32 | 643.79
00-00052731 | RRP10-4-10-012D-LED | IEK | Реле промежуточные модульной серии РЭК77 и РЭК78 предназначены для передачи команд управления исполнительными элементами путем коммутации их электрических цепей своими переключающими контактами. Реле соединяются с розеточными модульными разъемами РРМ77 и РРМ78, устанавливаемыми на 35-мм монтажной DIN-рейке. На разъемах расположены зажимы выводов переключающих контактов и катушки. В реле применяются серебросодержащие контакты. | 797 | 717.3
00-00052729 | RRP10-4-10-012A-LED | IEK | Реле промежуточные модульной серии РЭК77 и РЭК78 предназначены для передачи команд управления исполнительными элементами путем коммутации их электрических цепей своими переключающими контактами. Реле соединяются с розеточными модульными разъемами РРМ77 и РРМ78, устанавливаемыми на 35-мм монтажной DIN-рейке. На разъемах расположены зажимы выводов переключающих контактов и катушки. В реле применяются серебросодержащие контакты. | 780.17 | 702.15
00-00052736 | RRP10-4-10-220A-LED | IEK | Реле промежуточные модульной серии РЭК77 и РЭК78 предназначены для передачи команд управления исполнительными элементами путем коммутации их электрических цепей своими переключающими контактами. Реле соединяются с розеточными модульными разъемами РРМ77 и РРМ78, устанавливаемыми на 35-мм монтажной DIN-рейке. На разъемах расположены зажимы выводов переключающих контактов и катушки. В реле применяются серебросодержащие контакты. | 741.98 | 667.78
00-00052735 | RRP10-4-10-024D-LED | IEK | Реле промежуточные модульной серии РЭК77 и РЭК78 предназначены для передачи команд управления исполнительными элементами путем коммутации их электрических цепей своими переключающими контактами. Реле соединяются с розеточными модульными разъемами РРМ77 и РРМ78, устанавливаемыми на 35-мм монтажной DIN-рейке. На разъемах расположены зажимы выводов переключающих контактов и катушки. В реле применяются серебросодержащие контакты. | 788.71 | 709.84
00-00052733 | RRP10-4-10-024A-LED | IEK | Реле промежуточные модульной серии РЭК77 и РЭК78 предназначены для передачи команд управления исполнительными элементами путем коммутации их электрических цепей своими переключающими контактами. Реле соединяются с розеточными модульными разъемами РРМ77 и РРМ78, устанавливаемыми на 35-мм монтажной DIN-рейке. На разъемах расположены зажимы выводов переключающих контактов и катушки. В реле применяются серебросодержащие контакты. | 709.72 | 638.75
00-00052740 | RRP20-3-05-012D | IEK | Реле промежуточные модульной серии РЭК77 и РЭК78 предназначены для передачи команд управления исполнительными элементами путем коммутации их электрических цепей своими переключающими контактами. Реле соединяются с розеточными модульными разъемами РРМ77 и РРМ78, устанавливаемыми на 35-мм монтажной DIN-рейке. На разъемах расположены зажимы выводов переключающих контактов и катушки. В реле применяются серебросодержащие контакты. | 342.2 | 307.98
00-00052738 | RRP20-3-05-012A | IEK | Реле промежуточные модульной серии РЭК77 и РЭК78 предназначены для передачи команд управления исполнительными элементами путем коммутации их электрических цепей своими переключающими контактами. Реле соединяются с розеточными модульными разъемами РРМ77 и РРМ78, устанавливаемыми на 35-мм монтажной DIN-рейке. На разъемах расположены зажимы выводов переключающих контактов и катушки. В реле применяются серебросодержащие контакты. | 352.9 | 317.61
00-00052746 | RRP20-3-05-220A | IEK | Реле промежуточные модульной серии РЭК77 и РЭК78 предназначены для передачи команд управления исполнительными элементами путем коммутации их электрических цепей своими переключающими контактами. Реле соединяются с розеточными модульными разъемами РРМ77 и РРМ78, устанавливаемыми на 35-мм монтажной DIN-рейке. На разъемах расположены зажимы выводов переключающих контактов и катушки. В реле применяются серебросодержащие контакты. | 359.95 | 323.96
00-00052744 | RRP20-3-05-024D | IEK | Реле промежуточные модульной серии РЭК77 и РЭК78 предназначены для передачи команд управления исполнительными элементами путем коммутации их электрических цепей своими переключающими контактами. Реле соединяются с розеточными модульными разъемами РРМ77 и РРМ78, устанавливаемыми на 35-мм монтажной DIN-рейке. На разъемах расположены зажимы выводов переключающих контактов и катушки. В реле применяются серебросодержащие контакты. | 354.14 | 318.73
00-00052742 | RRP20-3-05-024A | IEK | Реле промежуточные модульной серии РЭК77 и РЭК78 предназначены для передачи команд управления исполнительными элементами путем коммутации их электрических цепей своими переключающими контактами. Реле соединяются с розеточными модульными разъемами РРМ77 и РРМ78, устанавливаемыми на 35-мм монтажной DIN-рейке. На разъемах расположены зажимы выводов переключающих контактов и катушки. В реле применяются серебросодержащие контакты. | 335.49 | 301.94
00-00052741 | RRP20-3-05-012D-LED | IEK | Реле промежуточные модульной серии РЭК77 и РЭК78 предназначены для передачи команд управления исполнительными элементами путем коммутации их электрических цепей своими переключающими контактами. Реле соединяются с розеточными модульными разъемами РРМ77 и РРМ78, устанавливаемыми на 35-мм монтажной DIN-рейке. На разъемах расположены зажимы выводов переключающих контактов и катушки. В реле применяются серебросодержащие контакты. | 365.43 | 328.89
00-00052739 | RRP20-3-05-012A-LED | IEK | Реле промежуточные модульной серии РЭК77 и РЭК78 предназначены для передачи команд управления исполнительными элементами путем коммутации их электрических цепей своими переключающими контактами. Реле соединяются с розеточными модульными разъемами РРМ77 и РРМ78, устанавливаемыми на 35-мм монтажной DIN-рейке. На разъемах расположены зажимы выводов переключающих контактов и катушки. В реле применяются серебросодержащие контакты. | 404.41 | 363.97
00-00052747 | RRP20-3-05-220A-LED | IEK | Реле промежуточные модульной серии РЭК77 и РЭК78 предназначены для передачи команд управления исполнительными элементами путем коммутации их электрических цепей своими переключающими контактами. Реле соединяются с розеточными модульными разъемами РРМ77 и РРМ78, устанавливаемыми на 35-мм монтажной DIN-рейке. На разъемах расположены зажимы выводов переключающих контактов и катушки. В реле применяются серебросодержащие контакты. | 413.78 | 372.4
00-00052745 | RRP20-3-05-024D-LED | IEK | Реле промежуточные модульной серии РЭК77 и РЭК78 предназначены для передачи команд управления исполнительными элементами путем коммутации их электрических цепей своими переключающими контактами. Реле соединяются с розеточными модульными разъемами РРМ77 и РРМ78, устанавливаемыми на 35-мм монтажной DIN-рейке. На разъемах расположены зажимы выводов переключающих контактов и катушки. В реле применяются серебросодержащие контакты. | 413.78 | 372.4
00-00052743 | RRP20-3-05-024A-LED | IEK | Реле промежуточные модульной серии РЭК77 и РЭК78 предназначены для передачи команд управления исполнительными элементами путем коммутации их электрических цепей своими переключающими контактами. Реле соединяются с розеточными модульными разъемами РРМ77 и РРМ78, устанавливаемыми на 35-мм монтажной DIN-рейке. На разъемах расположены зажимы выводов переключающих контактов и катушки. В реле применяются серебросодержащие контакты. | 424.82 | 382.34
00-00052750 | RRP20-4-03-012D | IEK | Реле промежуточные модульной серии РЭК77 и РЭК78 предназначены для передачи команд управления исполнительными элементами путем коммутации их электрических цепей своими переключающими контактами. Реле соединяются с розеточными модульными разъемами РРМ77 и РРМ78, устанавливаемыми на 35-мм монтажной DIN-рейке. На разъемах расположены зажимы выводов переключающих контактов и катушки. В реле применяются серебросодержащие контакты. | 371.87 | 334.68
00-00052748 | RRP20-4-03-012A | IEK | Реле промежуточные модульной серии РЭК77 и РЭК78 предназначены для передачи команд управления исполнительными элементами путем коммутации их электрических цепей своими переключающими контактами. Реле соединяются с розеточными модульными разъемами РРМ77 и РРМ78, устанавливаемыми на 35-мм монтажной DIN-рейке. На разъемах расположены зажимы выводов переключающих контактов и катушки. В реле применяются серебросодержащие контакты. | 366.55 | 329.9
00-00052756 | RRP20-4-03-220A | IEK | Реле промежуточные модульной серии РЭК77 и РЭК78 предназначены для передачи команд управления исполнительными элементами путем коммутации их электрических цепей своими переключающими контактами. Реле соединяются с розеточными модульными разъемами РРМ77 и РРМ78, устанавливаемыми на 35-мм монтажной DIN-рейке. На разъемах расположены зажимы выводов переключающих контактов и катушки. В реле применяются серебросодержащие контакты. | 356.64 | 320.98
00-00052754 | RRP20-4-03-024D | IEK | Реле промежуточные модульной серии РЭК77 и РЭК78 предназначены для передачи команд управления исполнительными элементами путем коммутации их электрических цепей своими переключающими контактами. Реле соединяются с розеточными модульными разъемами РРМ77 и РРМ78, устанавливаемыми на 35-мм монтажной DIN-рейке. На разъемах расположены зажимы выводов переключающих контактов и катушки. В реле применяются серебросодержащие контакты. | 361.24 | 325.12
00-00052752 | RRP20-4-03-024A | IEK | Реле промежуточные модульной серии РЭК77 и РЭК78 предназначены для передачи команд управления исполнительными элементами путем коммутации их электрических цепей своими переключающими контактами. Реле соединяются с розеточными модульными разъемами РРМ77 и РРМ78, устанавливаемыми на 35-мм монтажной DIN-рейке. На разъемах расположены зажимы выводов переключающих контактов и катушки. В реле применяются серебросодержащие контакты. | 350.41 | 315.37
00-00052751 | RRP20-4-03-012D-LED | IEK | Реле промежуточные модульной серии РЭК77 и РЭК78 предназначены для передачи команд управления исполнительными элементами путем коммутации их электрических цепей своими переключающими контактами. Реле соединяются с розеточными модульными разъемами РРМ77 и РРМ78, устанавливаемыми на 35-мм монтажной DIN-рейке. На разъемах расположены зажимы выводов переключающих контактов и катушки. В реле применяются серебросодержащие контакты. | 432.83 | 389.55
00-00052749 | RRP20-4-03-012A-LED | IEK | Реле промежуточные модульной серии РЭК77 и РЭК78 предназначены для передачи команд управления исполнительными элементами путем коммутации их электрических цепей своими переключающими контактами. Реле соединяются с розеточными модульными разъемами РРМ77 и РРМ78, устанавливаемыми на 35-мм монтажной DIN-рейке. На разъемах расположены зажимы выводов переключающих контактов и катушки. В реле применяются серебросодержащие контакты. | 432.83 | 389.55
00-00052757 | RRP20-4-03-220A-LED | IEK | Реле промежуточные модульной серии РЭК77 и РЭК78 предназначены для передачи команд управления исполнительными элементами путем коммутации их электрических цепей своими переключающими контактами. Реле соединяются с розеточными модульными разъемами РРМ77 и РРМ78, устанавливаемыми на 35-мм монтажной DIN-рейке. На разъемах расположены зажимы выводов переключающих контактов и катушки. В реле применяются серебросодержащие контакты. | 412.86 | 371.57
00-00052755 | RRP20-4-03-024D-LED | IEK | Реле промежуточные модульной серии РЭК77 и РЭК78 предназначены для передачи команд управления исполнительными элементами путем коммутации их электрических цепей своими переключающими контактами. Реле соединяются с розеточными модульными разъемами РРМ77 и РРМ78, устанавливаемыми на 35-мм монтажной DIN-рейке. На разъемах расположены зажимы выводов переключающих контактов и катушки. В реле применяются серебросодержащие контакты. | 434.06 | 390.65
00-00052753 | RRP20-4-03-024A-LED | IEK | Реле промежуточные модульной серии РЭК77 и РЭК78 предназначены для передачи команд управления исполнительными элементами путем коммутации их электрических цепей своими переключающими контактами. Реле соединяются с розеточными модульными разъемами РРМ77 и РРМ78, устанавливаемыми на 35-мм монтажной DIN-рейке. На разъемах расположены зажимы выводов переключающих контактов и катушки. В реле применяются серебросодержащие контакты. | 412.86 | 371.57
00-00032757 | MVA01D-RN | IEK | Расцепитель независимый РН47 предназначен для дистанционного отключения одно-, двух-, трех- или четырехполюсного автоматического выключателя серии ВА47. | 2992.1 | 2692.89
00-00049633 | MLS10-230-K05 | IEK | Лампа сигнальная служит для световой сигнализации состояния задействованной электрической цепи. Увеличенная прочность в зоне присоединения проводников за счет двух дополнительных заклепок. Быстрый монтаж и дополнительная надёжность крепления на DIN-рейке с помощью защелки с двойным фиксированным положением. Съемный цветной светофильтр с возможностью замены светодиодной лампы (для ЛС47М). | 198.71 | 178.84
00-00049634 | MLS10-230-K06 | IEK | Лампа сигнальная служит для световой сигнализации состояния задействованной электрической цепи. Увеличенная прочность в зоне присоединения проводников за счет двух дополнительных заклепок. Быстрый монтаж и дополнительная надёжность крепления на DIN-рейке с помощью защелки с двойным фиксированным положением. Съемный цветной светофильтр с возможностью замены светодиодной лампы (для ЛС47М). | 185.72 | 167.15
00-00049632 | MLS10-230-K04 | IEK | Лампа сигнальная служит для световой сигнализации состояния задействованной электрической цепи. Увеличенная прочность в зоне присоединения проводников за счет двух дополнительных заклепок. Быстрый монтаж и дополнительная надёжность крепления на DIN-рейке с помощью защелки с двойным фиксированным положением. Съемный цветной светофильтр с возможностью замены светодиодной лампы (для ЛС47М). | 198.71 | 178.84
00-00049635 | MLS10-230-K07 | IEK | Лампа сигнальная служит для световой сигнализации состояния задействованной электрической цепи. Увеличенная прочность в зоне присоединения проводников за счет двух дополнительных заклепок. Быстрый монтаж и дополнительная надёжность крепления на DIN-рейке с помощью защелки с двойным фиксированным положением. Съемный цветной светофильтр с возможностью замены светодиодной лампы (для ЛС47М). | 205.72 | 185.15
00-00049637 | MLS20-230-K05 | IEK | Лампа сигнальная служит для световой сигнализации состояния задействованной электрической цепи. Увеличенная прочность в зоне присоединения проводников за счет двух дополнительных заклепок. Быстрый монтаж и дополнительная надёжность крепления на DIN-рейке с помощью защелки с двойным фиксированным положением. Съемный цветной светофильтр с возможностью замены светодиодной лампы (для ЛС47М). | 288.7 | 259.83
00-00049638 | MLS20-230-K06 | IEK | Лампа сигнальная служит для световой сигнализации состояния задействованной электрической цепи. Увеличенная прочность в зоне присоединения проводников за счет двух дополнительных заклепок. Быстрый монтаж и дополнительная надёжность крепления на DIN-рейке с помощью защелки с двойным фиксированным положением. Съемный цветной светофильтр с возможностью замены светодиодной лампы (для ЛС47М). | 269.82 | 242.84
00-00049636 | MLS20-230-K04 | IEK | Лампа сигнальная служит для световой сигнализации состояния задействованной электрической цепи. Увеличенная прочность в зоне присоединения проводников за счет двух дополнительных заклепок. Быстрый монтаж и дополнительная надёжность крепления на DIN-рейке с помощью защелки с двойным фиксированным положением. Съемный цветной светофильтр с возможностью замены светодиодной лампы (для ЛС47М). | 288.7 | 259.83
00-00049639 | MLS20-230-K07 | IEK | Лампа сигнальная служит для световой сигнализации состояния задействованной электрической цепи. Увеличенная прочность в зоне присоединения проводников за счет двух дополнительных заклепок. Быстрый монтаж и дополнительная надёжность крепления на DIN-рейке с помощью защелки с двойным фиксированным положением. Съемный цветной светофильтр с возможностью замены светодиодной лампы (для ЛС47М). | 298.33 | 268.5
03-00006444 | MTA10-16 | IEK | Таймер предназначен для отсчета интервалов времени, автоматического включения/отключения электротехнического оборудования через заданный промежуток времени в течение недели и управления различными технологическими процессами. Таймер может использоваться в промышленных и бытовых электроустановках и должен устанавливаться в распределительных щитах. Заданные программы управления рассчитаны на недельный цикл. Таймер поддерживает четыре режима работы: – все рабочие дни (пн-пт); – выходные дни (сб, вс); – вся неделя (пн-вс); – один любой день. В любой момент можно произвести включение/отключение вручную. | 3297 | 2967.3
00-00054802 | Концевой выключатель двери (70040) | Тахион | Концевой выключатель на дверь для шкафов серии ТШ и ШПУ | 976.5 | 878.85
00-00109712 | ITT20-2-05-0250 | IEK | Трансформатор тока предусмотрен для использования в схемах учета электричества при расчетах с потребителями; для использования в схемах платного учета электроэнергии; для передачи сигнала измерительной инфы измерительным устройствам или же приборам обороны и управления. Отвечают притязаниям ГОСТ 7746 и приготовлены по техническим условиям ТУ 3414-001 18461115-2006. | 1180.14 | 1062.13
Электросчётчики и дополнительное оборудование
00-00117300 | AR-ACC-21-032-230-11 | IEK | ARMAT Контактор КМИ-А-23212 LC1D 32А 230В/АС3 1NO/1NC (AR-ACC-21-032-230-11) | 4138.82 | 3724.94
00-00067635 | DS-PSP1-WE | AX PRO Hikvision | Розетка является управляемой розеткой c поддержкой беспроводной связи 868 МГц | Уточняйте у менеджера | Уточняйте у менеджера
00-00125343 | BR-M12-K02 | IEK | BRITE Рамка 1-местная РУ-1-БрЧ черный (BR-M12-K02) | 102.82 | 92.54
00-00142319 | EC-B-2.2-10 (11827c) | CABEUS | Удлинитель ПВС 2200 Вт 10м (б/з) | 787.64 | 784.27
00-00142286 | EC-B-2.2-G-10 (11794c) | CABEUS | Удлинитель ПВС 2200 Вт 10м (С/з) | 950.81 | 946.74
00-00142285 | EC-B-3.5-10 (11793c) | CABEUS | Удлинитель ПВС 3500 Вт 10м (б/з) | 1005.19 | 1000.89
00-00142287 | EC-B-3.5-G-10 (11795c) | CABEUS | Удлинитель ПВС 3500 Вт 10м (С/з) | 1260.23 | 1254.84
00-00142300 | EC-C-2.2-30 (11808c) | CABEUS | Удлинитель ПВС 2200 Вт 30м на катушке (б/з) | 2571.1 | 2560.1
00-00142301 | EC-C-2.2-50 (11809c) | CABEUS | Удлинитель ПВС 2200 Вт 50м на катушке (б/з) | 3602.53 | 3587.12
00-00142306 | EC-C-2.2-G-30 (11814c) | CABEUS | Удлинитель ПВС 2200 Вт 30м на катушке (С/з) | 3058.69 | 3045.6
00-00142307 | EC-C-2.2-G-50 (11815c) | CABEUS | Удлинитель ПВС 2200 Вт 50м на катушке (С/з) | 4416.44 | 4397.54
00-00142302 | EC-C-3.5-30 (11810c) | CABEUS | Удлинитель ПВС 3500 Вт 30м на катушке (б/з) | 3219.97 | 3206.19
00-00142303 | EC-C-3.5-50 (11811c) | CABEUS | Удлинитель ПВС 3500 Вт 50м на катушке (б/з) | 4686.49 | 4666.43
00-00142312 | EC-C-3.5-FR-G-20 (11820c) | CABEUS | Удлинитель силовой КГ 3500 Вт 20м на катушке (c/з) | 3488.15 | 3473.22
00-00142315 | EC-C-3.5-FR-G-30-IP44 (11823c) | CABEUS | Удлинитель силовой КГ 3500 Вт 30м на металлической катушке IP 44 (c/з) | 5982.35 | 5956.75
00-00142316 | EC-C-3.5-FR-G-50-IP44 (11824c) | CABEUS | Удлинитель силовой КГ 3500 Вт 50м на металлической катушке IP 44 (c/з) | 8352.79 | 8317.04
00-00142308 | EC-C-3.5-G-30 (11816c) | CABEUS | Удлинитель ПВС 3500 Вт 30м на катушке (С/з) | 3985.11 | 3968.05
00-00142309 | EC-C-3.5-G-50 (11817c) | CABEUS | Удлинитель ПВС 3500 Вт 50м на катушке (С/з) | 5961.72 | 5936.21
00-00142304 | EC-C-4.0-30 (11812c) | CABEUS | Удлинитель ПВС 4000 Вт 30м на катушке (б/з) | 3985.11 | 3968.05
00-00142305 | EC-C-4.0-50 (11813c) | CABEUS | Удлинитель ПВС 4000 Вт 50м на катушке (б/з) | 5961.72 | 5936.21
00-00142313 | EC-C-4.0-FR-G-20 (11821c) | CABEUS | Удлинитель силовой КГ 4000 Вт 20м на катушке (c/з) | 4590.85 | 4571.19
00-00142317 | EC-C-4.0-FR-G-30-IP44 (11825c) | CABEUS | Удлинитель силовой КГ 4000 Вт 30м на металлической катушке IP 44 (c/з) | 7636.41 | 7603.73
00-00142318 | EC-C-4.0-FR-G-50-IP44 (11826c) | CABEUS | Удлинитель силовой КГ 4000 Вт 50м на металлической катушке IP 44 (c/з) | 11111.43 | 11063.87
00-00142310 | EC-C-4.0-G-30 (11818c) | CABEUS | Удлинитель ПВС 4000 Вт 30м на катушке (С/з) | 5228.47 | 5206.08
00-00142311 | EC-C-4.0-G-50 (11819c) | CABEUS | Удлинитель ПВС 4000 Вт 50м на катушке (С/з) | 8033.99 | 7999.6
00-00142288 | EC-F-2.2-20 (11796c) | CABEUS | Удлинитель ПВС 2200 Вт на рамке 20м (б/з) | 1369 | 1363.14
00-00142290 | EC-F-2.2-G-20 (11798c) | CABEUS | Удлинитель ПВС 2200 Вт на рамке 20м (С/з) | 1693.43 | 1686.19
00-00142289 | EC-F-3.5-20 (11797c) | CABEUS | Удлинитель ПВС 3500 Вт на рамке 20м (б/з) | 1802.2 | 1794.5
00-00142314 | EC-F-3.5-FR-G-10-IP44 (11822c) | CABEUS | Удлинитель силовой КГ 3500 Вт на рамке 10м (c/з) | 1648.43 | 1641.37
00-00142291 | EC-F-3.5-G-20 (11799c) | CABEUS | Удлинитель ПВС 3500 Вт на рамке 20м (С/з) | 2312.3 | 2302.4
00-00142292 | EC-GC-2.2-30 (11800c) | CABEUS | Удлинитель ПВС 2200 Вт 30м на садовой катушке (б/з) | 2777.39 | 2765.5
00-00142293 | EC-GC-2.2-50 (11801c) | CABEUS | Удлинитель ПВС 2200 Вт 50м на садовой катушке (б/з) | 3810.7 | 3794.4
00-00142296 | EC-GC-2.2-G-30 (11804c) | CABEUS | Удлинитель ПВС 2200 Вт 30м на садовой катушке (С/з) | 3264.98 | 3251.01
00-00142297 | EC-GC-2.2-G-50 (11805c) | CABEUS | Удлинитель ПВС 2200 Вт 50м на садовой катушке (С/з) | 4622.72 | 4602.94
00-00142294 | EC-GC-3.5-30 (11802c) | CABEUS | Удлинитель ПВС 3500 Вт 30м на садовой катушке (б/з) | 3428.14 | 3413.46
00-00142295 | EC-GC-3.5-50 (11803c) | CABEUS | Удлинитель ПВС 3500 Вт 50м на садовой катушке (б/з) | 4894.66 | 4873.71
00-00142298 | EC-GC-3.5-G-30 (11806c) | CABEUS | Удлинитель ПВС 3500 Вт 30м на садовой катушке (С/з) | 4193.28 | 4175.33
00-00142299 | EC-GC-3.5-G-50 (11807c) | CABEUS | Удлинитель ПВС 3500 Вт 50м на садовой катушке (С/з) | 6169.89 | 6143.48
00-00141156 | FF-80x80 (7453c) | CABEUS | Лицевая панель 80х80мм для модулей 45x45 (Mosaic) | 150.7 | 150.48
00-00113134 | MB-1 (7445c) | CABEUS | Корпус внешней настенной розетки на 1 Keystone | 89.1 | 87.78
00-00143027 | MB-2 (7446c) | CABEUS | Корпус внешней настенной розетки на 2 Keystone | 110 | 109.1
00-00143043 | ME45-RD (10104c) | CABEUS | Розетка электрическая Mosaic 45x45, нем. ст., 2K+3, 16A, красная (в сборе) | 283.8 | 283.4
00-00143042 | ME45-WH (10103c) | CABEUS | Розетка электрическая Mosaic 45x45, нем. ст., 2K+3, 16A, белая (в сборе) | 283.8 | 283.4
00-00133352 | OB-2SC/LC (9386c) | CABEUS | Корпус внешней оптической настенной розетки на 2 SC/LC (без пигтейлов и проходных адаптеров) | 105.6 | 105.34
00-00076555 | WS-6P4C-TEL-1 (7483c) | CABEUS | Розетка телефонная RJ-12(6P4C), одинарная, внешняя, белая | 51.7 | 51.41
00-00105967 | WS-6P4C-TEL-2 (7484c) | CABEUS | Розетка телефонная RJ-12(6P4C), двойная, внешняя, белая | 89.1 | 87.78
00-00094396 | WS-8P8C-Cat.5e-1 (7246c) | CABEUS | Розетка компьютерная RJ-45, категория 5e, одинарная, внешняя, Dual IDC | 138.6 | 137.94
00-00087280 | WS-8P8C-Cat.5e-2 (7247c) | CABEUS | Розетка компьютерная RJ-45, категория 5e, двойная, внешняя, Dual IDC | 231 | 230.74
00-00143029 | WS-8P8C-Cat.5e-SH-1 (7485c) | CABEUS | Розетка компьютерная RJ-45(8P8C), категория 5e, экранированная, одинарная, внешняя, Dual IDC | 181.5 | 180.58
00-00085166 | WS-8P8C-Cat.5e-SH-2 (7486c) | CABEUS | Розетка компьютерная RJ-45(8P8C), категория 5e, экранированная, двойная, внешняя, Dual IDC | 322.3 | 321.02
00-00032395 | WS-8P8C-Cat.6-1 (7481c) | CABEUS | Розетка компьютерная RJ-45(8P8C), категория 6, одинарная, внешняя, Dual IDC | 150.7 | 150.48
00-00075515 | WS-8P8C-Cat.6-2 (7482c) | CABEUS | Розетка компьютерная RJ-45(8P8C), категория 6, двойная, внешняя, Dual IDC | 289.3 | 288.42
00-00143028 | WS-8P8C-Cat.6-SH-1 (7988c) | CABEUS | Розетка компьютерная RJ-45(8P8C), категория 6, экранированная, одинарная, внешняя, Dual IDC | 234.3 | 233.24
00-00033824 | WS-8P8C-Cat.6-SH-2 (7989c) | CABEUS | Розетка компьютерная RJ-45(8P8C), категория 6, экранированная, двойная, внешняя, Dual IDC | 366.3 | 364.91
00-00065991 | 513 | DKC | Рамка-суппорт на 2 модуля электроизделий,PDA-45N 80. Назначение: организация рабочих мест − монтаж электроустановочных изделий в пластиковые короба, тип TA-GN серии "In-liner Classic". Монтаж: монтаж суппорта внутри короба с помощью защелкивания, монтаж электроустановочных изделий в рамку − защелкиванием изнутри. Характеристики: материал – АБС-пластик и поликарбонат. Комплектация: рамка; суппорт. Типоразмер короба: 80х40, 80х60. Кол-во модулей: 2. Цвет: белый | 332.03 | 325.39
00-00070581 | 514 | DKC | Рамка-суппорт на 2 модуля электроизделий,PDA-45N 80. Назначение: организация рабочих мест − монтаж электроустановочных изделий в пластиковые короба, тип TA-GN серии "In-liner Classic". Монтаж: монтаж суппорта внутри короба с помощью защелкивания, монтаж электроустановочных изделий в рамку − защелкиванием изнутри. Характеристики: материал – АБС-пластик и поликарбонат. Комплектация: рамка; суппорт. Типоразмер короба: 100х40, 100х60, 100х80. Кол-во модулей: 2. Цвет: белый | 366.11 | 358.79
00-00070582 | 515 | DKC | Рамка-суппорт на 2 модуля электроизделий,PDA-45N 80. Назначение: организация рабочих мест − монтаж электроустановочных изделий в пластиковые короба, тип TA-GN серии "In-liner Classic". Монтаж: монтаж суппорта внутри короба с помощью защелкивания, монтаж электроустановочных изделий в рамку − защелкиванием изнутри. Характеристики: материал – АБС-пластик и поликарбонат. Комплектация: рамка; суппорт. Типоразмер короба: 120х40, 120х60, 120х80. Кол-во модулей: 2. Цвет: белый | 513.36 | 503.09
00-00070586 | 563 | DKC | Рамка-суппорт на 6 модулей, PDA3-45N. Назначение: организация рабочих мест − монтаж электроустановочных изделий в пластиковые короба, тип TA-GN серии "In-liner Classic". Монтаж: монтаж суппорта внутри короба с помощью защелкивания, монтаж электроустановочных изделий в рамку − защелкиванием снаружи. Характеристики: материал – АБС-пластик и поликарбонат. Комплектация: рамка; суппорт. Типоразмер короба: 80х40, 80х60. Цвет: белый | 896.14 | 878.22
00-00070587 | 564 | DKC | Рамка-суппорт на 6 модулей, PDA3-45N. Назначение: организация рабочих мест − монтаж электроустановочных изделий в пластиковые короба, тип TA-GN серии "In-liner Classic". Монтаж: монтаж суппорта внутри короба с помощью защелкивания, монтаж электроустановочных изделий в рамку − защелкиванием снаружи. Характеристики: материал – АБС-пластик и поликарбонат. Комплектация: рамка; суппорт. Типоразмер короба: 100х40, 100х60, 100х80. Цвет: белый | 932.44 | 913.79
00-00070588 | 565 | DKC | Рамка-суппорт на 6 модулей, PDA3-45N. Назначение: организация рабочих мест − монтаж электроустановочных изделий в пластиковые короба, тип TA-GN серии "In-liner Classic". Монтаж: монтаж суппорта внутри короба с помощью защелкивания, монтаж электроустановочных изделий в рамку − защелкиванием снаружи. Характеристики: материал – АБС-пластик и поликарбонат. Комплектация: рамка; суппорт. Типоразмер короба: 120х40, 120х60, 120х80. Цвет: белый | 1190.42 | 1166.61
00-00025100 | 10043 | DKC | Рамка-суппорт на 2 модуля электроизделий, PDA-DN 80. Назначение: организация рабочих мест − монтаж электроустановочных изделий в пластиковые короба, тип TA-GN серии "In-liner Classic". Монтаж: монтаж суппорта внутри короба с помощью защелкивания, монтаж электроустановочных изделий в рамку − защелкиванием снаружи. Характеристики: материал – АБС-пластик и поликарбонат. Комплектация: рамка; суппорт. Типоразмер короба: 80х40, 80х60. Кол-во модулей: 2. Цвет: белый | 131.69 | 129.06
00-00055192 | 10053 | DKC | Рамка-суппорт на 2 модуля электроизделий, PDA-DN 100. Назначение: организация рабочих мест − монтаж электроустановочных изделий в пластиковые короба, тип TA-GN серии "In-liner Classic". Монтаж: монтаж суппорта внутри короба с помощью защелкивания, монтаж электроустановочных изделий в рамку − защелкиванием снаружи. Характеристики: материал – АБС-пластик и поликарбонат. Комплектация: рамка; суппорт. Типоразмер короба: 100х40, 100х60, 100х80. Кол-во модулей: 2. Цвет: белый | 145.21 | 142.31
00-00070746 | 10063 | DKC | Рамка-суппорт на 2 модуля электроизделий, PDA-DN 120. Назначение: организация рабочих мест − монтаж электроустановочных изделий в пластиковые короба, тип TA-GN серии "In-liner Classic". Монтаж: монтаж суппорта внутри короба с помощью защелкивания, монтаж электроустановочных изделий в рамку − защелкиванием снаружи. Характеристики: материал – АБС-пластик и поликарбонат. Комплектация: рамка; суппорт. Типоразмер короба: 120х40, 120х60, 120х80. Кол-во модулей: 2. Цвет: белый | 185.92 | 182.2
00-00070747 | 10073 | DKC | Рамка-суппорт на 2 модуля электроизделий, PDA-DN 120. Назначение: организация рабочих мест − монтаж электроустановочных изделий в пластиковые короба, тип TA-GN серии "In-liner Classic". Монтаж: монтаж суппорта внутри короба с помощью защелкивания, монтаж электроустановочных изделий в рамку − защелкиванием снаружи. Характеристики: материал – АБС-пластик и поликарбонат. Комплектация: рамка; суппорт. Типоразмер короба: 150х60, 150х80. Кол-во модулей: 2. Цвет: белый | 272.48 | 267.03
00-00081373 | 10153 | DKC | Рамка-суппорт PDA-N для электроустановочных изделий 60 мм и промразъемов. Назначение: организация рабочих мест – монтаж электроустановочных изделий с посадочным размером 60 мм (немецкий стандарт) в короба типа TA-GN, аналогично монтажу в стены (скрытый монтаж); установка разъемов (промразъемов) с основанием (фланцем) 75х75 мм, напряжением 230 и 400 В. Монтаж: электроустановочные изделия в рамку PDA-N монтируются так же, как при скрытом монтаже в стены, т. е. с помощью тех же каркасов, рамок и саморезов. Характеристики: материал – АБС-пластик. Типоразмер короба: 100х40, 100х60, 100х80. Цвет: белый | 160.46 | 157.25
00-00070748 | 10343 | DKC | Рамка-суппорт на 6 модулей, PDA-ЗDN. Назначение: организация рабочих мест − монтаж электроустановочных изделий в пластиковые короба, тип TA-GN серии "In-liner Classic". Монтаж: монтаж суппорта внутри короба с помощью защелкивания, монтаж электроустановочных изделий в рамку − защелкиванием снаружи. Характеристики: материал – АБС-пластик и поликарбонат. Комплектация: рамка; суппорт. Типоразмер короба: 80х40, 80х60. Цвет: белый | 355.41 | 348.3
00-00070749 | 10353 | DKC | Рамка-суппорт на 6 модулей, PDA-ЗDN. Назначение: организация рабочих мест − монтаж электроустановочных изделий в пластиковые короба, тип TA-GN серии "In-liner Classic". Монтаж: монтаж суппорта внутри короба с помощью защелкивания, монтаж электроустановочных изделий в рамку − защелкиванием снаружи. Характеристики: материал – АБС-пластик и поликарбонат. Комплектация: рамка; суппорт. Типоразмер короба: 100х40, 100х60, 100х80. Цвет: белый | 369.83 | 362.43
00-00070750 | 10363 | DKC | Рамка-суппорт на 6 модулей, PDA-ЗDN. Назначение: организация рабочих мест − монтаж электроустановочных изделий в пластиковые короба, тип TA-GN серии "In-liner Classic". Монтаж: монтаж суппорта внутри короба с помощью защелкивания, монтаж электроустановочных изделий в рамку − защелкиванием снаружи. Характеристики: материал – АБС-пластик и поликарбонат. Комплектация: рамка; суппорт. Типоразмер короба: 80х40, 80х60. Цвет: белый | 472.04 | 462.6
00-00070751 | 10443 | DKC | Рамка-суппорт на 2 модуля электроизделий, PDA-BN. Назначение: организация рабочих мест − монтаж электроустановочных изделий в пластиковые короба, тип TA-GN серии "In-liner Classic". Монтаж: монтаж суппорта внутри короба с помощью защелкивания, монтаж электроустановочных изделий в рамку − защелкиванием изнутри. Характеристики: материал – АБС-пластик и поликарбонат. Комплектация: рамка; суппорт. Типоразмер короба: 80х40, 80х60. Кол-во модулей: 2. Цвет: белый | 131.83 | 129.19
00-00054405 | 10453 | DKC | Рамка-суппорт на 2 модуля электроизделий, PDA-BN. Назначение: организация рабочих мест − монтаж электроустановочных изделий в пластиковые короба, тип TA-GN серии "In-liner Classic". Монтаж: монтаж суппорта внутри короба с помощью защелкивания, монтаж электроустановочных изделий в рамку − защелкиванием изнутри. Характеристики: материал – АБС-пластик и поликарбонат. Комплектация: рамка; суппорт. Типоразмер короба:100х40, 100х60, 100х80. Кол-во модулей: 2. Цвет: белый | 145.35 | 142.44
00-00070752 | 10463 | DKC | Рамка-суппорт на 2 модуля электроизделий, PDA-BN. Назначение: организация рабочих мест − монтаж электроустановочных изделий в пластиковые короба, тип TA-GN серии "In-liner Classic". Монтаж: монтаж суппорта внутри короба с помощью защелкивания, монтаж электроустановочных изделий в рамку − защелкиванием изнутри. Характеристики: материал – АБС-пластик и поликарбонат. Комплектация: рамка; суппорт. Типоразмер короба: 120х40, 120х60, 120х80. Кол-во модулей: 2. Цвет: белый | 212.68 | 208.43
00-00070754 | 10643 | DKC | Рамка-суппорт на 6 модулей, PDA-3BN. Назначение: организация рабочих мест − монтаж электроустановочных изделий в пластиковые короба, тип TA-GN серии "In-liner Classic". Монтаж: монтаж суппорта внутри короба с помощью защелкивания, монтаж электроустановочных изделий в рамку − защелкиванием снаружи. Характеристики: материал – АБС-пластик и поликарбонат. Комплектация: рамка; суппорт. Типоразмер короба: 80х40, 80х60. Цвет: белый | 355.8 | 348.68
00-00070757 | 10663 | DKC | Рамка-суппорт на 6 модулей, PDA-3BN. Назначение: организация рабочих мест − монтаж электроустановочных изделий в пластиковые короба, тип TA-GN серии "In-liner Classic". Монтаж: монтаж суппорта внутри короба с помощью защелкивания, монтаж электроустановочных изделий в рамку − защелкиванием снаружи. Характеристики: материал – АБС-пластик и поликарбонат. Комплектация: рамка; суппорт. Типоразмер короба: 120х40, 120х60, 120х80. Цвет: белый | 472.53 | 463.08
00-00070760 | 41018 | DKC | Мультимедийная розетка HDMI с 1 разъемом, 1 модуль. Назначение: подсоединение необходимого кабеля к телевизору, плазменной панели, проектору, компьютеру и прочей оргтехнике. Характеристики: проходной разъем типа А-А или "мама-мама"; комплектуются одномодульным гнездом; для подключения необходимой техники потребуется соответствующий кабель HDMI. Тип разъема: А-А. Установочный размер: 43х43. Цвет: белый | 2184.15 | 2140.47
00-00070761 | 42018 | DKC | Мультимедийная розетка USB с 1 разъемом, 1 модуль. Назначение: подсоединение необходимого кабеля к телевизору, плазменной панели, проектору, компьютеру и прочей оргтехнике. Характеристики: проходной разъем типа А-А или "мама-мама"; комплектуются одномодульным гнездом; для подключения необходимой техники потребуется соответствующий кабель USB. USB 2.0. Тип разъема: А-А. Установочный размер: 43х43. Цвет: белый | 1670.2 | 1636.8
00-00093457 | 43018 | DKC | Мультимедийная розетка USB с 1 разъемом, 1 модуль. Назначение: подсоединение необходимого кабеля к телевизору, плазменной панели, проектору, компьютеру и прочей оргтехнике. Характеристики: проходной разъем типа А-А или "мама-мама"; комплектуются одномодульным гнездом; для подключения необходимой техники потребуется соответствующий кабель USB. USB 3.0. Тип разъема: А-А. Установочный размер: 43х43. Цвет: белый | 2569.58 | 2518.19
00-00070767 | 4400103 | DKC | Одноклавишный выключатель ДКС используется для управлением контуром освещения. Выключатель предназначен для скрытого монтажа в стену. Номинальное напряжение – 230 В, номинальный ток – 16 А. Материал: металл, термопласт. Пластиковые элементы устройства имеют цвет "Белое облако". Это сложный и благородный оттенок белого, который дорого и стильно смотрится, а также отлично сочетается с любыми цветами. Для декоративного оформления электроустановочных изделий используются рамки "Avanti". Количество модулей – 2. | 494.53 | 484.64
00-00070768 | 4400104 | DKC | Двухклавишный выключатель производства ДКС используется для того, чтобы из одной точки управлять двумя контурами освещения (в одном или разных электроприборах). Выключатель применяется для скрытого монтажа в стену. Номинальное напряжение – 230 В, номинальный ток – 16 А. Материал: металл, термопласт. Пластиковые элементы устройства имеют цвет "Белое облако". Это сложный и благородный оттенок белого, который дорого и стильно смотрится, а также отлично сочетается с любыми цветами. Для декоративного оформления электроустановочных изделий используются рамки "Avanti". Количество модулей – 2. | 659.37 | 646.18
00-00070771 | 4400113 | DKC | Задача переключателя – управление освещением из двух точек. Он позволяет включить/выключить освещение из комфортной зоны – например, в спальне выключатель может располагаться у входа, а переключатель - у кровати. Механизм предназначен для скрытого монтажа в стену. Номинальное напряжение – 230 В, номинальный ток – 16 А. Материал: металл, термопласт. Цветовое решение пластиковых элементов – "Белое облако". Это классический оттенок, одинаково хорошо сочетающийся с любой цветовой гаммой. Для декоративного оформления применяются рамки серии "Avanti" – как близких оттенков, так и контрастных. | 692.34 | 678.49
00-00070772 | 4400114 | DKC | Задача двухклавишного переключателя – управление двумя контурами освещения из двух точек. Он позволяет включить/выключить освещение двумя светильниками из удобной точки – например, в спальне переключатель может размещаться возле кровати. Переключатель предназначен для скрытого монтажа в стену. Номинальное напряжение – 230 В, номинальный ток – 16 А. Материал: металл, термопласт. Цветовое решение пластиковых элементов – "Белое облако". Это классический оттенок, одинаково хорошо сочетающийся с любой цветовой гаммой. Для декоративного оформления применяются рамки серии "Avanti" – как близких оттенков, так и контрастных. | 939.61 | 920.82
00-00070774 | 4400123 | DKC | Инверторы применяются в том случае, если необходимо выполнить управление одним источником света с 3-х или более мест, например, у входной двери в квартиру, у двери в комнату, в конце коридора или у кровати. Инверторы должны включаться в цепь между двумя проходными выключателями. Номинальное напряжение – 230 В, номинальный ток – 16 А Материал ЭУИ: металл, термопласт. Пластиковые части устройства имеют оттенок "Белое облако" – светлый, легкий и воздушный, самый универсальный в линейке ЭУИ "Avanti". Он вписывается в интерьеры любой стилистики и сочетается с любой цветовой гаммой. | 1159.67 | 1136.48
00-00093492 | 4400124 | DKC | Инвертор двухклавишный. Назначение: для монтажа в подрозеточные коробки глубиной не менее 45 мм (код 59301). Служит для включения/выключения освещения с трех и более мест. Характеристики: 2 модуля, диаметр отверстий для ввода кабелей – 3 мм (по 2 отверстия на одну клемму); винтовые зажимы; фиксация в подрозеточную коробку при помощи саморезов; шаблон для зачистки кабеля – 11 мм; номинальный ток – 16 A; номинальное напряжение – 230 В. Цвет: "Белое облако". | 2055.89 | 2014.77
00-00093513 | 4400253 | DKC | HDMI-розетка. Назначение: для монтажа в подрозеточные коробки глубиной не менее 45 мм (код 59301). Используется в качестве мультимедийной розетки для передачи сигнала (подключение проекторов, мониторов, телевизоров и др.). Характеристики: 1 модуль, с пылезащитной шторкой; с маркировочной табличкой; в комплекте разъем Keystone; для заделки контактов используется инструмент типа 110; тип розетки – "А-А" или "мама-мама"; фиксация в подрозеточные коробки глубиной не менее 45 мм при помощи каркаса с лапками (код 4400802) и саморезов. Цвет: "Белое облако". | 2648.96 | 2595.98
00-00093514 | 4400303 | DKC | USB 3.0 розетка. Назначение: для монтажа в подрозеточные коробки глубиной не менее 45 мм (код 59301). Используется в качестве информационной розетки для передачи сигнала (подключение проекторов, мониторов и др.). 1 модуль. Цвет: "Белое облако". Производитель оставляет за собой право вносить во внешний вид изделия изменения, которые не влияют на его функционал, безопасность и надежность. | 2467.67 | 2418.32
00-00070779 | 4400313 | DKC | Телефонная розетка RJ-12 от ДКС устанавливается в стену (скрыто) и применяется для коммутации линий телефонной связи в патч-панелях или для связи телефонных аппаратов с розеткой. Материал – металл, термопласт. Пластиковые части электроустановочного изделия имеют цвет "Белое облако" - легкий, нежный и светлый, он выгодно отеняет другие оттенки и позволяет создавать заметные акценты в интерьере. | 725.32 | 710.81
00-00070780 | 4400314 | DKC | Телефонная розетка RJ-12 от ДКС устанавливается в стену (скрыто) и применяется для коммутации линий телефонной связи в патч-панелях или для связи телефонных аппаратов с розеткой. Материал – металл, термопласт. Розетка имеет два разъема. Пластиковые части электроустановочного изделия имеют цвет "Белое облако" - легкий, нежный и светлый, он выгодно отеняет другие оттенки и позволяет создавать заметные акценты в интерьере. | 1087.94 | 1066.18
00-00093515 | 4400403 | DKC | USB 2.0 розетка. Назначение: для монтажа в подрозеточные коробки глубиной не менее 45 мм (код 59301). Используется в качестве информационной розетки для передачи сигнала (подключение проекторов, мониторов и др.). 1 модуль. Цвет: "Белое облако". Производитель оставляет за собой право вносить во внешний вид изделия изменения, которые не влияют на его функционал, безопасность и надежность. | 1742.37 | 1707.52
00-00070789 | 4400503 | DKC | Одиночные телевизионные розетки предназначены для скрытой установки в стенах и применяются для подключения телевизионного кабеля. TV-розетки производства ДКС рассчитаны на частоту до 2400 Гц. Материал – металл, пластик. Пластиковые части имеют цвет "Белое облако" – это универсальный, легкий и воздушный оттенок, смягчающий цветовые сочетания и несущий чувство покоя. Количество модулей в изделии – 2. | 1313.02 | 1286.76
00-00070791 | 4400513 | DKC | Проходные телевизионные розетки предназначены для скрытой установки в стенах и применяются для подключения телевизионного кабеля. TV-розетки производства ДКС рассчитаны на частоту до 2400 Гц. Материал – металл, пластик. Пластиковые части имеют цвет "Белое облако" – это универсальный, легкий и воздушный оттенок, смягчающий цветовые сочетания и несущий чувство покоя. Количество модулей в изделии – 2. | 2857.84 | 2800.68
00-00093511 | 4400523 | DKC | Оконечные телевизионные розетки предназначены для скрытой установки в стенах, поставляются в комплекте с суппортом. Применяются для подключения телевизионного кабеля. TV-розетки производства ДКС рассчитаны на частоту до 2400 Гц. Материал – металл, пластик. 2 модуля. Пластиковые детали имеют цвет "Белое облако". | 2528.09 | 2477.53
00-00093512 | 4400533 | DKC | Розетка TV-FM-SAT. Назначение: для монтажа в подрозеточные коробки глубиной не менее 45 мм (код 59301). Предназначена для подключения телевизионного, спутникового телевизионного и радио- кабеля к телевизору. Характеристики: винтовые зажимы; диапазон рабочих частот 4–2400 МГц; затухание <1 дБ; фиксация в подрозеточные коробки глубиной не менее 45 мм при помощи каркаса с лапками (код 4400802) и саморезов. Цвет: "Белое облако". | 3298.43 | 3232.46
00-00093496 | 4400613 | DKC | Телефонная розетка RJ-12 без шторки используется для коммутации линий телефонной связи в патч-панелях или для связи телефонных аппаратов с розеткой. Предназначена для скрытого монтажа в стену, поставляется в комплекте с суппортом. Материал – металл, термопласт. Пластиковые детали электроустановочного изделия имеют цвет "Белое облако". | 552.63 | 541.58
00-00093497 | 4400614 | DKC | Телефонная розетка RJ-12 двойная без шторки используется для коммутации линий телефонной связи в патч-панелях или для связи телефонных аппаратов с розеткой. Предназначена для скрытого монтажа в стену, поставляется в комплекте с суппортом. Материал – металл, термопласт. Пластиковые детали электроустановочного изделия имеют цвет "Белое облако". | 828.93 | 812.35
00-00093498 | 4400663 | DKC | Компьютерная розетка без шторки используется для подключения компьютерной техники и соединения с патч-панелью. Компьютерная розетка предназначена для скрытого монтажа в стену, поставляется в комплекте с суппортом. Розетка RJ-45 категории 5e – это наиболее популярная на сегодняшний день модель. Она позволяет организовать сеть с частотой 125 МГц и скоростью до 1000 Мбит/с. Материал – металл, термопласт. Пластиковые детали устройства имеют оттенок "Белое облако" – это чистый белый оттенок, сочетающийся с любыми цветами палитры "Avanti". | 621.69 | 609.26
00-00093499 | 4400664 | DKC | Компьютерная розетка двойная без шторки используется для подключения компьютерной техники и соединения с патч-панелью. Компьютерная розетка предназначена для скрытого монтажа в стену, поставляется в комплекте с суппортом. Розетка RJ-45 категории 5e – это наиболее популярная на сегодняшний день модель. Она позволяет организовать сеть с частотой 125 МГц и скоростью до 1000 Мбит/с. Материал – металл, термопласт. Пластиковые детали устройства имеют оттенок "Белое облако" – это чистый белый оттенок, сочетающийся с любыми цветами палитры "Avanti". | 967.04 | 947.7
00-00093500 | 4400693 | DKC | Компьютерная розетка без шторки используется для подключения компьютерной техники и соединения с патч-панелью, предназначена для скрытого монтажа в стену, поставляется в комплекте с суппортом. Розетка RJ-45 категории 6 может использоваться для организации сетей с частотой до 250 МГц и передавать данные на большие расстояния. Материал розетки – металл, термопласт. Пластиковые детали изделия выполнены в цвете "Белое облако" – самом универсальном оттенке из цветовой гаммы ЭУИ "Avanti". | 774.92 | 759.42
00-00093501 | 4400694 | DKC | Компьютерная розетка двойная используется для подключения компьютерной техники и соединения с патч-панелью, предназначена для скрытого монтажа в стену, поставляется в комплекте с суппортом. Розетка RJ-45 категории 6 может использоваться для организации сетей с частотой до 250 МГц и передавать данные на большие расстояния. Материал розетки – металл, термопласт. Пластиковые детали изделия выполнены в цвете "Белое облако" – самом универсальном оттенке из цветовой гаммы ЭУИ "Avanti". | 1657.83 | 1624.67
00-00093502 | 4400763 | DKC | Компьютерная розетка одинарная экранированная без шторки используется для подключения компьютерной техники и соединения с патч-панелью. Компьютерная розетка предназначена для скрытого монтажа в стену, поставляется в комплекте с суппортом. Розетка RJ-45 категории 5e – это наиболее популярная на сегодняшний день модель. Она позволяет организовать сеть с частотой 125 МГц и скоростью до 1000 Мбит/с. Материал – металл, термопласт. Пластиковые детали устройства имеют оттенок "Белое облако" – это чистый белый оттенок, сочетающийся с любыми цветами палитры "Avanti". | 1051.21 | 1030.19
00-00093503 | 4400764 | DKC | Компьютерная розетка двойная экранированная без шторки используется для подключения компьютерной техники и соединения с патч-панелью. Компьютерная розетка предназначена для скрытого монтажа в стену, поставляется в комплекте с суппортом. Розетка RJ-45 категории 5e – это наиболее популярная на сегодняшний день модель. Она позволяет организовать сеть с частотой 125 МГц и скоростью до 1000 Мбит/с. Материал – металл, термопласт. Пластиковые детали устройства имеют оттенок "Белое облако" – это чистый белый оттенок, сочетающийся с любыми цветами палитры "Avanti". | 2072.28 | 2030.83
00-00093504 | 4400793 | DKC | Компьютерная розетка экранированная используется для подключения компьютерной техники и соединения с патч-панелью, предназначена для скрытого монтажа в стену, поставляется в комплекте с суппортом. Розетка RJ-45 категории 6 может использоваться для организации сетей с частотой до 250 МГц и передавать данные на большие расстояния. Материал розетки – металл, термопласт. Пластиковые детали изделия выполнены в цвете "Белое облако" – самом универсальном оттенке из цветовой гаммы ЭУИ "Avanti". | 1936.66 | 1897.93
00-00093505 | 4400794 | DKC | Компьютерная розетка двойная экранированная используется для подключения компьютерной техники и соединения с патч-панелью, предназначена для скрытого монтажа в стену, поставляется в комплекте с суппортом. Розетка RJ-45 категории 6 может использоваться для организации сетей с частотой до 250 МГц и передавать данные на большие расстояния. Материал розетки – металл, термопласт. Пластиковые детали изделия выполнены в цвете "Белое облако" – самом универсальном оттенке из цветовой гаммы ЭУИ "Avanti". | 3868.19 | 3790.83
00-00070814 | 4402104 | DKC | Двухклавишный выключатель производства ДКС используется для того, чтобы из одной точки управлять двумя контурами освещения (в одном или разных электроприборах). Выключатель применяется для скрытого монтажа в стену. Номинальное напряжение – 230 В, номинальный ток – 16 А. Пластиковые части электроустановочного изделия имеют цвет "Черный квадрат". Этот оттенок – жемчужина серии "Avanti". Загадочный, многозначный и глубокий, он несет в себе отпечаток идей русского авангарда. | 824.22 | 807.74
00-00070817 | 4402113 | DKC | Задача переключателя – управление освещением из двух точек. Он позволяет включить/выключить свет из удобной точки – например, в спальне переключатель может размещаться возле кровати. Переключатель предназначен для скрытого монтажа в стену. Номинальное напряжение – 230 В, номинальный ток – 16 А. Пластиковые части электроустановочного изделия имеют цвет "Черный квадрат". Этот оттенок – жемчужина серии "Avanti". Загадочный, многозначный и глубокий, он несет в себе отпечаток идей русского авангарда. | 865.43 | 848.12
00-00070818 | 4402114 | DKC | Задача двухклавишного переключателя – управление двумя контурами освещения из двух точек. Он позволяет включить/выключить освещение двумя светильниками из удобной точки – например, в спальне переключатель может размещаться возле кровати. Переключатель предназначен для скрытого монтажа в стену. Номинальное напряжение – 230 В, номинальный ток – 16 А. Пластиковые части электроустановочного изделия имеют цвет "Черный квадрат". Этот оттенок – жемчужина серии "Avanti". Загадочный, многозначный и глубокий, он несет в себе отпечаток идей русского авангарда. | 1174.48 | 1150.99
00-00093566 | 4402253 | DKC | HDMI-розетка. Назначение: для монтажа в подрозеточные коробки глубиной не менее 45 мм (код 59301). Используется в качестве мультимедийной розетки для передачи сигнала (подключение проекторов, мониторов, телевизоров и др.). Характеристики: 1 модуль, с пылезащитной шторкой; с маркировочной табличкой; в комплекте разъем Keystone; для заделки контактов используется инструмент типа 110; тип розетки – "А-А" или "мама-мама"; фиксация в подрозеточные коробки глубиной не менее 45 мм при помощи каркаса с лапками (код 4400802) и саморезов. Цвет: "Черный квадрат". | 3311.2 | 3244.98
00-00070824 | 4402294 | DKC | Компьютерная розетка двойная используется для подключения компьютерной техники и соединения с патч-панелью. Компьютерная розетка предназначена для скрытого монтажа в стену. Розетка RJ-45 категории 6 может использоваться для организации сетей с частотой до 250 МГц и передавать данные на большие расстояния. Кабель этой категории имеет повышенную защиту от помех. Материал розетки – металл, термопласт. Пластиковые части изделия выполнены в цвете "Черный квадрат". Это таинственный, темный и глубокий оттенок, несущий отголоски традиций русского авангарда. | 2719.85 | 2665.45
00-00093567 | 4402303 | DKC | USB 3.0 розетка. Назначение: для монтажа в подрозеточные коробки глубиной не менее 45 мм (код 59301). Используется в качестве информационной розетки для передачи сигнала (подключение проекторов, мониторов и др.). Цвет: "Черный квадрат". Производитель оставляет за собой право вносить во внешний вид изделия изменения, которые не влияют на его функционал, безопасность и надежность. | 3084.55 | 3022.86
00-00070825 | 4402313 | DKC | Телефонная розетка RJ-12 от ДКС устанавливается в стену (скрыто) и применяется для связи телефонных линий или же коммутации телефонных аппаратов с розеткой. Материал – металл, термопласт. Пластиковые части имеют нежный оттенок "Черный квадрат" – изысканный, таинственный, мистический черный, придающий особый шарм лаконичным формам рамок для ЭУИ "Avanti". | 906.64 | 888.51
00-00070826 | 4402314 | DKC | Телефонная розетка RJ-12 от ДКС устанавливается в стену (скрыто) и применяется для связи телефонных линий или же коммутации телефонных аппаратов с розеткой. Материал – металл, термопласт. Пластиковые части имеют нежный оттенок "Черный квадрат" – изысканный, таинственный, мистический черный, придающий особый шарм лаконичным формам рамок для ЭУИ "Avanti". | 1359.94 | 1332.74
00-00093568 | 4402403 | DKC | USB 2.0 розетка. Назначение: для монтажа в подрозеточные коробки глубиной не менее 45 мм (код 59301). Используется в качестве информационной розетки для передачи сигнала (подключение проекторов, мониторов и др.). Цвет: "Черный квадрат". Производитель оставляет за собой право вносить во внешний вид изделия изменения, которые не влияют на его функционал, безопасность и надежность. | 2177.94 | 2134.38
00-00053350 | 4402464 | DKC | Компьютерная розетка двойная используется для подключения компьютерной техники и соединения с патч-панелью. Компьютерная розетка предназначена для скрытого монтажа в стену. Розетка RJ-45 категории 5e – это наиболее популярная на сегодняшний день модель. Она позволяет организовать сеть с частотой 125 МГц и скоростью до 1000 Мбит/с. Материал – металл, термопласт. Пластиковые части устройства имеют оттенок "Черный квадрат" – самый глубокий, таинственный и многогранный оттенок из всей палитры цветовых решений "Avanti". | Уточняйте у менеджера | Уточняйте у менеджера
00-00070833 | 4402503 | DKC | Одиночные телевизионные розетки предназначены для скрытой установки в стенах и применяются для подключения телевизионного кабеля. TV-розетки производства ДКС рассчитаны на частоту до 2400 Гц. Материал – металл, пластик. Пластиковые части устройства имеют цвет "Черный квадрат" – таинственный, темный и глубокий оттенок, несущий отголоски традиций русского авангарда. Количество модулей в изделии – 2. | 1641.25 | 1608.43
00-00070835 | 4402513 | DKC | Проходные телевизионные розетки предназначены для скрытой установки в стенах и применяются для подключения телевизионного кабеля. TV-розетки производства ДКС рассчитаны на частоту до 2400 Гц. Материал – металл, пластик. Пластиковые части устройства имеют цвет "Черный квадрат" – таинственный, темный и глубокий оттенок, несущий отголоски традиций русского авангарда. | 3572.29 | 3500.84
00-00093564 | 4402523 | DKC | Оконечные телевизионные розетки предназначены для скрытой установки в стенах, поставляются в комплекте с суппортом. Применяются для подключения телевизионного кабеля. TV-розетки производства ДКС рассчитаны на частоту до 2400 Гц. Материал – металл, пластик. 2 модуля. Пластиковые детали имеют цвет "Черный квадрат". | 3160.12 | 3096.92
00-00093565 | 4402533 | DKC | Розетка TV-FM-SAT. Назначение: для монтажа в подрозеточные коробки глубиной не менее 45 мм (код 59301). Предназначена для подключения телевизионного, спутникового телевизионного и радио- кабеля к телевизору. Характеристики: винтовые зажимы; диапазон рабочих частот 4–2400 МГц; затухание <1 дБ; фиксация в подрозеточные коробки глубиной не менее 45 мм при помощи каркаса с лапками (код 4400802) и саморезов. Цвет: "Черный квадрат". | 4123.05 | 4040.59
00-00093549 | 4402613 | DKC | Телефонная розетка RJ-12 без шторки используется для коммутации линий телефонной связи в патч-панелях или для связи телефонных аппаратов с розеткой. Предназначена для скрытого монтажа в стену, поставляется в комплекте с суппортом. Материал – металл, термопласт. Пластиковые детали электроустановочного изделия имеют цвет "Черный квадрат". | 690.79 | 676.97
00-00093550 | 4402614 | DKC | Телефонная розетка RJ-12 двойная без шторки используется для коммутации линий телефонной связи в патч-панелях или для связи телефонных аппаратов с розеткой. Предназначена для скрытого монтажа в стену, поставляется в комплекте с суппортом. Материал – металл, термопласт. Пластиковые детали электроустановочного изделия имеют цвет "Черный квадрат". | 1036.16 | 1015.44
00-00093551 | 4402663 | DKC | Компьютерная розетка без шторки используется для подключения компьютерной техники и соединения с патч-панелью. Компьютерная розетка предназначена для скрытого монтажа в стену, поставляется в комплекте с суппортом. Розетка RJ-45 категории 5e – это наиболее популярная на сегодняшний день модель. Она позволяет организовать сеть с частотой 125 МГц и скоростью до 1000 Мбит/с. Материал – металл, термопласт. Пластиковые детали устройства имеют оттенок "Черный квадрат". | 777.14 | 761.6
00-00093552 | 4402664 | DKC | Компьютерная розетка двойная без шторки используется для подключения компьютерной техники и соединения с патч-панелью. Компьютерная розетка предназначена для скрытого монтажа в стену, поставляется в комплекте с суппортом. Розетка RJ-45 категории 5e – это наиболее популярная на сегодняшний день модель. Она позволяет организовать сеть с частотой 125 МГц и скоростью до 1000 Мбит/с. Материал – металл, термопласт. Пластиковые детали устройства имеют оттенок "Черный квадрат". | 1208.84 | 1184.66
00-00093553 | 4402693 | DKC | Компьютерная розетка используется для подключения компьютерной техники и соединения с патч-панелью, предназначена для скрытого монтажа в стену, поставляется в комплекте с суппортом. Розетка RJ-45 категории 6 может использоваться для организации сетей с частотой до 250 МГц и передавать данные на большие расстояния. Материал розетки – металл, термопласт. Пластиковые детали изделия выполнены в цвете "Черный квадрат". | 968.64 | 949.27
00-00093554 | 4402694 | DKC | Компьютерная розетка двойная используется для подключения компьютерной техники и соединения с патч-панелью, предназначена для скрытого монтажа в стену, поставляется в комплекте с суппортом. Розетка RJ-45 категории 6 может использоваться для организации сетей с частотой до 250 МГц и передавать данные на большие расстояния. Материал розетки – металл, термопласт. Пластиковые детали изделия выполнены в цвете "Белое облако" – самом универсальном оттенке из цветовой гаммы ЭУИ "Avanti". | 2072.28 | 2030.83
00-00093555 | 4402763 | DKC | Компьютерная розетка одинарная экранированная без шторки используется для подключения компьютерной техники и соединения с патч-панелью. Компьютерная розетка предназначена для скрытого монтажа в стену, поставляется в комплекте с суппортом. Розетка RJ-45 категории 5e – это наиболее популярная на сегодняшний день модель. Она позволяет организовать сеть с частотой 125 МГц и скоростью до 1000 Мбит/с. Материал – металл, термопласт. Пластиковые детали устройства имеют оттенок "Черный квадрат". | 1314.02 | 1287.74
00-00093556 | 4402764 | DKC | Компьютерная розетка двойная экранированная без шторки используется для подключения компьютерной техники и соединения с патч-панелью. Компьютерная розетка предназначена для скрытого монтажа в стену, поставляется в комплекте с суппортом. Розетка RJ-45 категории 5e – это наиболее популярная на сегодняшний день модель. Она позволяет организовать сеть с частотой 125 МГц и скоростью до 1000 Мбит/с. Материал – металл, термопласт. Пластиковые детали устройства имеют оттенок "Черный квадрат". | 2590.32 | 2538.51
00-00093557 | 4402793 | DKC | Компьютерная розетка экранированная используется для подключения компьютерной техники и соединения с патч-панелью, предназначена для скрытого монтажа в стену, поставляется в комплекте с суппортом. Розетка RJ-45 категории 6 может использоваться для организации сетей с частотой до 250 МГц и передавать данные на большие расстояния. Материал розетки – металл, термопласт. Пластиковые детали изделия выполнены в цвете "Черный квадрат". | 2420.79 | 2372.37
00-00093558 | 4402794 | DKC | Компьютерная розетка двойная экранированная используется для подключения компьютерной техники и соединения с патч-панелью, предназначена для скрытого монтажа в стену, поставляется в комплекте с суппортом. Розетка RJ-45 категории 6 может использоваться для организации сетей с частотой до 250 МГц и передавать данные на большие расстояния. Материал розетки – металл, термопласт. Пластиковые детали изделия выполнены в цвете "Черный квадрат". | 4835.23 | 4738.53
00-00093570 | 4404103 | DKC | Розетка 2P+E с крышкой – это однофазная розетка с заземлением. Изделие предназначено для скрытого монтажа в стену и может применяться как в жилых, так и в коммерческих или производственных помещениях. Крышка защищает механизм от загрязнения и попадания влаги в то время, когда розетка не используется. Номинальное напряжение – 230 В, номинальный ток – 16 А. Материал: металл, термопласт. | 692.34 | 678.49
00-00093571 | 4404104 | DKC | Задача двухклавишного выключателя – управление двумя контурами освещения из одной точки. Выключатели из серии ЭУИ "Avanti" предназначены для скрытого размещения в стене. Номинальное напряжение выключателя – 230 В, номинальный ток – 16 А. Материал: металл, термопласт. Пластиковые части изделия имеют оттенок "закаленная сталь", спокойное сияние которого великолепно вписывается в интерьеры в стиле "модерн" и "high-tech". | 923.12 | 904.66
00-00093572 | 4404113 | DKC | Переключатель с одной клавишей применяется в тех случаях, когда нужно управлять двумя контурами освещения из одной точки. Выключатели из серии ЭУИ "Avanti" предназначены для скрытого размещения в стене. Номинальное напряжение выключателя – 230 В, номинальный ток – 16 А. Материал: металл, термопласт. Пластиковые части изделия имеют оттенок "закаленная сталь", спокойное сияние которого великолепно вписывается в интерьеры в стиле "модерн" и "high-tech". | 969.29 | 949.9
00-00093573 | 4404114 | DKC | Переключатель двухклавишный устанавливается в тех случаях, когда есть необходимость в управлении двумя контурами освещения из двух точек. Выключатели из серии ЭУИ "Avanti" предназначены для скрытого размещения в стене. Номинальное напряжение выключателя – 230 В, номинальный ток – 16 А. Материал: металл, термопласт. Пластиковые части изделия имеют оттенок "закаленная сталь", спокойное сияние которого великолепно вписывается в интерьеры в стиле "модерн" и "high-tech". Это сдержанный и строгий оттенок, оттеняющий изящество четких и лаконичных форм рамок серии "Avanti". | 1315.44 | 1289.13
00-00093574 | 4404123 | DKC | Инвертор одноклавишный модульный. Назначение: для монтажа в подрозеточные коробки (код 59301); включение/выключение освещения с трех и более мест. Характеристики: диаметр отверстий для ввода кабелей – 3 мм (по 2 отверстия на одну клемму); винтовые зажимы; шаблон для зачистки кабеля – 11 мм; номинальный ток – 16 A; номинальное напряжение – 230 В; фиксация в подрозеточные коробки при помощи каркаса с лапками (код 4400802) и саморезов. Кол-во модулей: 2. Цвет: "Закаленная сталь" | 1623.53 | 1591.06
00-00093577 | 4404154 | DKC | Кнопка двухклавишная. Назначение: для монтажа в подрозеточные коробки глубиной не менее 45 мм (код 59301). Служит в качестве кратковременного включения источника питания энергией. Характеристики: 2 модуля, диаметр отверстий для ввода кабелей – 3 мм (по 2 отверстия на одну клемму); винтовые зажимы; шаблон для зачистки кабеля – 11 мм; номинальный ток – 10 A; номинальное напряжение – 230 В; фиксация в подрозеточные коробки при помощи каркаса с лапками (код 4400802) и саморезов. Цвет: "Закаленная сталь". | 966.89 | 947.55
00-00093604 | 4404253 | DKC | HDMI-розетка. Назначение: для монтажа в подрозеточные коробки глубиной не менее 45 мм (код 59301). Используется в качестве мультимедийной розетки для передачи сигнала (подключение проекторов, мониторов, телевизоров и др.). Характеристики: 1 модуль, с пылезащитной шторкой; с маркировочной табличкой; в комплекте разъем Keystone; для заделки контактов используется инструмент типа 110; тип розетки – "А-А" или "мама-мама"; фиксация в подрозеточные коробки глубиной не менее 45 мм при помощи каркаса с лапками (код 4400802) и саморезов. Цвет: "Закаленная сталь". | 3708.53 | 3634.36
00-00093605 | 4404303 | DKC | USB 3.0 розетка. Назначение: для монтажа в подрозеточные коробки глубиной не менее 45 мм (код 59301). Используется в качестве информационной розетки для передачи сигнала (подключение проекторов, мониторов и др.). Цвет: "Закаленная сталь". Производитель оставляет за собой право вносить во внешний вид изделия изменения, которые не влияют на его функционал, безопасность и надежность. | 3454.68 | 3385.59
00-00093582 | 4404313 | DKC | Телефонная розетка RJ-12 от ДКС устанавливается в стену (скрыто) и применяется для коммутации линий телефонной связи в патч-панелях или для связи телефонных аппаратов с розеткой. Материал – металл, термопласт. Пластиковые части имеют цвет оттенок "Закаленная сталь" – изысканный серебристый оттенок, имеющий приглушенный металлический блеск. Он сочетается с интерьерами, выдержанными в холодной цветовой гамме и отлично вписывается в стилистику дизайна "high-tech". | 1015.41 | 995.1
00-00093583 | 4404314 | DKC | Телефонная розетка RJ-12 от ДКС устанавливается в стену (скрыто) и применяется для коммутации линий телефонной связи в патч-панелях или для связи телефонных аппаратов с розеткой. Эта модель имеет два разъема. Материал – металл, термопласт. Пластиковые части имеют цвет оттенок "Закаленная сталь" – изысканный серебристый оттенок, имеющий приглушенный металлический блеск. Он сочетается с интерьерами, выдержанными в холодной цветовой гамме и отлично вписывается в стилистику дизайна "high-tech". | 1523.15 | 1492.69
00-00093606 | 4404403 | DKC | USB 2.0 розетка. Назначение: для монтажа в подрозеточные коробки глубиной не менее 45 мм (код 59301). Используется в качестве информационной розетки для передачи сигнала (подключение проекторов, мониторов и др.). Цвет: "Закаленная сталь".Производитель оставляет за собой право вносить во внешний вид изделия изменения, которые не влияют на его функционал, безопасность и надежность. | 2439.29 | 2390.5
00-00093600 | 4404503 | DKC | Одиночные телевизионные розетки предназначены для скрытой установки в стенах и применяются для подключения телевизионного кабеля. TV-розетки производства ДКС рассчитаны на частоту до 2400 Гц. Материал – металл, пластик. Цвет: "Закаленная сталь". Количество модулей в изделии – 2. | 1838.21 | 1801.45
00-00093601 | 4404513 | DKC | Розетка TV проходная в стену. Назначение: для монтажа в подрозеточные коробки глубиной не менее 45 мм (код 59301); подключение телевизионного кабеля к телевизору. Характеристики: винтовые зажимы; диапазон рабочих частот 4–2400 МГц; затухание <1 дБ. Кол-во модулей: 2. Цвет: "Закаленная сталь" | 4000.98 | 3920.96
00-00093602 | 4404523 | DKC | Оконечные телевизионные розетки предназначены для скрытой установки в стенах, поставляются в комплекте с суппортом. Применяются для подключения телевизионного кабеля. TV-розетки производства ДКС рассчитаны на частоту до 2400 Гц. Материал – металл, пластик. 2 модуля. Пластиковые детали имеют цвет "Закаленная сталь". | 3539.33 | 3468.54
00-00093603 | 4404533 | DKC | Розетка TV-FM-SAT. Назначение: для монтажа в подрозеточные коробки глубиной не менее 45 мм (код 59301);. Предназначена для подключения телевизионного, спутникового телевизионного и радио- кабеля к телевизору. Характеристики: винтовые зажимы; диапазон рабочих частот 4–2400 МГц; затухание <1 дБ; фиксация в подрозеточные коробки глубиной не менее 45 мм при помощи каркаса с лапками (код 4400802) и саморезов. Цвет: "Закаленная сталь" | 4617.78 | 4525.42
00-00093584 | 4404613 | DKC | Телефонная розетка RJ-12 без шторки используется для коммутации линий телефонной связи в патч-панелях или для связи телефонных аппаратов с розеткой. Предназначена для скрытого монтажа в стену, поставляется в комплекте с суппортом. Материал – металл, термопласт. Пластиковые детали электроустановочного изделия имеют цвет "Закаленная сталь". | 773.67 | 758.2
00-00093585 | 4404614 | DKC | Телефонная розетка RJ-12 двойная без шторки используется для коммутации линий телефонной связи в патч-панелях или для связи телефонных аппаратов с розеткой. Предназначена для скрытого монтажа в стену, поставляется в комплекте с суппортом. Материал – металл, термопласт. Пластиковые детали электроустановочного изделия имеют цвет "Закаленная сталь". | 1160.52 | 1137.31
00-00093586 | 4404663 | DKC | Компьютерная розетка без шторки используется для подключения компьютерной техники и соединения с патч-панелью. Компьютерная розетка предназначена для скрытого монтажа в стену, поставляется в комплекте с суппортом. Розетка RJ-45 категории 5e – это наиболее популярная на сегодняшний день модель. Она позволяет организовать сеть с частотой 125 МГц и скоростью до 1000 Мбит/с. Материал – металл, термопласт. Пластиковые детали устройства имеют оттенок "Закаленная сталь". | 870.37 | 852.96
00-00093587 | 4404664 | DKC | Компьютерная розетка двойная без шторки используется для подключения компьютерной техники и соединения с патч-панелью. Компьютерная розетка предназначена для скрытого монтажа в стену, поставляется в комплекте с суппортом. Розетка RJ-45 категории 5e – это наиболее популярная на сегодняшний день модель. Она позволяет организовать сеть с частотой 125 МГц и скоростью до 1000 Мбит/с. Материал – металл, термопласт. Пластиковые детали устройства имеют оттенок "Закаленная сталь". | 1353.9 | 1326.82
00-00093588 | 4404693 | DKC | Компьютерная розетка используется для подключения компьютерной техники и соединения с патч-панелью, предназначена для скрытого монтажа в стену, поставляется в комплекте с суппортом. Розетка RJ-45 категории 6 может использоваться для организации сетей с частотой до 250 МГц и передавать данные на большие расстояния. Материал розетки – металл, термопласт. Пластиковые детали изделия выполнены в цвете "Закаленная сталь". | 1084.85 | 1063.15
00-00093589 | 4404694 | DKC | Компьютерная розетка двойная используется для подключения компьютерной техники и соединения с патч-панелью, предназначена для скрытого монтажа в стену, поставляется в комплекте с суппортом. Розетка RJ-45 категории 6 может использоваться для организации сетей с частотой до 250 МГц и передавать данные на большие расстояния. Материал розетки – металл, термопласт. Пластиковые детали изделия выполнены в цвете "Закаленная сталь". | 2320.94 | 2274.52
00-00093590 | 4404763 | DKC | Компьютерная розетка одинарная экранированная без шторки используется для подключения компьютерной техники и соединения с патч-панелью. Компьютерная розетка предназначена для скрытого монтажа в стену, поставляется в комплекте с суппортом. Розетка RJ-45 категории 5e – это наиболее популярная на сегодняшний день модель. Она позволяет организовать сеть с частотой 125 МГц и скоростью до 1000 Мбит/с. Материал – металл, термопласт. Пластиковые детали устройства имеют оттенок "Закаленная сталь". | 1471.72 | 1442.29
00-00093591 | 4404764 | DKC | Компьютерная розетка двойная экранированная без шторки используется для подключения компьютерной техники и соединения с патч-панелью. Компьютерная розетка предназначена для скрытого монтажа в стену, поставляется в комплекте с суппортом. Розетка RJ-45 категории 5e – это наиболее популярная на сегодняшний день модель. Она позволяет организовать сеть с частотой 125 МГц и скоростью до 1000 Мбит/с. Материал – металл, термопласт. Пластиковые детали устройства имеют оттенок "Закаленная сталь". | 2901.17 | 2843.15
00-00070855 | 4405103 | DKC | Одноклавишный выключатель ДКС применяется для управления освещением в помещении. Выключатель предназначен для скрытого монтажа в стену, номинальное напряжение – 230 В, номинальный ток – 16 А. Материал: металл, термопласт. Пластиковые элементы изделия имеют цвет "Ванильная дымка" – светлый оттенок из пастельной цветовой гаммы, нежный и умиротворяющий. Он отлично сочетается с теплыми цветами. Количество модулей у устройства – 2. | 494.53 | 484.64
00-00070856 | 4405104 | DKC | Двухклавишный выключатель ДКС применяется для того, чтобы из одной точки управлять двумя контурами освещения. Выключатель предназначен для скрытого монтажа в стену, номинальное напряжение – 230 В, номинальный ток – 16 А. Материал: металл, термопласт. Пластиковые элементы изделия имеют цвет "Ванильная дымка" – светлый оттенок из пастельной цветовой гаммы, нежный и умиротворяющий. Он отлично сочетается с теплыми цветами. Количество модулей у устройства – 2. | 659.37 | 646.18
00-00070859 | 4405113 | DKC | Задача одноклавишного переключателя – управление двумя контурами освещения из одного места. Он позволяет включить/выключить свет из удобной точки – например, в спальне переключатель может размещаться возле кровати. Переключатель предназначен для скрытого монтажа в стену. Номинальное напряжение – 230 В, номинальный ток – 16 А. Материал: металл, термопласт. Цветовое решение пластиковых элементов – "Ванильная дымка". Это теплый, уютный оттенок бежевого. Для декоративного оформления может быть подобрана рамка "в цвет" или же контрастного оттенка. Лучше всего изделие сочетается со светлыми и пастельными оттенками. | 692.34 | 678.49
00-00070860 | 4405114 | DKC | Задача двухклавишного переключателя – управление двумя контурами освещения из двух точек. Он позволяет включить/выключить свет из удобной точки – например, в спальне переключатель может размещаться возле кровати. Переключатель предназначен для скрытого монтажа в стену. Номинальное напряжение – 230 В, номинальный ток – 16 А. Материал: металл, термопласт. Цветовое решение пластиковых элементов – "Ванильная дымка". Это теплый, уютный оттенок бежевого. Для декоративного оформления может быть подобрана рамка "в цвет" или же контрастного оттенка. Лучше всего изделие сочетается со светлыми и пастельными оттенками. | 939.61 | 920.82
00-00093531 | 4405143 | DKC | Датчик движения. Назначение: для монтажа в подрозеточные коробки глубиной не менее 45 мм (код 59301). Используется для автоматического включения/выключения света. Характеристики: диаметр отверстий для ввода кабелей – 3 мм; винтовые зажимы; шаблон для зачистки кабеля – 11 мм; расстояние обнаружения – от 2 до 12 м; угол охвата – 150°; время задержки отключения – от 10 с до 7 мин.; настройка светочувствительности датчика; настройка порога освещенности; фиксация в подрозеточные коробки глубиной не менее 45 мм при помощи каркаса с лапками (код 4400802) и саморезов. Цвет: "Ванильная дымка". | 12606.34 | 12354.21
00-00093518 | 4405153 | DKC | Кнопка одноклавишная. Назначение: для монтажа в подрозеточные коробки глубиной не менее 45 мм (код 59301). Используется в качестве кратковременного включения источника питания энергией. Характеристики: 2 модуля, диаметр отверстий для ввода кабелей – 3 мм (по 2 отверстия на одну клемму); винтовые зажимы; шаблон для зачистки кабеля – 11 мм; номинальный ток – 10 A; номинальное напряжение – 230 В; фиксация в подрозеточные коробки при помощи каркаса с лапками (код 4400802) и саморезов. Цвет: "Ванильная дымка". | 624.77 | 612.27
00-00093519 | 4405154 | DKC | Кнопка двухклавишная. Назначение: для монтажа в подрозеточные коробки глубиной не менее 45 мм (код 59301). Используется в качестве кратковременного включения источника питания энергией. Характеристики: 2 модуля, диаметр отверстий для ввода кабелей – 3 мм (по 2 отверстия на одну клемму); винтовые зажимы; шаблон для зачистки кабеля – 11 мм; номинальный ток – 10 A; номинальное напряжение – 230 В; фиксация в подрозеточные коробки при помощи каркаса с лапками (код 4400802) и саморезов. Цвет: "Закаленная сталь". | 690.66 | 676.85
00-00093541 | 4405253 | DKC | HDMI-розетка. Назначение: для монтажа в подрозеточные коробки глубиной не менее 45 мм (код 59301). Используется в качестве мультимедийной розетки для передачи сигнала (подключение проекторов, мониторов, телевизоров и др.). Характеристики: 1 модуль, с пылезащитной шторкой; с маркировочной табличкой; в комплекте разъем Keystone; для заделки контактов используется инструмент типа 110; тип розетки – "А-А" или "мама-мама"; фиксация в подрозеточные коробки глубиной не менее 45 мм при помощи каркаса с лапками (код 4400802) и саморезов. Цвет: "Ванильная дымка". | 2648.96 | 2595.98
00-00070864 | 4405294 | DKC | Компьютерная розетка двойная используется для подключения компьютерной техники и соединения с патч-панелью. Компьютерная розетка предназначена для скрытого монтажа в стену. Розетка RJ-45 категории 6 может использоваться для организации сетей с частотой до 250 МГц и передавать данные на большие расстояния. Кабель этой категории имеет повышенную защиту от помех. Материал розетки – металл, термопласт. Пластиковые части изделия выполнены в цвете "Ванильная дымка". Это теплый, уютный оттенок бежевого. Для декоративного оформления может быть подобрана рамка "в цвет" или же контрастного оттенка. Лучше всего изделие сочетается со светлыми и пастельными оттенками. | 2175.89 | 2132.37
00-00093542 | 4405303 | DKC | USB 3.0 розетка. Назначение: для монтажа в подрозеточные коробки глубиной не менее 45 мм (код 59301). Используется в качестве информационной розетки для передачи сигнала (подключение проекторов, мониторов и др.). Цвет: "Ванильная дымка". Производитель оставляет за собой право вносить во внешний вид изделия изменения, которые не влияют на его функционал, безопасность и надежность. | 2467.67 | 2418.32
00-00093521 | 4405313 | DKC | Телефонная розетка RJ-12 от ДКС устанавливается в стену (скрыто) и применяется для коммутации линий телефонной связи в патч-панелях или для связи телефонных аппаратов с розеткой. Материал – металл, термопласт. Пластиковые части имеют нежный оттенок "Ванильная дымка" – теплый, уютный и чувственный. Электроустановочные изделия, имеющие цвет "Ванильная дымка", хорошо сочетаются с пастельными оттенками и теплыми цветами. | 725.32 | 710.81
00-00070865 | 4405314 | DKC | Телефонная розетка RJ-12 от ДКС устанавливается в стену (скрыто) и применяется для коммутации линий телефонной связи в патч-панелях или для связи телефонных аппаратов с розеткой. Материал – металл, термопласт. Пластиковые части имеют нежный оттенок "Ванильная дымка" – теплый, уютный и чувственный. Электроустановочные изделия, имеющие цвет "Ванильная дымка", хорошо сочетаются с пастельными оттенками и теплыми цветами. | 1087.94 | 1066.18
00-00093543 | 4405403 | DKC | USB 2.0 розетка. Назначение: для монтажа в подрозеточные коробки глубиной не менее 45 мм (код 59301). Используется в качестве информационной розетки для передачи сигнала (подключение проекторов, мониторов и др.). Цвет: "Ванильная дымка". Производитель оставляет за собой право вносить во внешний вид изделия изменения, которые не влияют на его функционал, безопасность и надежность. | 1742.37 | 1707.52
00-00093537 | 4405503 | DKC | Одиночные телевизионные розетки предназначены для скрытой установки в стенах и применяются для подключения телевизионного кабеля. TV-розетки производства ДКС рассчитаны на частоту до 2400 Гц. Материал – металл, пластик. Пластиковые части имеют цвет "Ванильная дымка" – это нежный, теплый пастельный оттенок, идеально сочетающийся со светлыми оттенками и теплой цветовой гаммой, несущий ощущение уюта. Количество модулей в изделии – 2. | 1313.02 | 1286.76
00-00093538 | 4405513 | DKC | Проходные телевизионные розетки предназначены для скрытой установки в стенах, поставляются в комплекте с суппортом. Применяются для подключения телевизионного кабеля. TV-розетки производства ДКС рассчитаны на частоту до 2400 Гц. Материал – металл, пластик. 2 модуля. Пластиковые детали имеют цвет "Ванильная дымка". | 2857.84 | 2800.68
00-00093539 | 4405523 | DKC | Оконечные телевизионные розетки предназначены для скрытой установки в стенах, поставляются в комплекте с суппортом. Применяются для подключения телевизионного кабеля. TV-розетки производства ДКС рассчитаны на частоту до 2400 Гц. Материал – металл, пластик. 2 модуля. Пластиковые детали имеют цвет "Ванильная дымка". | 2528.09 | 2477.53
00-00093540 | 4405533 | DKC | Розетка TV-FM-SAT. Назначение: для монтажа в подрозеточные коробки глубиной не менее 45 мм (код 59301). Предназначена для подключения телевизионного, спутникового телевизионного и радио- кабеля к телевизору. Характеристики: винтовые зажимы; диапазон рабочих частот 4–2400 МГц; затухание <1 дБ; фиксация в подрозеточные коробки глубиной не менее 45 мм при помощи каркаса с лапками (код 4400802) и саморезов. Цвет: "Ванильная дымка". | 3298.43 | 3232.46
00-00093522 | 4405613 | DKC | Телефонная розетка RJ-12 без шторки используется для коммутации линий телефонной связи в патч-панелях или для связи телефонных аппаратов с розеткой. Предназначена для скрытого монтажа в стену, поставляется в комплекте с суппортом. Материал – металл, термопласт. Пластиковые детали электроустановочного изделия имеют цвет "Ванильная дымка". | 552.63 | 541.58
00-00093523 | 4405614 | DKC | Телефонная розетка RJ-12 двойная без шторки используется для коммутации линий телефонной связи в патч-панелях или для связи телефонных аппаратов с розеткой. Предназначена для скрытого монтажа в стену, поставляется в комплекте с суппортом. Материал – металл, термопласт. Пластиковые детали электроустановочного изделия имеют цвет "Ванильная дымка". | 828.93 | 812.35
00-00093524 | 4405663 | DKC | Компьютерная розетка без шторки используется для подключения компьютерной техники и соединения с патч-панелью. Компьютерная розетка предназначена для скрытого монтажа в стену, поставляется в комплекте с суппортом. Розетка RJ-45 категории 5e – это наиболее популярная на сегодняшний день модель. Она позволяет организовать сеть с частотой 125 МГц и скоростью до 1000 Мбит/с. Материал – металл, термопласт. Пластиковые детали устройства имеют оттенок "Ванильная дымка". | 621.69 | 609.26
00-00093525 | 4405664 | DKC | Компьютерная розетка двойная без шторки используется для подключения компьютерной техники и соединения с патч-панелью. Компьютерная розетка предназначена для скрытого монтажа в стену, поставляется в комплекте с суппортом. Розетка RJ-45 категории 5e – это наиболее популярная на сегодняшний день модель. Она позволяет организовать сеть с частотой 125 МГц и скоростью до 1000 Мбит/с. Материал – металл, термопласт. Пластиковые детали устройства имеют оттенок "Ванильная дымка". | 967.04 | 947.7
00-00093526 | 4405693 | DKC | Компьютерная розетка без шторки используется для подключения компьютерной техники и соединения с патч-панелью, предназначена для скрытого монтажа в стену, поставляется в комплекте с суппортом. Розетка RJ-45 категории 6 может использоваться для организации сетей с частотой до 250 МГц и передавать данные на большие расстояния. Материал розетки – металл, термопласт. Пластиковые детали изделия выполнены в цвете "Ванильная дымка". | 774.92 | 759.42
00-00093527 | 4405694 | DKC | Компьютерная розетка двойная используется для подключения компьютерной техники и соединения с патч-панелью, предназначена для скрытого монтажа в стену, поставляется в комплекте с суппортом. Розетка RJ-45 категории 6 может использоваться для организации сетей с частотой до 250 МГц и передавать данные на большие расстояния. Материал розетки – металл, термопласт. Пластиковые детали изделия выполнены в цвете "Ванильная дымка". | 1657.83 | 1624.67
00-00093528 | 4405763 | DKC | Компьютерная розетка одинарная экранированная без шторки используется для подключения компьютерной техники и соединения с патч-панелью. Компьютерная розетка предназначена для скрытого монтажа в стену, поставляется в комплекте с суппортом. Розетка RJ-45 категории 5e – это наиболее популярная на сегодняшний день модель. Она позволяет организовать сеть с частотой 125 МГц и скоростью до 1000 Мбит/с. Материал – металл, термопласт. Пластиковые детали устройства имеют оттенок "Ванильная дымка". | 1051.21 | 1030.19
00-00093529 | 4405764 | DKC | Компьютерная розетка двойная экранированная без шторки используется для подключения компьютерной техники и соединения с патч-панелью. Компьютерная розетка предназначена для скрытого монтажа в стену, поставляется в комплекте с суппортом. Розетка RJ-45 категории 5e – это наиболее популярная на сегодняшний день модель. Она позволяет организовать сеть с частотой 125 МГц и скоростью до 1000 Мбит/с. Материал – металл, термопласт. Пластиковые детали устройства имеют оттенок "Ванильная дымка". | 2072.28 | 2030.83
00-00093608 | 4412103 | DKC | Выключатель однополюсный для монтажа в стену серии "Avanti". Предназначен для монтажа в подрозеточные коробки (код 59301), включения/выключения освещения. Диаметр отверстий для ввода кабелей – 3 мм (по 2 отверстия на одну клемму); винтовые зажимы; фиксация в подрозеточную коробку при помощи саморезов. Шаблон для зачистки кабеля – 11 мм; номинальный ток – 16 A; номинальное напряжение – 230 В. 2 модуля. Цвет: "Черный матовый". | 692.34 | 678.49
00-00093609 | 4412104 | DKC | Двухклавишный выключатель производства ДКС используется для того, чтобы из одной точки управлять двумя контурами освещения (в одном или разных электроприборах). Выключатель применяется для скрытого монтажа в стену. Номинальное напряжение – 230 В, номинальный ток – 16 А. Пластиковые части электроустановочного изделия имеют цвет "Черный матовый" | 923.12 | 904.66
00-00093610 | 4412113 | DKC | Переключатель одноклавишный в стену серии "Avanti". Предназначен для монтажа в подрозеточные коробки (код 59301). Используется для включения/выключения освещения из двух мест. Диаметр отверстий для ввода кабелей – 3 мм (по 2 отверстия на одну клемму); винтовые зажимы; шаблон для зачистки кабеля – 11 мм. Номинальный ток – 16 A. Номинальное напряжение – 230 В. Фиксация производится в подрозеточную коробку при помощи саморезов. 2 модуля. Цвет: "Черный матовый". | 969.29 | 949.9
00-00093611 | 4412114 | DKC | Переключатель двухклавишный в стену серии "Avanti". Предназначен для монтажа в подрозеточные коробки (код 59301). Используется для включения/выключения освещения из двух мест. Диаметр отверстий для ввода кабелей – 3 мм (по 2 отверстия на одну клемму); винтовые зажимы; шаблон для зачистки кабеля – 11 мм. Номинальный ток – 16 A. Номинальное напряжение – 230 В. Для оснащения подсветкой необходимо заказать 2 лампы. Фиксация в подрозеточную коробку производится при помощи саморезов; 2 модуля. Цвет: "Черный матовый". | 1315.44 | 1289.13
00-00093615 | 4412154 | DKC | Кнопка двухклавишная. Назначение: для монтажа в подрозеточные коробки глубиной не менее 45 мм (код 59301). Используется для кратковременного включения источника питания. Характеристики: 2 модуля, диаметр отверстий для ввода кабелей – 3 мм (по 2 отверстия на одну клемму); винтовые зажимы; шаблон для зачистки кабеля – 11 мм; номинальный ток – 10 A; номинальное напряжение – 230 В. Фиксация производится в подрозеточные коробки при помощи каркаса с лапками (код 4400802) и саморезов. Цвет: "Черный матовый". | 966.89 | 947.55
00-00093638 | 4412253 | DKC | HDMI-розетка. Назначение: для монтажа в подрозеточные коробки глубиной не менее 45 мм (код 59301). Используется в качестве мультимедийной розетки для передачи сигнала (подключение проекторов, мониторов, телевизоров и др.). Характеристики: 1 модуль, с пылезащитной шторкой; с маркировочной табличкой; в комплекте разъем Keystone; для заделки контактов используется инструмент типа 110; тип розетки – "А-А" или "мама-мама". Фиксация производится в подрозеточные коробки глубиной не менее 45 мм при помощи каркаса с лапками (код 4400802) и саморезов. Цвет: "Черный матовый". | 3708.53 | 3634.36
00-00093618 | 4412293 | DKC | Компьютерная розетка RJ-45 в стену, одинарная. Категория: 6. Предназначена для монтажа в подрозеточные коробки глубиной не менее 45 мм (код 59301). Используется для подключения сетевого кабеля к рабочему месту. Характеристики: 8P8C; с пылезащитной шторкой; с маркировочной табличкой. Заделка не требует инструмента. 2 модуля. Цвет: "Черный матовый". | 1423.87 | 1395.39
00-00093619 | 4412294 | DKC | Компьютерная розетка RJ-45 в стену, двойная. Категория: 6. Предназначена для монтажа в подрозеточные коробки глубиной не менее 45 мм (код 59301). Используется для подключение сетевого кабеля к рабочему месту. Характеристики: 8P8C; с пылезащитной шторкой; с маркировочной табличкой. Заделка не требует инструмента. 2 модуля. Цвет: "Черный матовый". | Уточняйте у менеджера | Уточняйте у менеджера
00-00093639 | 4412303 | DKC | USB 3.0 розетка. Назначение: для монтажа в подрозеточные коробки глубиной не менее 45 мм (код 59301). Используется в качестве информационной розетки для передачи сигнала (подключение проекторов, мониторов и др.). 2 модуля. Цвет: "Черный матовый". Производитель оставляет за собой право вносить во внешний вид изделия изменения, которые не влияют на его функционал, безопасность и надежность. | 3454.68 | 3385.59
00-00093640 | 4412403 | DKC | USB 2.0 розетка. Назначение: для монтажа в подрозеточные коробки глубиной не менее 45 мм (код 59301). Используется в качестве информационной розетки для передачи сигнала (подключение проекторов, мониторов и др.). 2 модуля. Цвет: "Черный матовый". Производитель оставляет за собой право вносить во внешний вид изделия изменения, которые не влияют на его функционал, безопасность и надежность. | 2439.29 | 2390.5
00-00093622 | 4412613 | DKC | Телефонная розетка RJ-12 без шторки используется для коммутации линий телефонной связи в патч-панелях или для связи телефонных аппаратов с розеткой. Предназначена для скрытого монтажа в стену, поставляется в комплекте с суппортом. Материал – металл, термопласт. Пластиковые детали электроустановочного изделия имеют цвет "Черный матовый". | 773.67 | 758.2
00-00093623 | 4412614 | DKC | Телефонная розетка RJ-12 двойная без шторки используется для коммутации линий телефонной связи в патч-панелях или для связи телефонных аппаратов с розеткой. Предназначена для скрытого монтажа в стену, поставляется в комплекте с суппортом. Материал – металл, термопласт. Пластиковые детали электроустановочного изделия имеют цвет "Черный матовый". | 1160.52 | 1137.31
00-00093624 | 4412663 | DKC | Компьютерная розетка без шторки используется для подключения компьютерной техники и соединения с патч-панелью. Компьютерная розетка предназначена для скрытого монтажа в стену, поставляется в комплекте с суппортом. Розетка RJ-45 категории 5e – это наиболее популярная на сегодняшний день модель. Она позволяет организовать сеть с частотой 125 МГц и скоростью до 1000 Мбит/с. Материал – металл, термопласт. Пластиковые детали устройства имеют оттенок "Черный матовый". | 870.37 | 852.96
00-00093625 | 4412664 | DKC | Компьютерная розетка двойная без шторки используется для подключения компьютерной техники и соединения с патч-панелью. Компьютерная розетка предназначена для скрытого монтажа в стену, поставляется в комплекте с суппортом. Розетка RJ-45 категории 5e – это наиболее популярная на сегодняшний день модель. Она позволяет организовать сеть с частотой 125 МГц и скоростью до 1000 Мбит/с. Материал – металл, термопласт. Пластиковые детали устройства имеют оттенок "Черный матовый". | 1353.9 | 1326.82
00-00093626 | 4412693 | DKC | Компьютерная розетка используется для подключения компьютерной техники и соединения с патч-панелью, предназначена для скрытого монтажа в стену, поставляется в комплекте с суппортом. Розетка RJ-45 категории 6 может использоваться для организации сетей с частотой до 250 МГц и передавать данные на большие расстояния. Материал розетки – металл, термопласт. Пластиковые детали изделия выполнены в цвете "Черный матовый" | 1084.85 | 1063.15
00-00093627 | 4412694 | DKC | Компьютерная розетка двойная используется для подключения компьютерной техники и соединения с патч-панелью, предназначена для скрытого монтажа в стену, поставляется в комплекте с суппортом. Розетка RJ-45 категории 6 может использоваться для организации сетей с частотой до 250 МГц и передавать данные на большие расстояния. Материал розетки – металл, термопласт. Пластиковые детали изделия выполнены в цвете "Черный матовый". | 2320.94 | 2274.52
00-00093628 | 4412763 | DKC | Компьютерная розетка одинарная экранированная без шторки используется для подключения компьютерной техники и соединения с патч-панелью. Компьютерная розетка предназначена для скрытого монтажа в стену, поставляется в комплекте с суппортом. Розетка RJ-45 категории 5e – это наиболее популярная на сегодняшний день модель. Она позволяет организовать сеть с частотой 125 МГц и скоростью до 1000 Мбит/с. Материал – металл, термопласт. Пластиковые детали устройства имеют оттенок "Черный матовый". | 1471.72 | 1442.29
00-00093629 | 4412764 | DKC | Компьютерная розетка двойная экранированная без шторки используется для подключения компьютерной техники и соединения с патч-панелью. Компьютерная розетка предназначена для скрытого монтажа в стену, поставляется в комплекте с суппортом. Розетка RJ-45 категории 5e – это наиболее популярная на сегодняшний день модель. Она позволяет организовать сеть с частотой 125 МГц и скоростью до 1000 Мбит/с. Материал – металл, термопласт. Пластиковые детали устройства имеют оттенок "Черный матовый". | 2901.17 | 2843.15
00-00070880 | 45011 | DKC | Выключатель 16 А, 250 B. Назначение: включение/выключение освещения. Характеристики: номинальный ток − 16 А; номинальное напряжение − 250 B; минимальный ресурс – 100 тыс. циклов включения/выключения. Кол-во модулей: 1. Цвет: белый. | 556.73 | 545.6
00-00070881 | 45012 | DKC | Переключатель на два направления, 16 А, 250 B. Назначение: переключение освещения. Характеристики: номинальный ток − 16 А; номинальное напряжение − 250 B; минимальный ресурс – 100 тыс. циклов включения/выключения. Кол-во модулей: 1. Установочный размер: 45х25. Цвет: белый. | 644.16 | 631.28
00-00070885 | 45021 | DKC | Выключатель 16 А, 250 B. Назначение: включение/выключение освещения. Характеристики: номинальный ток − 16 А; номинальное напряжение − 250 B; минимальный ресурс – 100 тыс. циклов включения/выключения. Кол-во модулей: 1. Цвет: белый. | 902.33 | 884.28
00-00070886 | 45022 | DKC | Переключатель на два направления, 16 А, 250 B. Назначение: переключение освещения. Характеристики: номинальный ток − 16 А; номинальное напряжение − 250 B; минимальный ресурс – 100 тыс. циклов включения/выключения. Кол-во модулей: 2. Установочный размер: 45х25. Цвет: белый. | 995.79 | 975.87
00-00022992 | 76654B | DKC | ЭУИ серии "Brava" предназначены для организации рабочих мест на основе электросетей с напряжением до 250 В и максимальным током загрузки 16 В. Изделия могут устанавливаться в кабель каналы, в стены скрыто, в электрощитовое оборудование. Изделия легко монтируются – для этого не требуется снимать лицевую часть. Компьютерная розетка RJ-45 категории 5е имеет 1 разъем для подключения оргтехники. Материал – термостойкий поликарбонат. Цвет – белый. | 755.04 | 739.94
00-00093475 | 77120N | DKC | Телефонная розетка с 1 разъемом. Назначение: подсоединение телефонного кабеля. Характеристики: наклонная; с пылезащитной шторкой (крышкой); с окном (полем) для маркировки "рабочего места", размер окна − 6х37 мм; 6Р6С; комплектуются 1-модульным гнездом; для быстрой заделки контактов в розетки использовать инструмент NE-TOOL. RJ-12. Кол-во модулей: 1. Цвет: белый | 676.95 | 663.41
00-00093476 | 77457N | DKC | Компьютерная розетка RJ-45 с 1 разъемом, 2 модуля. Назначение: подсоединение кабеля к компьютеру, принтеру и прочей оргтехнике. Характеристики: 8Р8C; комплектуются одномодульным гнездом; для заделки контактов в розетки использовать инструмент типа 110; с пылезащитной шторкой (крышкой); с окном (полем) для маркировки "рабочего места", размер окна − 6х37 мм. Категория: 5е, экранированная. Тип гнезда: Keystone. Производитель гнезда: Hyperline. Кол-во модулей: 1. Цвет: черный | 958.99 | 939.81
00-00093477 | 77654N | DKC | ЭУИ серии "Brava" предназначены для организации рабочих мест на основе электросетей с напряжением до 250 В и максимальным током загрузки 16 В. Изделия могут устанавливаться в кабель каналы, в стены скрыто, в электрощитовое оборудование. Изделия легко монтируются – для этого не требуется снимать лицевую часть. Компьютерная розетка RJ-45 категории 5е имеет 1 разъем для подключения оргтехники. Материал – термостойкий поликарбонат. Цвет – черный. | 755.04 | 739.94
00-00070967 | 77655N | DKC | Розетка компьютерная RJ-45 с 2 разъемами. Назначение: подсоединение кабеля к компьютеру, принтеру и прочей оргтехнике. Характеристики: 8P8C; комплектуются 2-модульными гнездами; для заделки контактов в розетки использовать инструмент типа 110; с пылезащитными шторками (крышками); с окном (полем) для маркировки "рабочего места", размер окна − 6х37 мм. Категория: 5е. Кол-во модулей: 2. Цвет: черный | 847.37 | 830.42
00-00093354 | DIS1302083N | DKC | Силовая розетка с повышенный защитой от проникновения воды/пыли стандарта DIN 49440. Рассчитана на рабочее напряжение номиналом 250 В. Тип 2P+E. Ток 16 А. Цвет - черный. | Уточняйте у менеджера | Уточняйте у менеджера
00-00093355 | DIS1374407 | DKC | Силовая розетка с повышенной защитой от проникновения воды/пыли стандарта DIN 49440. 250 В. Тип 2P+E. Ток 16 А. Размер основания 95×95 мм. | 4588.31 | 4496.54
00-00093359 | DIS1376407 | DKC | Силовая розетка с повышенный защитой от проникновения воды/пыли стандарта DIN 49440. Тип PЕ. Рассчитана на рабочее напряжение номиналом 250 В. Тип 2P+E. Ток 16 А. | 6622.62 | 6490.17
00-00093320 | DIS3131643 | DKC | Розетка кабельная типа 2P+E применяется для организация разъемного соединения со стороны кабеля, рассчитана на рабочее напряжение номиналом 230 В; ток - 16 А; степень защиты - IP44; цвет: синий. Розетка имеет винтовой зажим. Промышленные разъемы ДКС предназначены для подключения электрооборудования высокой мощности. Они обеспечивают надежное электрическое соединение и сокращают риск возникновения форс - мажорных ситуаций и аварийных отключений, что способствует повышению уровня производительности электрооборудования. | 743.89 | 729.01
00-00093266 | DIS3131646 | DKC | Розетка кабельная типа 3P+E применяется для организации разъемного соединения со стороны кабеля. Рассчитана на рабочее напряжение номиналом 400 В; ток - 16 А; степень защиты - IP44; фиксация кабеля цанговым зажимом. Цвет: красный. Промышленные разъемы ДКС предназначены для подключения электрооборудования высокой мощности. Они обеспечивают надежное электрическое соединение и сокращают риск возникновения форс - мажорных ситуаций и аварийных отключений, что способствует повышению уровня производительности электрооборудования. | 818.83 | 802.45
00-00093267 | DIS3131647 | DKC | Розетка кабельная типа 3P+N+E применяется для организации разъемного соединения со стороны кабеля. Рассчитана на рабочее напряжение номиналом 400 В; ток - 16 А; степень защиты - IP44; фиксация кабеля цанговым зажимом. Цвет: красный. Промышленные разъемы ДКС предназначены для подключения электрооборудования высокой мощности. Они обеспечивают надежное электрическое соединение и сокращают риск возникновения форс - мажорных ситуаций и аварийных отключений, что способствует повышению уровня производительности электрооборудования. | 935.17 | 916.47
00-00093321 | DIS3133243 | DKC | Розетка кабельная типа 2P+E применяется для организация разъемного соединения со стороны кабеля, рассчитана на рабочее напряжение номиналом 230 В; ток - 32 А; степень защиты - IP44; цвет: синий. Розетка имеет винтовой зажим. Промышленные разъемы ДКС предназначены для подключения электрооборудования высокой мощности. Они обеспечивают надежное электрическое соединение и сокращают риск возникновения форс - мажорных ситуаций и аварийных отключений, что способствует повышению уровня производительности электрооборудования. | 1082.94 | 1061.28
00-00093268 | DIS3133246 | DKC | Розетка кабельная типа 3P+E применяется для организации разъемного соединения со стороны кабеля. Рассчитана на рабочее напряжение номиналом 400 В; ток - 32 А; степень защиты - IP44; фиксация кабеля цанговым зажимом. Цвет: красный. Промышленные разъемы ДКС предназначены для подключения электрооборудования высокой мощности. Они обеспечивают надежное электрическое соединение и сокращают риск возникновения форс - мажорных ситуаций и аварийных отключений, что способствует повышению уровня производительности электрооборудования. | 1206.35 | 1182.22
00-00093269 | DIS3133247 | DKC | Розетка кабельная типа 3P+N+E применяется для организации разъемного соединения со стороны кабеля. Рассчитана на рабочее напряжение номиналом 400 В; ток - 32 А; степень защиты - IP44; фиксация кабеля цанговым зажимом. Цвет: красный. Промышленные разъемы ДКС предназначены для подключения электрооборудования высокой мощности. Они обеспечивают надежное электрическое соединение и сокращают риск возникновения форс - мажорных ситуаций и аварийных отключений, что способствует повышению уровня производительности электрооборудования. | 1353.94 | 1326.86
00-00093270 | DIS31812546 | DKC | Розетка кабельная типа 3P+E применяется для организации разъемного соединения со стороны кабеля. Рассчитана на рабочее напряжение номиналом 400 В; ток - 125 А; степень защиты - IP67; фиксация кабеля цанговым зажимом. Тип соединения: безвинтовой зажим. Цвет: красный. Промышленные разъемы ДКС предназначены для подключения электрооборудования высокой мощности. Они обеспечивают надежное электрическое соединение и сокращают риск возникновения форс - мажорных ситуаций и аварийных отключений, что способствует повышению уровня производительности электрооборудования. | 12631.31 | 12378.68
00-00093271 | DIS31812547 | DKC | Розетка кабельная типа 3P+N+E применяется для организации разъемного соединения со стороны кабеля. Рассчитана на рабочее напряжение номиналом 400 В; ток - 125 А; степень защиты - IP67; фиксация кабеля цанговым зажимом. Тип соединения: безвинтовой зажим. Цвет: красный. Промышленные разъемы ДКС предназначены для подключения электрооборудования высокой мощности. Они обеспечивают надежное электрическое соединение и сокращают риск возникновения форс - мажорных ситуаций и аварийных отключений, что способствует повышению уровня производительности электрооборудования. | 14111.41 | 13829.18
00-00093322 | DIS3181643 | DKC | Розетка кабельная IP67 16A 2P+E 230В | 830.63 | 814.02
00-00093272 | DIS3181646 | DKC | Розетка кабельная типа 3P+E применяется для организации разъемного соединения со стороны кабеля. Рассчитана на рабочее напряжение номиналом 400 В; ток - 16 А; степень защиты - IP67; фиксация кабеля цанговым зажимом. Тип соединения: безвинтовой зажим. Цвет: красный. Промышленные разъемы ДКС предназначены для подключения электрооборудования высокой мощности. Они обеспечивают надежное электрическое соединение и сокращают риск возникновения форс - мажорных ситуаций и аварийных отключений, что способствует повышению уровня производительности электрооборудования. | 878.97 | 861.39
00-00093273 | DIS3181647 | DKC | Розетка кабельная типа 3P+N+E применяется для организации разъемного соединения со стороны кабеля. Рассчитана на рабочее напряжение номиналом 400 В; ток - 16 А; степень защиты - IP67; фиксация кабеля цанговым зажимом. Цвет: красный. Промышленные разъемы ДКС предназначены для подключения электрооборудования высокой мощности. Они обеспечивают надежное электрическое соединение и сокращают риск возникновения форс - мажорных ситуаций и аварийных отключений, что способствует повышению уровня производительности электрооборудования. | 1167.85 | 1144.49
00-00093323 | DIS3183243 | DKC | Розетка кабельная типа 2P+E применяется для организация разъемного соединения со стороны кабеля, рассчитана на рабочее напряжение номиналом 230 В; ток - 32 А; степень защиты - IP67; цвет: синий. Розетка имеет винтовой зажим. Промышленные разъемы ДКС предназначены для подключения электрооборудования высокой мощности. Они обеспечивают надежное электрическое соединение и сокращают риск возникновения форс - мажорных ситуаций и аварийных отключений, что способствует повышению уровня производительности электрооборудования. | 1423.09 | 1394.63
00-00093274 | DIS3183246 | DKC | Розетка кабельная типа 3P+E применяется для организации разъемного соединения со стороны кабеля. Рассчитана на рабочее напряжение номиналом 400 В; ток - 32 А; степень защиты - IP67; фиксация кабеля цанговым зажимом. Цвет: красный. Промышленные разъемы ДКС предназначены для подключения электрооборудования высокой мощности. Они обеспечивают надежное электрическое соединение и сокращают риск возникновения форс - мажорных ситуаций и аварийных отключений, что способствует повышению уровня производительности электрооборудования. | 1581.22 | 1549.6
00-00093275 | DIS3183247 | DKC | Розетка кабельная типа 3P+N+E применяется для организации разъемного соединения со стороны кабеля. Рассчитана на рабочее напряжение номиналом 400 В; ток - 32 А; степень защиты - IP67; фиксация кабеля цанговым зажимом. Цвет: красный. Промышленные разъемы ДКС предназначены для подключения электрооборудования высокой мощности. Они обеспечивают надежное электрическое соединение и сокращают риск возникновения форс - мажорных ситуаций и аварийных отключений, что способствует повышению уровня производительности электрооборудования. | 1676.49 | 1642.96
00-00093276 | DIS3186347 | DKC | Розетка кабельная типа 3P+E+N применяется для организации разъемного соединения со стороны кабеля. Рассчитана на рабочее напряжение номиналом 400 В; ток - 63 А; степень защиты - IP67; фиксация кабеля цанговым зажимом. Цвет: красный. Промышленные разъемы ДКС предназначены для подключения электрооборудования высокой мощности. Они обеспечивают надежное электрическое соединение и сокращают риск возникновения форс - мажорных ситуаций и аварийных отключений, что способствует повышению уровня производительности электрооборудования. | 5962.56 | 5843.31
00-00093337 | DIS4001683 | DKC | Применяется для организации точки подключения с повышенным уровнем безопасности. Компактный размер. Рассчитана на рабочее напряжение номиналом 230 В. Тип 2P+E. Ток 16 A. Тип соединения - винтовой зажим. Степень защиты - IP 44. Цвет - синий. | Уточняйте у менеджера | Уточняйте у менеджера
00-00093304 | DIS4053287 | DKC | Розетка панельная с наклоном типа 3P+E+N применяется для организации точки подключения с повышенным уровнем безопасности. Рассчитана на рабочее напряжение номиналом 400 В; расположение заземляющего контакта находится в положении 6 часов; ток - 32 А; степень защиты - IP67; цвет: красный. Розетка имеет винтовой зажим. Промышленные разъемы ДКС предназначены для подключения электрооборудования высокой мощности. Они обеспечивают надежное электрическое соединение и сокращают риск возникновения форс-мажорных ситуаций и аварийных отключений, что способствует повышению уровня производительности электрооборудования. | Уточняйте у менеджера | Уточняйте у менеджера
00-00093324 | DIS4131663 | DKC | Розетка панельная с наклоном типа 2P+E применяется для организации точки подключения на стационарной поверхности, рассчитана на рабочее напряжение номиналом 230 В; расположение заземляющего контакта находится в положении 6 часов; ток - 16 А; степень защиты - IP67; цвет: синий. Розетка имеет винтовой зажим. Промышленные разъемы ДКС предназначены для подключения электрооборудования высокой мощности. Они обеспечивают надежное электрическое соединение и сокращают риск возникновения форс-мажорных ситуаций и аварийных отключений, что способствует повышению уровня производительности электрооборудования. | 844.12 | 827.24
00-00093277 | DIS4131667 | DKC | Розетка панельная с наклоном типа 3P+E+N применяется для организации точки подключения на стационарной поверхности. Рассчитана на рабочее напряжение номиналом 400 В; расположение заземляющего контакта находится в положении 6 часов; ток - 16 А; степень защиты - IP44; цвет: красный. Розетка имеет винтовой зажим. Промышленные разъемы ДКС предназначены для подключения электрооборудования высокой мощности. Они обеспечивают надежное электрическое соединение и сокращают риск возникновения форс-мажорных ситуаций и аварийных отключений, что способствует повышению уровня производительности электрооборудования. | 1095.03 | 1073.13
00-00093325 | DIS4133263 | DKC | Розетка панельная с наклоном IP44 32А 2P+E 230В | 1033.66 | 1012.99
00-00093278 | DIS4133267 | DKC | Розетка панельная с наклоном типа 3P+E+N применяется для организации точки подключения на стационарной поверхности. Рассчитана на рабочее напряжение номиналом 400 В; расположение заземляющего контакта находится в положении 6 часов; ток - 32 А; степень защиты - IP44; цвет: красный. Розетка имеет винтовой зажим. Промышленные разъемы ДКС предназначены для подключения электрооборудования высокой мощности. Они обеспечивают надежное электрическое соединение и сокращают риск возникновения форс-мажорных ситуаций и аварийных отключений, что способствует повышению уровня производительности электрооборудования. | 1280.53 | 1254.92
00-00093279 | DIS41512567 | DKC | Розетка панельная с наклоном типа 3P+E+N применяется для организации точки подключения на стационарной поверхности. Рассчитана на рабочее напряжение номиналом 400 В; расположение заземляющего контакта находится в положении 6 часов; ток - 125 А; степень защиты - IP67; цвет: красный. Розетка имеет винтовой зажим. Промышленные разъемы ДКС предназначены для подключения электрооборудования высокой мощности. Они обеспечивают надежное электрическое соединение и сокращают риск возникновения форс-мажорных ситуаций и аварийных отключений, что способствует повышению уровня производительности электрооборудования. | 12804.05 | 12547.97
00-00093326 | DIS4156363 | DKC | Розетка панельная с наклоном типа 2P+E применяется для организации точки подключения на стационарной поверхности. Рассчитана на рабочее напряжение номиналом 230 В; расположение заземляющего контакта находится в положении 6 часов; ток - 63 А; степень защиты - IP67; цвет: синий. Розетка имеет винтовой зажим. Промышленные разъемы ДКС предназначены для подключения электрооборудования высокой мощности. Они обеспечивают надежное электрическое соединение и сокращают риск возникновения форс-мажорных ситуаций и аварийных отключений, что способствует повышению уровня производительности электрооборудования. | 5090.38 | 4988.57
00-00093280 | DIS4156366 | DKC | Розетка панельная с наклоном типа 3P+E применяется для организации точки подключения на стационарной поверхности. Рассчитана на рабочее напряжение номиналом 400 В; расположение заземляющего контакта находится в положении 6 часов; ток - 63 А; степень защиты - IP67; цвет: красный. Розетка имеет винтовой зажим. Промышленные разъемы ДКС предназначены для подключения электрооборудования высокой мощности. Они обеспечивают надежное электрическое соединение и сокращают риск возникновения форс-мажорных ситуаций и аварийных отключений, что способствует повышению уровня производительности электрооборудования. | 5414.15 | 5305.87
00-00093281 | DIS4156367 | DKC | Розетка панельная с наклоном типа 3P+E+N применяется для организации точки подключения на стационарной поверхности. Рассчитана на рабочее напряжение номиналом 400 В; расположение заземляющего контакта находится в положении 6 часов; ток - 63 А; степень защиты - IP67; цвет: красный. Розетка имеет винтовой зажим. Промышленные разъемы ДКС предназначены для подключения электрооборудования высокой мощности. Они обеспечивают надежное электрическое соединение и сокращают риск возникновения форс-мажорных ситуаций и аварийных отключений, что способствует повышению уровня производительности электрооборудования. | 5580.46 | 5468.85
00-00093327 | DIS4181663 | DKC | Розетка панельная с наклоном типа 2P+E применяется для организации точки подключения на стационарной поверхности. Рассчитана на рабочее напряжение номиналом 230 В; расположение заземляющего контакта находится в положении 6 часов; ток - 16 А; степень защиты - IP67; цвет: синий. Розетка имеет винтовой зажим. Промышленные разъемы ДКС предназначены для подключения электрооборудования высокой мощности. Они обеспечивают надежное электрическое соединение и сокращают риск возникновения форс-мажорных ситуаций и аварийных отключений, что способствует повышению уровня производительности электрооборудования. | 740.9 | 726.08
00-00093282 | DIS4181667 | DKC | Розетка панельная с наклоном типа 3P+E+N применяется для организации точки подключения на стационарной поверхности. Рассчитана на рабочее напряжение номиналом 400 В; расположение заземляющего контакта находится в положении 6 часов; ток - 16 А; степень защиты - IP67; цвет: красный. Розетка имеет винтовой зажим. Промышленные разъемы ДКС предназначены для подключения электрооборудования высокой мощности. Они обеспечивают надежное электрическое соединение и сокращают риск возникновения форс-мажорных ситуаций и аварийных отключений, что способствует повышению уровня производительности электрооборудования. | 1133.34 | 1110.67
00-00093283 | DIS4183267 | DKC | Розетка панельная с наклоном типа 3P+E+N применяется для организации точки подключения на стационарной поверхности. Рассчитана на рабочее напряжение номиналом 400 В; расположение заземляющего контакта находится в положении 6 часов; ток - 32 А; степень защиты - IP67; цвет: красный. Розетка имеет винтовой зажим. Промышленные разъемы ДКС предназначены для подключения электрооборудования высокой мощности. Они обеспечивают надежное электрическое соединение и сокращают риск возникновения форс-мажорных ситуаций и аварийных отключений, что способствует повышению уровня производительности электрооборудования. | 1511.52 | 1481.29
00-00093328 | DIS4221663 | DKC | Розетка панельная с наклоном типа 2P+E с увеличенным рычагом, облегчающим открывание крышки. Применяется для организации точки подключения на стационарной поверхности. Рассчитана на рабочее напряжение номиналом 230 В; расположение заземляющего контакта находится в положении 6 часов; ток - 16 А; степень защиты - IP44; цвет: синий. Розетка имеет винтовой зажим. Промышленные разъемы ДКС предназначены для подключения электрооборудования высокой мощности. Они обеспечивают надежное электрическое соединение и сокращают риск возникновения форс-мажорных ситуаций и аварийных отключений, что способствует повышению уровня производительности электрооборудования. | 646.83 | 633.89
00-00093284 | DIS4221666 | DKC | Розетка панельная типа 3P+E с увеличенным рычагом, облегчающим открывание крышки. Применяется для организации точки подключения на стационарной поверхности. Рассчитана на рабочее напряжение номиналом 400 В; расположение заземляющего контакта находится в положении 6 часов; ток - 16 А; степень защиты - IP44; цвет: красный. Розетка имеет винтовой зажим. Промышленные разъемы ДКС предназначены для подключения электрооборудования высокой мощности. Они обеспечивают надежное электрическое соединение и сокращают риск возникновения форс-мажорных ситуаций и аварийных отключений, что способствует повышению уровня производительности электрооборудования. | 748.13 | 733.17
00-00093285 | DIS4221667 | DKC | Розетка панельная типа 3P+N+E применяется для организации точки подключения на стационарной поверхности. Рассчитана на рабочее напряжение номиналом 400 В; расположение заземляющего контакта находится в положении 6 часов; ток - 16 А; степень защиты - IP44; цвет: красный. Розетка имеет винтовой зажим. Промышленные разъемы ДКС предназначены для подключения электрооборудования высокой мощности. Они обеспечивают надежное электрическое соединение и сокращают риск возникновения форс-мажорных ситуаций и аварийных отключений, что способствует повышению уровня производительности электрооборудования. | 871.72 | 854.29
00-00093329 | DIS4223263 | DKC | Розетка панельная с наклоном типа 2P+E с увеличенным рычагом, облегчающим открывание крышки. Применяется для организации точки подключения на стационарной поверхности, рассчитана на рабочее напряжение номиналом 230 В; расположение заземляющего контакта находится в положении 6 часов; ток - 32 А; степень защиты - IP44; цвет: синий. Розетка имеет винтовой зажим. Промышленные разъемы ДКС предназначены для подключения электрооборудования высокой мощности. Они обеспечивают надежное электрическое соединение и сокращают риск возникновения форс-мажорных ситуаций и аварийных отключений, что способствует повышению уровня производительности электрооборудования. | 914.3 | 896.01
00-00093286 | DIS4223266 | DKC | Розетка панельная типа 3P+E применяется для организации точки подключения на стационарной поверхности. Рассчитана на рабочее напряжение номиналом 400 В; расположение заземляющего контакта находится в положении 6 часов; ток - 32 А; степень защиты - IP44; цвет: красный. Розетка имеет винтовой зажим. Промышленные разъемы ДКС предназначены для подключения электрооборудования высокой мощности. Они обеспечивают надежное электрическое соединение и сокращают риск возникновения форс-мажорных ситуаций и аварийных отключений, что способствует повышению уровня производительности электрооборудования. | 1043.34 | 1022.47
00-00093287 | DIS4223267 | DKC | Розетка панельная с наклоном типа 3P+E+N применяется для организации точки подключения на стационарной поверхности. Имеет увеличенный рычаг, облегчающий открывание крышки. Рассчитана на рабочее напряжение номиналом 400 В; расположение заземляющего контакта находится в положении 6 часов; ток - 32 А; степень защиты - IP44; цвет: красный. Розетка имеет винтовой зажим. Промышленные разъемы ДКС предназначены для подключения электрооборудования высокой мощности. Они обеспечивают надежное электрическое соединение и сокращают риск возникновения форс-мажорных ситуаций и аварийных отключений, что способствует повышению уровня производительности электрооборудования. | 1176.79 | 1153.25
00-00093330 | DIS4271663 | DKC | Розетка панельная с наклоном типа 2P+E с увеличенным рычагом, облегчающим открывание крышки. Применяется для организации точки подключения на стационарной поверхности. Рассчитана на рабочее напряжение номиналом 230 В; расположение заземляющего контакта находится в положении 6 часов; ток - 16 А; степень защиты - IP67; цвет: синий. Розетка имеет винтовой зажим. Промышленные разъемы ДКС предназначены для подключения электрооборудования высокой мощности. Они обеспечивают надежное электрическое соединение и сокращают риск возникновения форс-мажорных ситуаций и аварийных отключений, что способствует повышению уровня производительности электрооборудования. | 922.84 | 904.38
00-00093288 | DIS4271667 | DKC | Розетка панельная типа 3P+E+N применяется для организации точки подключения на стационарной поверхности. Рассчитана на рабочее напряжение номиналом 400 В; расположение заземляющего контакта находится в положении 6 часов; ток - 16 А; степень защиты - IP67; цвет: красный. Розетка имеет винтовой зажим. Промышленные разъемы ДКС предназначены для подключения электрооборудования высокой мощности. Они обеспечивают надежное электрическое соединение и сокращают риск возникновения форс-мажорных ситуаций и аварийных отключений, что способствует повышению уровня производительности электрооборудования. | 1192.95 | 1169.09
00-00093409 | DIS4301616 | DKC | Применяется для организации точки подключения с повышенным уровнем безопасности. Компактный размер. Рассчитана на рабочее напряжение номиналом 230 В. Тип 2P+E. Ток 16 A. Тип соединения - винтовой зажим. Степень защиты - IP44. | 4272.18 | 4186.74
00-00093339 | DIS5001683 | DKC | Применяется для организации точки подключения повышенной безопасности. Рассчитана на рабочее напряжение номиналом 230 В. Тип 2P+E. Ток 16 A. Тип соединения - винтовой зажим. Степень защиты - IP44. | Уточняйте у менеджера | Уточняйте у менеджера
00-00093305 | DIS5001687 | DKC | Розетка настенная типа 3P+E+N применяется для организации точки подключения повышенной безопасности. Предотвращает подачу питания при отсутствии нагрузки и разъединение контакта под нагрузкой. Имеет компактный размер. Рассчитана на рабочее напряжение номиналом 400 В; расположение заземляющего контакта находится в положении 6 часов; ток - 16 А; степень защиты - IP44; цвет: красный. Розетка имеет винтовой зажим. Промышленные разъемы ДКС предназначены для подключения электрооборудования высокой мощности. Они обеспечивают надежное электрическое соединение и сокращают риск возникновения форс-мажорных ситуаций и аварийных отключений, что способствует повышению уровня производительности электрооборудования. | Уточняйте у менеджера | Уточняйте у менеджера
00-00093306 | DIS5003287 | DKC | Розетка настенная типа 3P+E+N применяется для организации точки подключения повышенной безопасности. Предотвращает подачу питания при отсутствии нагрузки и разъединение контакта под нагрузкой. Имеет компактный размер. Рассчитана на рабочее напряжение номиналом 400 В; расположение заземляющего контакта находится в положении 6 часов; ток - 32 А; степень защиты - IP44; цвет: красный. Розетка имеет винтовой зажим. Промышленные разъемы ДКС предназначены для подключения электрооборудования высокой мощности. Они обеспечивают надежное электрическое соединение и сокращают риск возникновения форс-мажорных ситуаций и аварийных отключений, что способствует повышению уровня производительности электрооборудования. | 16231.31 | 15906.68
00-00093340 | DIS5051683 | DKC | Применяется для организации точки подключения повышенной безопасности. Рассчитана на рабочее напряжение номиналом 230 В. Тип 2P+E. Ток 16 A. Тип соединения - винтовой зажим. | Уточняйте у менеджера | Уточняйте у менеджера
00-00093307 | DIS5051687 | DKC | Розетка настенная типа 3P+E+N с механической блокировкой. Применяется для организации точки подключения повышенной безопасности. Предотвращает подачу питания при отсутствии нагрузки и разъединение контакта под нагрузкой. Рассчитана на рабочее напряжение номиналом 400 В; расположение заземляющего контакта находится в положении 6 часов; ток - 16 А; степень защиты - IP67; цвет: красный. Розетка имеет винтовой зажим. Промышленные разъемы ДКС предназначены для подключения электрооборудования высокой мощности. Они обеспечивают надежное электрическое соединение и сокращают риск возникновения форс-мажорных ситуаций и аварийных отключений, что способствует повышению уровня производительности электрооборудования. | Уточняйте у менеджера | Уточняйте у менеджера
00-00093341 | DIS5053283 | DKC | Применяется для организации точки подключения повышенной безопасности. Рассчитана на рабочее напряжение номиналом 230 В. Тип 2P+E. Ток 32 A. Тип соединения - винтовой зажим. | Уточняйте у менеджера | Уточняйте у менеджера
00-00093308 | DIS5053287 | DKC | Розетка настенная типа 3P+E+N с механической блокировкой и верхним расположением разъема. Применяется для организации точки подключения повышенной безопасности. Предотвращает подачу питания при отсутствии нагрузки и разъединение контакта под нагрузкой. Рассчитана на рабочее напряжение номиналом 400 В; расположение заземляющего контакта находится в положении 6 часов; ток - 32 А; степень защиты - IP67; цвет: красный. Розетка имеет винтовой зажим. Промышленные разъемы ДКС предназначены для подключения электрооборудования высокой мощности. Они обеспечивают надежное электрическое соединение и сокращают риск возникновения форс-мажорных ситуаций и аварийных отключений, что способствует повышению уровня производительности электрооборудования. | Уточняйте у менеджера | Уточняйте у менеджера
00-00093331 | DIS5131653 | DKC | Розетка настенная типа 2P+E применяется для организации точки подключения на стационарной поверхности, рассчитана на рабочее напряжение номиналом 230 В; расположение заземляющего контакта находится в положении 6 часов; ток - 16 А; степень защиты - IP44; цвет: синий. Розетка имеет винтовой зажим. Промышленные разъемы ДКС предназначены для подключения электрооборудования высокой мощности. Они обеспечивают надежное электрическое соединение и сокращают риск возникновения форс-мажорных ситуаций и аварийных отключений, что способствует повышению уровня производительности электрооборудования. | 1097.16 | 1075.22
00-00093289 | DIS5131656 | DKC | Розетка настенная типа 2P+E применяется для организации точки подключения на стационарной поверхности, рассчитана на рабочее напряжение номиналом 400 В; расположение заземляющего контакта находится в положении 6 часов; ток - 16 А; степень защиты - IP44; цвет: красный. Розетка имеет винтовой зажим. Промышленные разъемы ДКС предназначены для подключения электрооборудования высокой мощности. Они обеспечивают надежное электрическое соединение и сокращают риск возникновения форс-мажорных ситуаций и аварийных отключений, что способствует повышению уровня производительности электрооборудования. | 1328.54 | 1301.97
00-00093290 | DIS5131657 | DKC | Розетка настенная типа применяется для организации точки подключения на стационарной поверхности, рассчитана на рабочее напряжение номиналом 400 В; расположение заземляющего контакта находится в положении 6 часов; ток - 16 А; степень защиты - IP44; цвет: красный. Розетка имеет винтовой зажим. Промышленные разъемы ДКС предназначены для подключения электрооборудования высокой мощности. Они обеспечивают надежное электрическое соединение и сокращают риск возникновения форс-мажорных ситуаций и аварийных отключений, что способствует повышению уровня производительности электрооборудования. | 1522.04 | 1491.6
00-00093332 | DIS5133253 | DKC | Применяется для организации точки подключения на стационарной поверхности. Рассчитана на рабочее напряжение номиналом 230 В. Тип 2P+E. Ток 32 A. Тип соединения - винтовой зажим. | 1864.42 | 1827.13
00-00093291 | DIS5133256 | DKC | Розетка настенная типа применяется для организации точки подключения на стационарной поверхности, рассчитана на рабочее напряжение номиналом 400 В; расположение заземляющего контакта находится в положении 6 часов; ток - 32 А; степень защиты - IP44; цвет: красный. Розетка имеет винтовой зажим. Промышленные разъемы ДКС предназначены для подключения электрооборудования высокой мощности. Они обеспечивают надежное электрическое соединение и сокращают риск возникновения форс-мажорных ситуаций и аварийных отключений, что способствует повышению уровня производительности электрооборудования. | 2063.47 | 2022.2
00-00093292 | DIS5133257 | DKC | Розетка настенная типа 3P+E+N применяется для организации точки подключения на стационарной поверхности, рассчитана на рабочее напряжение номиналом 400 В; расположение заземляющего контакта находится в положении 6 часов; ток - 32 А; степень защиты - IP44; цвет: красный. Розетка имеет винтовой зажим. Промышленные разъемы ДКС предназначены для подключения электрооборудования высокой мощности. Они обеспечивают надежное электрическое соединение и сокращают риск возникновения форс-мажорных ситуаций и аварийных отключений, что способствует повышению уровня производительности электрооборудования. | 2289.29 | 2243.5
00-00093293 | DIS5133257TF | DKC | Розетка настенная типа 3P+E+N применяется для организации точки подключения на стационарной поверхности, рассчитана на рабочее напряжение номиналом 400 В; расположение заземляющего контакта находится в положении 6 часов; ток - 32 А; степень защиты - IP44; цвет: красный. Розетка имеет безвинтовой зажим. Промышленные разъемы ДКС предназначены для подключения электрооборудования высокой мощности. Они обеспечивают надежное электрическое соединение и сокращают риск возникновения форс-мажорных ситуаций и аварийных отключений, что способствует повышению уровня производительности электрооборудования. | Уточняйте у менеджера | Уточняйте у менеджера
00-00093295 | DIS51512556 | DKC | Розетка настенная типа применяется для организации точки подключения на стационарной поверхности, рассчитана на рабочее напряжение номиналом 400 В; расположение заземляющего контакта находится в положении 6 часов; ток - 125 А; степень защиты - IP67; цвет: красный. Розетка имеет винтовой зажим. Промышленные разъемы ДКС предназначены для подключения электрооборудования высокой мощности. Они обеспечивают надежное электрическое соединение и сокращают риск возникновения форс-мажорных ситуаций и аварийных отключений, что способствует повышению уровня производительности электрооборудования. | 15690.75 | 15376.94
00-00093296 | DIS51512557 | DKC | Розетка настенная типа 3P+E+N применяется для организации точки подключения на стационарной поверхности, рассчитана на рабочее напряжение номиналом 400 В; расположение заземляющего контакта находится в положении 6 часов; ток - 125 А; степень защиты - IP67; цвет: красный. Розетка имеет винтовой зажим. Промышленные разъемы ДКС предназначены для подключения электрооборудования высокой мощности. Они обеспечивают надежное электрическое соединение и сокращают риск возникновения форс-мажорных ситуаций и аварийных отключений, что способствует повышению уровня производительности электрооборудования. | 17396.36 | 17048.43
00-00093333 | DIS5156353 | DKC | Применяется для организации точки подключения на стационарной поверхности. Рассчитана на рабочее напряжение номиналом 230 В. Тип 2P+E. Ток 63 A. Тип соединения - винтовой зажим. Цвет - синий. | 5184.78 | 5081.08
00-00093297 | DIS5156356 | DKC | Розетка настенная типа применяется для организации точки подключения на стационарной поверхности, рассчитана на рабочее напряжение номиналом 400 В; расположение заземляющего контакта находится в положении 6 часов; ток - 63 А; степень защиты - IP67; цвет: красный. Розетка имеет винтовой зажим. Промышленные разъемы ДКС предназначены для подключения электрооборудования высокой мощности. Они обеспечивают надежное электрическое соединение и сокращают риск возникновения форс-мажорных ситуаций и аварийных отключений, что способствует повышению уровня производительности электрооборудования. | 5945.65 | 5826.74
00-00093298 | DIS5156357 | DKC | Розетка настенная типа 3P+E+N применяется для организации точки подключения на стационарной поверхности, рассчитана на рабочее напряжение номиналом 400 В; расположение заземляющего контакта находится в положении 6 часов; ток - 63 А; степень защиты - IP67; цвет: красный. Розетка имеет винтовой зажим. Промышленные разъемы ДКС предназначены для подключения электрооборудования высокой мощности. Они обеспечивают надежное электрическое соединение и сокращают риск возникновения форс-мажорных ситуаций и аварийных отключений, что способствует повышению уровня производительности электрооборудования. | 6568.6 | 6437.23
00-00093334 | DIS5181653T | DKC | Применяется для организации точки подключения на стационарной поверхности. Рассчитана на рабочее напряжение номиналом 230 В. Тип 2P+E. Ток 16 A. Тип соединения - винтовой зажим. Цвет - синий. | 1453.12 | 1424.06
00-00093299 | DIS5181656T | DKC | Розетка настенная типа применяется для организации точки подключения на стационарной поверхности, рассчитана на рабочее напряжение номиналом 400 В; расположение заземляющего контакта находится в положении 6 часов; ток - 16 А; степень защиты - IP67; цвет: красный. Розетка имеет винтовой зажим. Промышленные разъемы ДКС предназначены для подключения электрооборудования высокой мощности. Они обеспечивают надежное электрическое соединение и сокращают риск возникновения форс-мажорных ситуаций и аварийных отключений, что способствует повышению уровня производительности электрооборудования. | 1577.7 | 1546.15
00-00093300 | DIS5181657T | DKC | Розетка настенная типа 3P+E+N применяется для организации точки подключения на стационарной поверхности. Рассчитана на рабочее напряжение номиналом 400 В; расположение заземляющего контакта находится в положении 6 часов; ток - 16 А; степень защиты - IP67; цвет: красный. Розетка имеет винтовой зажим. Промышленные разъемы ДКС предназначены для подключения электрооборудования высокой мощности. Они обеспечивают надежное электрическое соединение и сокращают риск возникновения форс-мажорных ситуаций и аварийных отключений, что способствует повышению уровня производительности электрооборудования. | 1778.1 | 1742.54
00-00093335 | DIS5183253T | DKC | Применяется для организации точки подключения на стационарной поверхности. Рассчитана на рабочее напряжение номиналом 230 В. Тип 2P+E. Ток 32 A. Тип соединения - винтовой зажим. Цвет - синий. | 2172.7 | 2129.25
00-00093301 | DIS5183256T | DKC | Розетка настенная типа применяется для организации точки подключения на стационарной поверхности, рассчитана на рабочее напряжение номиналом 400 В; расположение заземляющего контакта находится в положении 6 часов; ток - 32 А; степень защиты - IP67; цвет: красный. Розетка имеет винтовой зажим. Промышленные разъемы ДКС предназначены для подключения электрооборудования высокой мощности. Они обеспечивают надежное электрическое соединение и сокращают риск возникновения форс-мажорных ситуаций и аварийных отключений, что способствует повышению уровня производительности электрооборудования. | 2330.79 | 2284.17
00-00093302 | DIS5183257T | DKC | Розетка настенная типа 3P+E+N применяется для организации точки подключения на стационарной поверхности. Рассчитана на рабочее напряжение номиналом 400 В; расположение заземляющего контакта находится в положении 6 часов; ток - 32 А; степень защиты - IP67; цвет: красный. Розетка имеет винтовой зажим. Промышленные разъемы ДКС предназначены для подключения электрооборудования высокой мощности. Они обеспечивают надежное электрическое соединение и сокращают риск возникновения форс-мажорных ситуаций и аварийных отключений, что способствует повышению уровня производительности электрооборудования. | 2598.11 | 2546.15
00-00093342 | DIS5601683 | DKC | Применяется для организации точки подключения повышенной безопасности. Компактный размер. Рассчитана на рабочее напряжение номиналом 230 В. Тип 2P+E. Ток 16 A. Тип соединения - винтовой зажим. Степень защиты - IP44. | 12078.26 | 11836.69
00-00093309 | DIS5601687 | DKC | Розетка настенная типа 3P+E+N с механической блокировкой и боковым расположением разъема. Применяется для организации точки подключения повышенной безопасности. Предотвращает подачу питания при отсутствии нагрузки и разъединение контакта под нагрузкой. Рассчитана на рабочее напряжение номиналом 400 В; расположение заземляющего контакта находится в положении 6 часов; ток - 16 А; степень защиты - IP44; цвет: красный. Розетка имеет винтовой зажим. Промышленные разъемы ДКС предназначены для подключения электрооборудования высокой мощности. Они обеспечивают надежное электрическое соединение и сокращают риск возникновения форс-мажорных ситуаций и аварийных отключений, что способствует повышению уровня производительности электрооборудования. | 13576.19 | 13304.67
00-00093310 | DIS5603287 | DKC | Розетка настенная типа 3P+E+N с механической блокировкой и боковым расположением разъема. Применяется для организации точки подключения повышенной безопасности. Предотвращает подачу питания при отсутствии нагрузки и разъединение контакта под нагрузкой. Рассчитана на рабочее напряжение номиналом 400 В; расположение заземляющего контакта находится в положении 6 часов; ток - 32 А; степень защиты - IP44; цвет: красный. Розетка имеет винтовой зажим. Промышленные разъемы ДКС предназначены для подключения электрооборудования высокой мощности. Они обеспечивают надежное электрическое соединение и сокращают риск возникновения форс-мажорных ситуаций и аварийных отключений, что способствует повышению уровня производительности электрооборудования. | 17777.05 | 17421.51
00-00093343 | DIS5611683 | DKC | Применяется для организации точки подключения повышенной безопасности. Рассчитана на рабочее напряжение номиналом 230 В. Тип 2P+E. Ток 16 A. Тип соединения - винтовой зажим. Степень защиты - IP67. | 16121.3 | 15798.87
00-00093311 | DIS5611687 | DKC | Розетка настенная типа 3P+E+N с механической блокировкой и боковым расположением разъема. Применяется для организации точки подключения повышенной безопасности. Предотвращает подачу питания при отсутствии нагрузки и разъединение контакта под нагрузкой. Рассчитана на рабочее напряжение номиналом 400 В; расположение заземляющего контакта находится в положении 6 часов; ток - 16 А; степень защиты - IP67; цвет: красный. Розетка имеет винтовой зажим. Промышленные разъемы ДКС предназначены для подключения электрооборудования высокой мощности. Они обеспечивают надежное электрическое соединение и сокращают риск возникновения форс-мажорных ситуаций и аварийных отключений, что способствует повышению уровня производительности электрооборудования. | 18030.67 | 17670.06
00-00093312 | DIS5613287 | DKC | Розетка настенная типа 3P+E+N с механической блокировкой и боковым расположение разъема. Применяется для организации точки подключения повышенной безопасности. Предотвращает подачу питания при отсутствии нагрузки и разъединение контакта под нагрузкой. Рассчитана на рабочее напряжение номиналом 400 В; расположение заземляющего контакта находится в положении 6 часов; ток - 32 А; степень защиты - IP67; цвет: красный. Розетка имеет винтовой зажим. Промышленные разъемы ДКС предназначены для подключения электрооборудования высокой мощности. Они обеспечивают надежное электрическое соединение и сокращают риск возникновения форс-мажорных ситуаций и аварийных отключений, что способствует повышению уровня производительности электрооборудования. | 19760.83 | 19365.61
00-00093313 | DIS5616387 | DKC | Розетка настенная типа 3P+E+N с механической блокировкой и боковым расположением разъема. Применяется для организации точки подключения повышенной безопасности. Предотвращает подачу питания при отсутствии нагрузки и разъединение контакта под нагрузкой. Рассчитана на рабочее напряжение номиналом 400 В; расположение заземляющего контакта находится в положении 6 часов; ток - 63 А; степень защиты - IP67; цвет: красный. Розетка имеет винтовой зажим. Промышленные разъемы ДКС предназначены для подключения электрооборудования высокой мощности. Они обеспечивают надежное электрическое соединение и сокращают риск возникновения форс-мажорных ситуаций и аварийных отключений, что способствует повышению уровня производительности электрооборудования. | 54842.5 | 53745.65
00-00093356 | DIS5702061 | DKC | Силовая розетка с повышенной защитой от проникновения воды/пыли стандарта DIN 49440. Рассчитана на рабочее напряжение номиналом 250 В. Тип 2P+E. Ток 16 А. Размер основания 50×62 мм. Цвет - синий. | 443.27 | 434.4
00-00093357 | DIS5704061 | DKC | Силовая розетка с повышенной защитой от проникновения воды/пыли стандарта DIN 49440. Рассчитана на рабочее напряжение номиналом 250 В. Тип 2P+E. Ток 16 А. Размер основания 70×87 мм. Цвет - синий. | Уточняйте у менеджера | Уточняйте у менеджера
00-00093358 | DIS5706407 | DKC | Силовая розетка с повышенной защитой от проникновения воды/пыли стандарта DIN 49440. Рассчитана на рабочее напряжение номиналом 250 В. Тип 2P+E.Ток 16 А. Размер основания 70×87 мм. | Уточняйте у менеджера | Уточняйте у менеджера
00-00094150 | MD1000H-MR2 | DKC | Автоматический выключатель 3P 1000А 85kA Ir 0.4…1xIn Isd 1.5…10xIn | Уточняйте у менеджера | Уточняйте у менеджера
00-00094151 | MD1000N-MR2 | DKC | Автоматический выключатель 3P 1000А 50kA Ir 0.4…1xIn Isd 1.5…10xIn | Уточняйте у менеджера | Уточняйте у менеджера
00-00094152 | MD100H-MR1 | DKC | Автоматический выключатель 3P 100А 65kA Ir 0.4…1xIn Isd 1.5…10xIn | Уточняйте у менеджера | Уточняйте у менеджера
00-00094153 | MD100N-MR1 | DKC | Автоматический выключатель 3P 100А 40kA Ir 0.4…1xIn Isd 1.5…10xIn | Уточняйте у менеджера | Уточняйте у менеджера
00-00094154 | MD1600H-MR2 | DKC | Автоматический выключатель 3P 1600А 85kA Ir 0.4…1xIn Isd 1.5…10xIn | Уточняйте у менеджера | Уточняйте у менеджера
00-00094155 | MD1600N-MR2 | DKC | Автоматический выключатель 3P 1600А 50kA Ir 0.4…1xIn Isd 1.5…10xIn | Уточняйте у менеджера | Уточняйте у менеджера
00-00094156 | MD160H-MR1 | DKC | Автоматический выключатель 3P 160А 65kA Ir 0.4…1xIn Isd 1.5…10xIn | 33030.36 | 32369.75
00-00094157 | MD160N-MR1 | DKC | Автоматический выключатель 3P 160А 40kA Ir 0.4…1xIn Isd 1.5…10xIn | Уточняйте у менеджера | Уточняйте у менеджера
00-00094158 | MD250F-TM100 | DKC | Автоматический выключатель 3P 100А 50kA Ir 0.7…1xIn | Уточняйте у менеджера | Уточняйте у менеджера
00-00094159 | MD250F-TM125 | DKC | Автоматический выключатель 3P 125А 50kA Ir 0.7…1xIn | Уточняйте у менеджера | Уточняйте у менеджера
00-00094160 | MD250F-TM160 | DKC | Автоматический выключатель 3P 160А 50kA Ir 0.7…1xIn Ii 5…10xIn | Уточняйте у менеджера | Уточняйте у менеджера
00-00094161 | MD250F-TM200 | DKC | Автоматический выключатель 3P 200А 50kA Ir 0.7…1xIn Ii 5…10xIn | Уточняйте у менеджера | Уточняйте у менеджера
00-00094162 | MD250F-TM250 | DKC | Автоматический выключатель 3P 250А 50kA Ir 0.7…1xIn Ii 5…10xIn | Уточняйте у менеджера | Уточняйте у менеджера
00-00094163 | MD250H-MR1 | DKC | Автоматический выключатель 3P 250А 65kA Ir 0.4…1xIn Isd 1.5…10xIn | Уточняйте у менеджера | Уточняйте у менеджера
00-00094164 | MD250L-TM063 | DKC | Автоматический выключатель 3P 63А 25kA Ir 0.7…1xIn | Уточняйте у менеджера | Уточняйте у менеджера
00-00094165 | MD250L-TM100 | DKC | Автоматический выключатель 3P 100А 25kA Ir 0.7…1xIn | Уточняйте у менеджера | Уточняйте у менеджера
00-00094166 | MD250L-TM160 | DKC | Автоматический выключатель 3P 160А 25kA Ir 0.7…1xIn Ii 5…10xIn | Уточняйте у менеджера | Уточняйте у менеджера
00-00094167 | MD250L-TM200 | DKC | Автоматический выключатель 3P 200А 25kA Ir 0.7…1xIn Ii 5…10xIn | Уточняйте у менеджера | Уточняйте у менеджера
00-00094168 | MD250L-TM250 | DKC | Автоматический выключатель 3P 250А 25kA Ir 0.7…1xIn Ii 5…10xIn | Уточняйте у менеджера | Уточняйте у менеджера
00-00094169 | MD250N-MR1 | DKC | Автоматический выключатель 3P 250А 40kA Ir 0.4…1xIn Isd 1.5…10xIn | Уточняйте у менеджера | Уточняйте у менеджера
00-00094170 | MD250N-TM063 | DKC | Автоматический выключатель 3P 63А 40kA Ir 0.7…1xIn | Уточняйте у менеджера | Уточняйте у менеджера
00-00094171 | MD250N-TM080 | DKC | Автоматический выключатель 3P 80А 40kA Ir 0.7…1xIn | 14408.17 | 14120.01
00-00094172 | MD250N-TM100 | DKC | Автоматический выключатель 3P 100А 40kA Ir 0.7…1xIn | Уточняйте у менеджера | Уточняйте у менеджера
00-00094173 | MD250N-TM125 | DKC | Автоматический выключатель 3P 125А 40kA Ir 0.7…1xIn | Уточняйте у менеджера | Уточняйте у менеджера
00-00094174 | MD250N-TM160 | DKC | Автоматический выключатель 3P 160А 40kA Ir 0.7…1xIn Ii 5…10xIn | Уточняйте у менеджера | Уточняйте у менеджера
00-00094175 | MD250N-TM200 | DKC | Автоматический выключатель 3P 200А 40kA Ir 0.7…1xIn Ii 5…10xIn | Уточняйте у менеджера | Уточняйте у менеджера
00-00094176 | MD250N-TM250 | DKC | Автоматический выключатель 3P 250А 40kA Ir 0.7…1xIn Ii 5…10xIn | Уточняйте у менеджера | Уточняйте у менеджера
00-00094177 | MD400H-MR1 | DKC | Автоматический выключатель 3P 400А 65kA Ir 0.4…1xIn Isd 1.5…10xIn | Уточняйте у менеджера | Уточняйте у менеджера
00-00094178 | MD400H-MR2 | DKC | Автоматический выключатель 3P 400А 65kA Ir 0.4…1xIn Isd 1.5…10xIn | Уточняйте у менеджера | Уточняйте у менеджера
00-00094179 | MD400N-MR1 | DKC | Автоматический выключатель 3P 400А 40kA Ir 0.4…1xIn Isd 1.5…10xIn | 71150.77 | 69727.75
00-00094180 | MD400N-MR2 | DKC | Автоматический выключатель 3P 400А 40kA Ir 0.4…1xIn Isd 1.5…10xIn | Уточняйте у менеджера | Уточняйте у менеджера
00-00094181 | MD630H-MR1 | DKC | Автоматический выключатель 3P 630А 65kA Ir 0.4…1xIn Isd 1.5…10xIn | Уточняйте у менеджера | Уточняйте у менеджера
00-00094182 | MD630H-MR2 | DKC | Автоматический выключатель 3P 630А 65kA Ir 0.4…1xIn Isd 1.5…10xIn | Уточняйте у менеджера | Уточняйте у менеджера
00-00094183 | MD630N-MR1 | DKC | Автоматический выключатель 3P 630А 40kA Ir 0.4…1xIn Isd 1.5…10xIn | Уточняйте у менеджера | Уточняйте у менеджера
00-00094184 | MD630N-MR2 | DKC | Автоматический выключатель 3P 630А 40kA Ir 0.4…1xIn Isd 1.5…10xIn | Уточняйте у менеджера | Уточняйте у менеджера
00-00094127 | MDE100L016 | DKC | Автоматический выключатель 3P 16А 6kA | 4555.24 | 4464.14
00-00094128 | MDE100L025 | DKC | Автоматический выключатель 3P 25А 8kA | 4555.24 | 4464.14
00-00094129 | MDE100L032 | DKC | Автоматический выключатель 3P 32А 10kA | 4555.16 | 4464.06
00-00094130 | MDE100L040 | DKC | Автоматический выключатель 3P 40А 10kA | Уточняйте у менеджера | Уточняйте у менеджера
00-00094131 | MDE100L050 | DKC | Автоматический выключатель 3P 50А 10kA | 4555.24 | 4464.14
00-00094132 | MDE100L063 | DKC | Автоматический выключатель 3P 63А 10kA | Уточняйте у менеджера | Уточняйте у менеджера
00-00094133 | MDE100L080 | DKC | Автоматический выключатель 3P 80А 10kA | Уточняйте у менеджера | Уточняйте у менеджера
00-00094134 | MDE100L100 | DKC | Автоматический выключатель 3P 100А 10kA | Уточняйте у менеджера | Уточняйте у менеджера
00-00094135 | MDE100N040 | DKC | Автоматический выключатель 3P 40А 20kA | 5200.27 | 5096.26
00-00094136 | MDE100N050 | DKC | Автоматический выключатель 3P 50А 20kA | Уточняйте у менеджера | Уточняйте у менеджера
00-00094137 | MDE100N063 | DKC | Автоматический выключатель 3P 63А 20kA | Уточняйте у менеджера | Уточняйте у менеджера
00-00094138 | MDE100N080 | DKC | Автоматический выключатель 3P 80А 20kA | Уточняйте у менеджера | Уточняйте у менеджера
00-00094139 | MDE100N100 | DKC | Автоматический выключатель 3P 100А 20kA | Уточняйте у менеджера | Уточняйте у менеджера
00-00094140 | MDE250H125 | DKC | Автоматический выключатель 3P 125А 40kA | Уточняйте у менеджера | Уточняйте у менеджера
00-00094141 | MDE250H160 | DKC | Автоматический выключатель 3P 160А 40kA | Уточняйте у менеджера | Уточняйте у менеджера
00-00094142 | MDE250H250 | DKC | Автоматический выключатель 3P 250А 40kA | Уточняйте у менеджера | Уточняйте у менеджера
00-00094143 | MDE250L125 | DKC | Автоматический выключатель 3P 125А 18kA | Уточняйте у менеджера | Уточняйте у менеджера
00-00094144 | MDE250L160 | DKC | Автоматический выключатель 3P 160А 18kA | Уточняйте у менеджера | Уточняйте у менеджера
00-00094145 | MDE250L200 | DKC | Автоматический выключатель 3P 200А 18kA | Уточняйте у менеджера | Уточняйте у менеджера
00-00094146 | MDE250L250 | DKC | Автоматический выключатель 3P 250А 18kA | Уточняйте у менеджера | Уточняйте у менеджера
00-00094147 | MDE250N125 | DKC | Автоматический выключатель 3P 125А 25kA | Уточняйте у менеджера | Уточняйте у менеджера
00-00094148 | MDE250N160 | DKC | Автоматический выключатель 3P 160А 25kA | Уточняйте у менеджера | Уточняйте у менеджера
00-00094149 | MDE250N250 | DKC | Автоматический выключатель 3P 250А 25kA | Уточняйте у менеджера | Уточняйте у менеджера
00-00149853 | BK-6-EU-1.8-10-B 1.8м, черный (1804735) | IPPON | Сетевые фильтры серии BK предлагают простой, но и доступный способ защиты для компьютеров, цифровых устройств и бытовой техники, включая телевизоры и видеотехнику. Защита базового уровня предохраняет от перегрузки и короткого замыкания в подключенной нагрузке. Сетевые фильтры Ippon серии BK рекомендуются для компьютеров, цифровых устройств и любой бытовой техники, включая телевизоры и видеотехнику. Они предлагают базовый уровень защиты от сетевых перенапряжений и короткого замыкания при подключенной нагрузке. Сетевой фильтр BK-6- EU-1.8-10-B оборудован 6-ю выходными розетками европейского типа с длиной провода 1,8 м, входной вилкой Schuko и предназначен для подключения к обычной бытовой электрической сети. Удобная и надежная конструкция фильтра гарантирует простое и эффективное использование. Корпус выполнен из ударопрочного негорючего пластика. Сетевой индикатор включения, встроенный в выключатель, показывает наличие напряжения в сетевых розетках. Выключатель питания обеспечивает комм | 679 | 679
00-00149912 | BK-6-EU-1.8-10-W 1.8м, белый (1804689) | IPPON | Сетевые фильтры Ippon серии BK рекомендуются для компьютеров, цифровых устройств и любой бытовой техники, включая телевизоры и видеотехнику. Они предлагают базовый уровень защиты от сетевых перенапряжений и короткого замыкания при подключенной нагрузке. Сетевой фильтр BK-6-EU-1.8-10-W оборудован 6-ю выходными розетками европейского типа с длиной провода 1,8 м, входной вилкой Schuko и предназначен для подключения к обычной бытовой электрической сети. Удобная и надежная конструкция фильтра гарантирует простое и эффективное использование. Корпус выполнен из ударопрочного негорючего пластика. Сетевой индикатор включения, встроенный в выключатель, показывает наличие напряжения в сетевых розетках. Выключатель питания обеспечивает коммутацию двух проводников (фазы и нуля). Автоматический предохранитель на 10А защищает от перегрузки по току или короткого замыкания в нагрузке. Раздельная конструкция выключателя и автоматического предохранителя делает конструкцию более надежной. | 679 | 679
00-00149871 | BK-6-EU-1.8-16-B 1.8м, черный (1804837) | IPPON | Сетевые фильтры Ippon серии BK рекомендуются для компьютеров, цифровых устройств и любой бытовой техники, включая телевизоры и видеотехнику. Они предлагают базовый уровень защиты от сетевых перенапряжений и короткого замыкания при подключенной нагрузке. Сетевой фильтр BK-6-EU-1.8-16-B оборудован 6-ю выходными розетками европейского типа с длиной провода 1,8 м, входной вилкой Schuko и предназначен для подключения к обычной бытовой электрической сети. Удобная и надежная конструкция фильтра гарантирует простое и эффективное использование. Корпус выполнен из ударопрочного негорючего пластика. Сетевой индикатор включения, встроенный в выключатель, показывает наличие напряжения в сетевых розетках. Выключатель питания обеспечивает коммутацию двух проводников (фазы и нуля). Автоматический предохранитель на 16А защищает от перегрузки по току или короткого замыкания в нагрузке. Раздельная конструкция выключателя и автоматического предохранителя делает конструкцию более надежной. | 999 | 999
00-00149913 | BK-6-EU-1.8-16-W 1.8м, белый (1804827) | IPPON | Сетевые фильтры Ippon серии BK рекомендуются для компьютеров, цифровых устройств и любой бытовой техники, включая телевизоры и видеотехнику. Они предлагают базовый уровень защиты от сетевых перенапряжений и короткого замыкания при подключенной нагрузке. Сетевой фильтр BK-6-EU-1.8-16-W оборудован 6-ю выходными розетками европейского типа с длиной провода 1,8 м, входной вилкой Schuko и предназначен для подключения к обычной бытовой электрической сети. Удобная и надежная конструкция фильтра гарантирует простое и эффективное использование. Корпус выполнен из ударопрочного негорючего пластика. Сетевой индикатор включения, встроенный в выключатель, показывает наличие напряжения в сетевых розетках. Выключатель питания обеспечивает коммутацию двух проводников (фазы и нуля). Автоматический предохранитель на 16А защищает от перегрузки по току или короткого замыкания в нагрузке. Раздельная конструкция выключателя и автоматического предохранителя делает конструкцию более надежной. | 999 | 999
00-00149874 | BK-6-EU-3-10-B 3м, черный (1804741) | IPPON | Сетевые фильтры Ippon серии BK рекомендуются для компьютеров, цифровых устройств и любой бытовой техники, включая телевизоры и видеотехнику. Они предлагают базовый уровень защиты от сетевых перенапряжений и короткого замыкания при подключенной нагрузке. Сетевой фильтр BK-6-EU-3-10-B оборудован 6-ю выходными розетками европейского типа с длиной провода 3 м, входной вилкой Schuko и предназначен для подключения к обычной бытовой электрической сети. Удобная и надежная конструкция фильтра гарантирует простое и эффективное использование. Корпус выполнен из ударопрочного негорючего пластика. Сетевой индикатор включения, встроенный в выключатель, показывает наличие напряжения в сетевых розетках. Выключатель питания обеспечивает коммутацию двух проводников (фазы и нуля). Автоматический предохранитель на 10А защищает от перегрузки по току или короткого замыкания в нагрузке. Раздельная конструкция выключателя и автоматического предохранителя делает конструкцию более надежной. | 829 | 829
00-00149910 | BK-6-EU-3-10-W 3м, белый (1804738) | IPPON | Сетевые фильтры Ippon серии BK рекомендуются для компьютеров, цифровых устройств и любой бытовой техники, включая телевизоры и видеотехнику. Они предлагают базовый уровень защиты от сетевых перенапряжений и короткого замыкания при подключенной нагрузке. Сетевой фильтр BK-6-EU-3-10-W оборудован 6-ю выходными розетками европейского типа с длиной провода 3 м, входной вилкой Schuko и предназначен для подключения к обычной бытовой электрической сети. Удобная и надежная конструкция фильтра гарантирует простое и эффективное использование. Корпус выполнен из ударопрочного негорючего пластика. Сетевой индикатор включения, встроенный в выключатель, показывает наличие напряжения в сетевых розетках. Выключатель питания обеспечивает коммутацию двух проводников (фазы и нуля). Автоматический предохранитель на 10А защищает от перегрузки по току или короткого замыкания в нагрузке. Раздельная конструкция выключателя и автоматического предохранителя делает конструкцию более надежной. | 829 | 829
00-00149918 | BK-6-EU-3-16-B 3м, черный (1804840) | IPPON | Сетевые фильтры Ippon серии BK рекомендуются для компьютеров, цифровых устройств и любой бытовой техники, включая телевизоры и видеотехнику. Они предлагают базовый уровень защиты от сетевых перенапряжений и короткого замыкания при подключенной нагрузке. Сетевой фильтр BK-6-EU-3-16-B оборудован 6-ю выходными розетками европейского типа с длиной провода 3 м, входной вилкой Schuko и предназначен для подключения к обычной бытовой электрической сети. Удобная и надежная конструкция фильтра гарантирует простое и эффективное использование. Корпус выполнен из ударопрочного негорючего пластика. Сетевой индикатор включения, встроенный в выключатель, показывает наличие напряжения в сетевых розетках. Выключатель питания обеспечивает коммутацию двух проводников (фазы и нуля). Автоматический предохранитель на 16А защищает от перегрузки по току или короткого замыкания в нагрузке. Раздельная конструкция выключателя и автоматического предохранителя делает конструкцию более надежной. | 999 | 999
00-00149919 | BK-6-EU-3-16-W 3м, белый (1804838) | IPPON | Сетевые фильтры Ippon серии BK рекомендуются для компьютеров, цифровых устройств и любой бытовой техники, включая телевизоры и видеотехнику. Они предлагают базовый уровень защиты от сетевых перенапряжений и короткого замыкания при подключенной нагрузке. Сетевой фильтр BK-6-EU-3-10-W оборудован 6-ю выходными розетками европейского типа с длиной провода 3 м, входной вилкой Schuko и предназначен для подключения к обычной бытовой электрической сети. Удобная и надежная конструкция фильтра гарантирует простое и эффективное использование. Корпус выполнен из ударопрочного негорючего пластика. Сетевой индикатор включения, встроенный в выключатель, показывает наличие напряжения в сетевых розетках. Выключатель питания обеспечивает коммутацию двух проводников (фазы и нуля). Автоматический предохранитель на 10А защищает от перегрузки по току или короткого замыкания в нагрузке. Раздельная конструкция выключателя и автоматического предохранителя делает конструкцию более надежной. | 999 | 999
00-00149895 | BK-6-EU-5-10-B 5м, черный (1804812) | IPPON | Сетевые фильтры Ippon серии BK рекомендуются для компьютеров, цифровых устройств и любой бытовой техники, включая телевизоры и видеотехнику. Они предлагают базовый уровень защиты от сетевых перенапряжений и короткого замыкания при подключенной нагрузке. Сетевой фильтр BK-6-EU-5-10-B оборудован 6-ю выходными розетками европейского типа с длиной провода 5 м, входной вилкой Schuko и предназначен для подключения к обычной бытовой электрической сети. Удобная и надежная конструкция фильтра гарантирует простое и эффективное использование. Корпус выполнен из ударопрочного негорючего пластика. Сетевой индикатор включения, встроенный в выключатель, показывает наличие напряжения в сетевых розетках. Выключатель питания обеспечивает коммутацию двух проводников (фазы и нуля). Автоматический предохранитель на 10А защищает от перегрузки по току или короткого замыкания в нагрузке. Раздельная конструкция выключателя и автоматического предохранителя делает конструкцию более надежной. | 979 | 979
00-00149915 | BK-6-EU-5-10-W 5м, белый (1804745) | IPPON | Сетевые фильтры Ippon серии BK рекомендуются для компьютеров, цифровых устройств и любой бытовой техники, включая телевизоры и видеотехнику. Они предлагают базовый уровень защиты от сетевых перенапряжений и короткого замыкания при подключенной нагрузке. Сетевой фильтр BK-6-EU-5-10-B оборудован 6-ю выходными розетками европейского типа с длиной провода 5 м, входной вилкой Schuko и предназначен для подключения к обычной бытовой электрической сети. Удобная и надежная конструкция фильтра гарантирует простое и эффективное использование. Корпус выполнен из ударопрочного негорючего пластика. Сетевой индикатор включения, встроенный в выключатель, показывает наличие напряжения в сетевых розетках. Выключатель питания обеспечивает коммутацию двух проводников (фазы и нуля). Автоматический предохранитель на 10А защищает от перегрузки по току или короткого замыкания в нагрузке. Раздельная конструкция выключателя и автоматического предохранителя делает конструкцию более надежной. | 979 | 979
00-00149890 | BK-6-EU-5-16-B 5м, черный (1804850) | IPPON | Сетевые фильтры Ippon серии BK рекомендуются для компьютеров, цифровых устройств и любой бытовой техники, включая телевизоры и видеотехнику. Они предлагают базовый уровень защиты от сетевых перенапряжений и короткого замыкания при подключенной нагрузке. Сетевой фильтр BK-6-EU-5-16-B оборудован 6-ю выходными розетками европейского типа с длиной провода 5 м, входной вилкой Schuko и предназначен для подключения к обычной бытовой электрической сети. Удобная и надежная конструкция фильтра гарантирует простое и эффективное использование. Корпус выполнен из ударопрочного негорючего пластика. Сетевой индикатор включения, встроенный в выключатель, показывает наличие напряжения в сетевых розетках. Выключатель питания обеспечивает коммутацию двух проводников (фазы и нуля). Автоматический предохранитель на 16А защищает от перегрузки по току или короткого замыкания в нагрузке. Раздельная конструкция выключателя и автоматического предохранителя делает конструкцию более надежной. | 1179 | 1179
00-00149906 | BK-6-EU-5-16-W 5м, белый (1804847) | IPPON | Сетевые фильтры Ippon серии BK рекомендуются для компьютеров, цифровых устройств и любой бытовой техники, включая телевизоры и видеотехнику. Они предлагают базовый уровень защиты от сетевых перенапряжений и короткого замыкания при подключенной нагрузке. Сетевой фильтр BK-6-EU-3-16-W оборудован 6-ю выходными розетками европейского типа с длиной провода 5 м, входной вилкой Schuko и предназначен для подключения к обычной бытовой электрической сети. Удобная и надежная конструкция фильтра гарантирует простое и эффективное использование. Корпус выполнен из ударопрочного негорючего пластика. Сетевой индикатор включения, встроенный в выключатель, показывает наличие напряжения в сетевых розетках. Выключатель питания обеспечивает коммутацию двух проводников (фазы и нуля). Автоматический предохранитель на 16А защищает от перегрузки по току или короткого замыкания в нагрузке. Раздельная конструкция выключателя и автоматического предохранителя делает конструкцию более надежной. | 1179 | 1179
00-00149789 | BK-6-UPS-1.8-10-B 1.8м, черный (1804672) | IPPON | Сетевые фильтры Ippon серии BK рекомендуются для компьютеров, цифровых устройств и любой бытовой техники, включая телевизоры и видеотехнику. Они предлагают базовый уровень защиты от сетевых перенапряжений и короткого замыкания при подключенной нагрузке. Сетевой фильтр BK-6-UPS-1.8-10-B оборудован 6-ю выходными розетками европейского типа с длиной провода 1,8 м и вилкой IEC 320 для подключения к источникам бесперебойного питания. Предназначен для подключения к обычной бытовой электрической сети. Удобная и надежная конструкция фильтра гарантирует простое и эффективное использование. Корпус выполнен из ударопрочного негорючего пластика. Сетевой индикатор включения, встроенный в выключатель, показывает наличие напряжения в сетевых розетках. Выключатель питания обеспечивает коммутацию двух проводников (фазы и нуля). Автоматический предохранитель на 10А защищает от перегрузки по току или короткого замыкания в нагрузке. Раздельная конструкция выключателя и автоматического предохранителя делае | 779 | 779
00-00149801 | BK-6-UPS-1.8-10-W 1.8м, белый (1804663) | IPPON | Сетевые фильтры Ippon серии BK рекомендуются для компьютеров, цифровых устройств и любой бытовой техники, включая телевизоры и видеотехнику. Они предлагают базовый уровень защиты от сетевых перенапряжений и короткого замыкания при подключенной нагрузке. Сетевой фильтр BK-6-UPS-1.8-10-W оборудован 6-ю выходными розетками европейского типа с длиной провода 1,8 м и вилкой IEC 320 для подключения к источникам бесперебойного питания. Предназначен для подключения к обычной бытовой электрической сети. Удобная и надежная конструкция фильтра гарантирует простое и эффективное использование. Корпус выполнен из ударопрочного негорючего пластика. Сетевой индикатор включения, встроенный в выключатель, показывает наличие напряжения в сетевых розетках. Выключатель питания обеспечивает коммутацию двух проводников (фазы и нуля). Автоматический предохранитель на 10А защищает от перегрузки по току или короткого замыкания в нагрузке. Раздельная конструкция выключателя и автоматического предохранителя делае | 779 | 779
00-00149909 | BK-8-EU-3-10-B 3м, черный (1804815) | IPPON | Сетевые фильтры Ippon серии BK рекомендуются для компьютеров, цифровых устройств и любой бытовой техники, включая телевизоры и видеотехнику. Они предлагают базовый уровень защиты от сетевых перенапряжений и короткого замыкания при подключенной нагрузке. Сетевой фильтр BK-8-EU-3-10-B оборудован 8-ю выходными розетками европейского типа с длиной провода 3 м, входной вилкой Schuko и предназначен для подключения к обычной бытовой электрической сети. Удобная и надежная конструкция фильтра гарантирует простое и эффективное использование. Корпус выполнен из ударопрочного негорючего пластика. Сетевой индикатор включения, встроенный в выключатель, показывает наличие напряжения в сетевых розетках. Выключатель питания обеспечивает коммутацию двух проводников (фазы и нуля). Автоматический предохранитель на 10А защищает от перегрузки по току или короткого замыкания в нагрузке. Раздельная конструкция выключателя и автоматического предохранителя делает конструкцию более надежной. | 999 | 999
00-00149870 | BK-8-EU-3-16-B 3м, черный (1804853) | IPPON | Сетевые фильтры Ippon серии BK рекомендуются для компьютеров, цифровых устройств и любой бытовой техники, включая телевизоры и видеотехнику. Они предлагают базовый уровень защиты от сетевых перенапряжений и короткого замыкания при подключенной нагрузке. Сетевой фильтр BK-8-EU-3-16-B оборудован 8-ю выходными розетками европейского типа с длиной провода 3 м, входной вилкой Schuko и предназначен для подключения к обычной бытовой электрической сети. Удобная и надежная конструкция фильтра гарантирует простое и эффективное использование. Корпус выполнен из ударопрочного негорючего пластика. Сетевой индикатор включения, встроенный в выключатель, показывает наличие напряжения в сетевых розетках. Выключатель питания обеспечивает коммутацию двух проводников (фазы и нуля). Автоматический предохранитель на 16А защищает от перегрузки по току или короткого замыкания в нагрузке. Раздельная конструкция выключателя и автоматического предохранителя делает конструкцию более надежной. | 1059 | 1059
00-00149914 | BK-8-EU-5-10-B 5м, черный (1804819) | IPPON | Сетевые фильтры Ippon серии BK рекомендуются для компьютеров, цифровых устройств и любой бытовой техники, включая телевизоры и видеотехнику. Они предлагают базовый уровень защиты от сетевых перенапряжений и короткого замыкания при подключенной нагрузке. Сетевой фильтр BK-8-EU-5-10-B оборудован 8-ю выходными розетками европейского типа с длиной провода 5 м, входной вилкой Schuko и предназначен для подключения к обычной бытовой электрической сети. Удобная и надежная конструкция фильтра гарантирует простое и эффективное использование. Корпус выполнен из ударопрочного негорючего пластика. Сетевой индикатор включения, встроенный в выключатель, показывает наличие напряжения в сетевых розетках. Выключатель питания обеспечивает коммутацию двух проводников (фазы и нуля). Автоматический предохранитель на 10А защищает от перегрузки по току или короткого замыкания в нагрузке. Раздельная конструкция выключателя и автоматического предохранителя делает конструкцию более надежной. | 1169 | 1169
00-00149907 | BK-8-EU-5-16-B 5м, черный (1804854) | IPPON | Сетевые фильтры Ippon серии BK рекомендуются для компьютеров, цифровых устройств и любой бытовой техники, включая телевизоры и видеотехнику. Они предлагают базовый уровень защиты от сетевых перенапряжений и короткого замыкания при подключенной нагрузке. Сетевой фильтр BK-8-EU-5-16-B оборудован 8-ю выходными розетками европейского типа с длиной провода 5 м, входной вилкой Schuko и предназначен для подключения к обычной бытовой электрической сети. Удобная и надежная конструкция фильтра гарантирует простое и эффективное использование. Корпус выполнен из ударопрочного негорючего пластика. Сетевой индикатор включения, встроенный в выключатель, показывает наличие напряжения в сетевых розетках. Выключатель питания обеспечивает коммутацию двух проводников (фазы и нуля). Автоматический предохранитель на 16А защищает от перегрузки по току или короткого замыкания в нагрузке. Раздельная конструкция выключателя и автоматического предохранителя делает конструкцию более надежной. | 1229 | 1229
00-00149911 | NF-EU-1.8-10 1.8м черный (1937848) | IPPON | Сетевые фильтры серии NF – практичная и эффективная защита для компьютеров, цифровых устройств и бытовой техники, включая телевизоры и видеотехнику. Фильтр оснащён защитой от перегрузки, короткого замыкания, высоковольтных импульсов, а также от перетирания проводов в месте их входа в корпус устройства. Особенности: 6 евророзеток с заземлением и защитными шторками. Входная вилка Schuko. Защита от перегрузки. Защита от короткого замыкания. Защита от высоковольтных импульсов. Защита от перетирания провода в месте входа в корпус фильтра. Автоматический предохранитель. Плавкий предохранитель. Контакты и шины заземления из бронзы. Внутренние соединения из чистой меди. Ударопрочный негорючий корпус. Кнопка питания с индикатором сети. Длина шнура – 1,8 метра. Отверстия для монтажа на задней поверхности. | 899 | 899
00-00149908 | NF-EU-1.8-16 1.8м черный (1937868) | IPPON | Сетевые фильтры серии NF – практичная и эффективная защита для компьютеров, цифровых устройств и бытовой техники, включая телевизоры и видеотехнику. Фильтр оснащён защитой от перегрузки, короткого замыкания, высоковольтных импульсов, а также от перетирания проводов в месте их входа в корпус устройства. 6 евророзеток с заземлением и защитными шторками. Входная вилка Schuko. Защита от перегрузки. Защита от короткого замыкания. Защита от высоковольтных импульсов. Защита от перетирания провода в месте входа в корпус фильтра. Автоматический предохранитель. Плавкий предохранитель. Контакты и шины заземления из бронзы. Внутренние соединения из чистой меди. Ударопрочный негорючий корпус. Кнопка питания с индикатором сети. Длина шнура – 1,8 метра. Отверстия для монтажа на задней поверхности. | 1279 | 1279
00-00149917 | NF-EU-3-10 3м черный (1937862) | IPPON | Сетевые фильтры серии NF – практичная и эффективная защита для компьютеров, цифровых устройств и бытовой техники, включая телевизоры и видеотехнику. Фильтр оснащён защитой от перегрузки, короткого замыкания, высоковольтных импульсов, а также от перетирания проводов в месте их входа в корпус устройства. Особенности: 6 евророзеток с заземлением и защитными шторками. Входная вилка Schuko. Защита от перегрузки. Защита от короткого замыкания. Защита от высоковольтных импульсов. Защита от перетирания провода в месте входа в корпус фильтра. Автоматический предохранитель. Плавкий предохранитель. Контакты и шины заземления из бронзы. Внутренние соединения из чистой меди. Ударопрочный негорючий корпус. Кнопка питания с индикатором сети. Длина шнура – 3 метра. Отверстия для монтажа на задней поверхности. | 1289 | 1289
00-00149905 | NF-EU-3-16 3м черный (1937869) | IPPON | Сетевые фильтры серии NF – практичная и эффективная защита для компьютеров, цифровых устройств и бытовой техники, включая телевизоры и видеотехнику. Фильтр оснащён защитой от перегрузки, короткого замыкания, высоковольтных импульсов, а также от перетирания проводов в месте их входа в корпус устройства. Особенности: 6 евророзеток с заземлением и защитными шторками. Входная вилка Schuko. Защита от перегрузки. Защита от короткого замыкания. Защита от высоковольтных импульсов. Защита от перетирания провода в месте входа в корпус фильтра. Автоматический предохранитель. Плавкий предохранитель. Контакты и шины заземления из бронзы. Внутренние соединения из чистой меди. Ударопрочный негорючий корпус. Кнопка питания с индикатором сети. Длина шнура – 3 метра. Отверстия для монтажа на задней поверхности. | 1599 | 1599
00-00038467 | Настенная розетка (EC-UWO-1-UD2-WT-10) | NETLAN | В настенных розетках используются универсальные врезные контакты (IDC) 110-го типа. Возможно терминирование и при помощи инструмента KRONE. Разводка производится по двум стандартам: T568A или T568B. Розетки имеют 1 неэкранированный порт RJ45/8P8C категории 5е. Поставляются в упаковке по 10 шт. | 750 | 750
00-00039028 | Настенная розетка (EC-UWO-2-UD2-WT-10) | NETLAN | В настенных розетках используются универсальные врезные контакты (IDC) 110-го типа. Возможно терминирование и при помощи инструмента KRONE. Разводка производится по двум стандартам: T568A или T568B. Розетки имеют 2 неэкранированных порта RJ45/8P8C категории 5е. | 1400 | 1400
00-00060092 | Корпуса настенных розеток (EC-UWO-2KJ-WT-10) | NETLAN | Корпуса настенных розеток используются как для построения простых домашних сетей, так и используются при строительстве СКС, предназначены для установки в них модулей Keystone любой конфигурации, RJ45, телефонных, оптических или коаксиальных, и подключения оконечного оборудования на рабочих местах. Поставляются в упаковке по 10 штук. | 380 | 380
00-00020752 | Корпус розетки (NMC-MB1P-ST-WT) | NIKOMAX | Коммутационные розетки являются составной частью горизонтальных подсистем СКС и предназначены для подключения оконечного оборудования на рабочих местах. Конструктивно розетки могут быть выполнены в двух вариантах: в виде законченного решения с впаянными в печатную плату портами RJ45 и IDC разъемами и в виде пластикового корпуса, в который отдельно устанавливаются коммутационные модули-вставки формата Keystone. Преимущество простых, пустых корпусов состоит в том, что туда могут быть установлены не только модули RJ45, но и любые другие, совместимые с форматом Keystone, в т.ч. телефонные, оптические и коаксиальные, в любой требуемой конфигурации. Корпуса розеток для настенного монтажа NIKOMAX – простое и удобное решение для монтажа сетей. NMC-MB1P-ST-WT - модель на 1 порт. Порт данных розеток снабжен индивидуальной шторкой, защищающей контакты от оседания пыли. На корпусах предусмотрены дополнительные выламывающиеся окошки, позволяющие подвести кабели с любой стороны. Для удобства админис | 243 | 243
00-00020756 | Корпус розетки (NMC-MB2P-ST-WT) | NIKOMAX | Коммутационные розетки являются составной частью горизонтальных подсистем СКС и предназначены для подключения оконечного оборудования на рабочих местах. Конструктивно розетки могут быть выполнены в двух вариантах: в виде законченного решения с впаянными в печатную плату портами RJ45 и IDC разъемами и в виде пластикового корпуса, в который отдельно устанавливаются коммутационные модули-вставки формата Keystone. Преимущество простых, пустых корпусов состоит в том, что туда могут быть установлены не только модули RJ45, но и любые другие, совместимые с форматом Keystone, в т.ч. телефонные, оптические и коаксиальные, в любой требуемой конфигурации. Корпуса розеток для настенного монтажа NIKOMAX – простое и удобное решение для монтажа сетей. NMC-MB2P-ST-WT - модели на 2 порта. Каждый порт данных розеток снабжен индивидуальной шторкой, защищающей контакты от оседания пыли. На корпусах предусмотрены дополнительные выламывающиеся окошки, позволяющие подвести кабели с любой стороны. Для удобства | 310 | 310
00-00030675 | Корпус розетки (NMC-MB4P-ST-WT) | NIKOMAX | Коммутационные розетки являются составной частью горизонтальных подсистем СКС и предназначены для подключения оконечного оборудования на рабочих местах. Конструктивно розетки могут быть выполнены в двух вариантах: в виде законченного решения с впаянными в печатную плату портами RJ45 и IDC разъемами и в виде пластикового корпуса, в который отдельно устанавливаются коммутационные модули-вставки формата Keystone. Преимущество простых, пустых корпусов состоит в том, что туда могут быть установлены не только модули RJ45, но и любые другие, совместимые с форматом Keystone, в т.ч. телефонные, оптические и коаксиальные, в любой требуемой конфигурации. Корпуса розеток для настенного монтажа NIKOMAX – простое и удобное решение для монтажа сетей. NMC-MB4P-ST-WT - модели на 4 портов. Каждый порт данных розеток снабжен индивидуальной шторкой, защищающей контакты от оседания пыли. На корпусах предусмотрены дополнительные выламывающиеся окошки, позволяющие подвести кабели с любой стороны. Для удобств | 614 | 614
00-00078359 | Лицевая панель (NMC-PL1PM-WT) | NIKOMAX | Настенные лицевые панели предназначены для установки в них вставок под модули типа Keystone для организации информационных портов на рабочем месте, а также для монтажа в неё других механизмов, совместимых с французским стандартом Mosaic (45х45 мм). Лицевые панели NMC-PL1PM-WT, NMC-PL2PM-WT и NMC-PL3PM-WT вмещают по 1, 2 или 3 вставки формата Mosaic 45х45 мм соответсвенно. В основании панелей имеются металлические подрамники для крепления на монтажные коробки и подстаканники с межосевым расстоянием между винтами 60 мм. Вылет лицевой рамки относительно подрамника может регулироваться в пределах до 3-х миллиметров. | 268 | 268
00-00029358 | Лицевая панель (NMC-PL86X86F) | NIKOMAX | Настенные лицевые панели предназначены для установки в них вставок под модули типа Keystone для организации информационных портов на рабочем месте, а также для монтажа в неё других механизмов, совместимых с французским стандартом Mosaic (45х45 мм). Лицевая панель NMC-PL86X86F вмещает 1 полноразмерную вставку формата Mosaic 45х45 мм. Панель крепится на настенные монтажные коробки и подрозетники с межосевым расстоянием между винтами 60 мм. | 150 | 150
00-00130455 | Адаптерная панель (NMC-PV2MH-WW) | NIKOMAX | Адаптерная панель формата Valena на 2 вставки формата Mosaic 45х22,5мм. Адаптерные панели предназначены для установки в них вставок под модули типа Keystone для организации информационных портов на рабочем месте. Адаптерная панель позволяет установить две стандартные вставки Mosaic 45х22,5 мм. Таким образом, можно смонтировать любые решения на основе модулей keystone либо совместимые с форматом Mosaic изначально. Монтажная рамка выполнена из стали и совместима со стандартным подрозетником. Расстояние между посадочными отверстиями под винты - 60 мм. Лицевую рамку необходимо использовать оригинальную. | 278 | 278
00-00041602 | Настенная розетка (NMC-WO1SD2-FT-ST-WT) | NIKOMAX | Коммутационные розетки являются составной частью горизонтальных подсистем СКС и предназначены для подключения оконечного оборудования на рабочих местах. NMC-WO1SD2-FT-ST-WT розетки укомплектованы коммутационными модулями категории 5е в экранированном исполнении системы Fast Termination (серия «FT») и представляют собой решение, полностью готовое к установке. Модули серии «FT» спроектированы специально для использования с инструментом NMC-FT-TOOL, который позволяет заделать модуль в одно нажатие. Подробнее про инструмент и модули «FT» вы можете прочитать в соответствующих разделах. На корпусах розеток предусмотрены дополнительные выламывающиеся окошки, позволяющие подвести кабели с любой стороны. Для удобства администрирования на всех крышках имеются площадки для маркировки и окошки для установки цветных иконок. Благодаря съемным модулям, вы всегда можете изменить конфигурацию розеток. Туда могут быть установлены любые другие модули формата Keystone в любой требуемой конфигурации. | 599 | 599
00-00044543 | Настенная розетка (NMC-WO1UD2-FT-ST-WT) | NIKOMAX | Коммутационные розетки являются составной частью горизонтальных подсистем СКС и предназначены для подключения оконечного оборудования на рабочих местах. Розетки NMC-WO1UD2-FT-ST-WT укомплектованы коммутационными модулями категории 5е в неэкранированном исполнении системы Fast Termination (серия «FT») и представляют собой решение, полностью готовое к установке. Модули серии «FT» спроектированы специально для использования с инструментом NMC-FT-TOOL, который позволяет заделать модуль в одно нажатие. Подробнее про инструмент и модули «FT» вы можете прочитать в соответствующих разделах. На корпусах розеток предусмотрены дополнительные выламывающиеся окошки, позволяющие подвести кабели с любой стороны. Для удобства администрирования на всех крышках имеются площадки для маркировки и окошки для установки цветных иконок. Благодаря съемным модулям, вы всегда можете изменить конфигурацию розеток. Туда могут быть установлены любые другие модули формата Keystone в любой требуемой конфигурации. | 383 | 383
00-00101392 | Настенная розетка (NMC-WO1UE2-FT-ST-WT) | NIKOMAX | Коммутационные розетки являются составной частью горизонтальных подсистем СКС и предназначены для подключения оконечного оборудования на рабочих местах. Конструктивно розетки могут быть выполнены в двух вариантах: в виде законченного решения с впаянными в печатную плату портами RJ45 и IDC разъемами и в виде пластикового корпуса, в который отдельно устанавливаются коммутационные модули-вставки формата Keystone. Розетки NMC-WO1UE2-FT-ST-WT укомплектованы коммутационными модулями NIKOMAX 6 категории, в неэкранированном исполнении, системы Fast Termination (серия «FT») и представляют собой решение, полностью готовое к установке. Модули серии «FT» спроектированы специально для использования с инструментом NMC-FT-TOOL, который позволяет заделать модуль в одно нажатие. Подробнее про инструмент и модули «FT» вы можете прочитать в соответствующих разделах. На корпусах розеток предусмотрены дополнительные выламывающиеся окошки, позволяющие подвести кабели с любой стороны. Для удобства администри | 506 | 506
00-00041603 | Настенная розетка (NMC-WO2SD2-FT-ST-WT) | NIKOMAX | Коммутационные розетки являются составной частью горизонтальных подсистем СКС и предназначены для подключения оконечного оборудования на рабочих местах. Розетки NMC-WO2SD2-FT-ST-WT укомплектованы 2 коммутационными модулями категории 5е в экранированном исполнении системы Fast Termination (серия «FT») и представляют собой решение, полностью готовое к установке. Модули серии «FT» спроектированы специально для использования с инструментом NMC-FT-TOOL, который позволяет заделать модуль в одно нажатие. Подробнее про инструмент и модули «FT» вы можете прочитать в соответствующих разделах. На корпусах розеток предусмотрены дополнительные выламывающиеся окошки, позволяющие подвести кабели с любой стороны. Для удобства администрирования на всех крышках имеются площадки для маркировки и окошки для установки цветных иконок. Благодаря съемным модулям, вы всегда можете изменить конфигурацию розеток. Туда могут быть установлены любые другие модули формата Keystone в любой требуемой конфигурации. | 1061 | 1061
00-00100728 | Настенная розетка (NMC-WO2UD2-FT-ST-WT) | NIKOMAX | Коммутационные розетки являются составной частью горизонтальных подсистем СКС и предназначены для подключения оконечного оборудования на рабочих местах. Конструктивно розетки могут быть выполнены в двух вариантах: в виде законченного решения с впаянными в печатную плату портами RJ45 и IDC разъемами и в виде пластикового корпуса, в который отдельно устанавливаются коммутационные модули-вставки формата Keystone. Розетки NMC-WO2UD2-FT-ST-WT укомплектованы 2 коммутационными модулями категории 5е в неэкранированном исполнении системы Fast Termination (серия «FT») и представляют собой решение, полностью готовое к установке. Модули серии «FT» спроектированы специально для использования с инструментом NMC-FT-TOOL, который позволяет заделать модуль в одно нажатие. Подробнее про инструмент и модули «FT» вы можете прочитать в соответствующих разделах. На корпусах розеток предусмотрены дополнительные выламывающиеся окошки, позволяющие подвести кабели с любой стороны. Для удобства администрирования | 632 | 632
00-00094529 | ST-PS010FS | Smartec | Плавкая вставка 1А | 12 | 12
00-00103070 | WR-WS-8P8C-C5E-2 | WRLine | Двойная настенная розетка категории 5е с портами RJ-45 для подключения оконечных устройств. Может быть смонтирована на клеевую основу (входит в комплект) или винты. Входящий кабель надежно фиксируется металлическим зажимом. Для заделки проводников подходят ножи тип 110 и Krone. Контакты Dual IDC на плате имеют цветную маркировку по стандартам T568 А и B. | 209 | 209
00-00052317 | PAS21-016-3 | IEK | Силовые штепсельные разъемы незаменимы при эксплуатации внутри помещений и на открытом воздухе совместно с мобильным электрооборудованием с кабельной системой питания и стационарным электрооборудованием однофазного и трехфазного исполнения. Подходят для подключения строительного электрооборудования и электроинструмента, станков и другого промышленного оборудования, для электроснабжения бытовок и киосков, для использования в гостиницах, домах отдыха, турбазах и т.д. | Уточняйте у менеджера | Уточняйте у менеджера
00-00052318 | PAS22-016-4 | IEK | Силовые штепсельные разъемы незаменимы при эксплуатации внутри помещений и на открытом воздухе совместно с мобильным электрооборудованием с кабельной системой питания и стационарным электрооборудованием однофазного и трехфазного исполнения. Подходят для подключения строительного электрооборудования и электроинструмента, станков и другого промышленного оборудования, для электроснабжения бытовок и киосков, для использования в гостиницах, домах отдыха, турбазах и т.д. | 2201.79 | 1981.61
00-00051259 | UZG-19-S25 | IEK | Адаптер для закороток и заземления предназначен для временного защитного заземления при выполнении монтажных работ на ВЛ до 1 кВ, находящейся под напряжением. | 558.76 | 502.88
00-00052319 | PAS31-016-3 | IEK | Силовые штепсельные разъемы незаменимы при эксплуатации внутри помещений и на открытом воздухе совместно с мобильным электрооборудованием с кабельной системой питания и стационарным электрооборудованием однофазного и трехфазного исполнения. Подходят для подключения строительного электрооборудования и электроинструмента, станков и другого промышленного оборудования, для электроснабжения бытовок и киосков, для использования в гостиницах, домах отдыха, турбазах и т.д. | Уточняйте у менеджера | Уточняйте у менеджера
00-00052320 | PAS32-016-4 | IEK | Силовые штепсельные разъемы незаменимы при эксплуатации внутри помещений и на открытом воздухе совместно с мобильным электрооборудованием с кабельной системой питания и стационарным электрооборудованием однофазного и трехфазного исполнения. Подходят для подключения строительного электрооборудования и электроинструмента, станков и другого промышленного оборудования, для электроснабжения бытовок и киосков, для использования в гостиницах, домах отдыха, турбазах и т.д. | 2733.73 | 2460.36
00-00022075 | TSP 220/NC | Бастион | Термоэлектрический сервопривод нормально закрытый. Напряжение питания 220 В, 50 Гц. Тип нормально закрытый. Размеры для установки 30х1,5. Средний ход штока 3 мм. | 2030 | 2030
00-00052116 | EBVMP20-K03-32-54-EC | IEK | Блок комбинированный вертикальный для открытой установки (выключатель 2-клавишный + розетка 1-местная с заземляющим контактом), используется в помещениях с повышенной влажностью или запыленностью, а также под навесом на открытом воздухе. | Уточняйте у менеджера | Уточняйте у менеджера
00-00052114 | EBGMP20-K03-31-54-EC | IEK | Блок комбинированный горизонтальный для открытой установки (выключатель 1-клавишный + розетка 1-местная с заземляющим контактом), используется в помещениях с повышенной влажностью или запыленностью, а также под навесом на открытом воздухе. | 886.26 | 797.63
00-00052211 | WBX10-44-K05 | IEK | Бокс для защиты кабельного соединения IEK предназначен для надежной защиты и фиксации кабельного соединения «вилка-розетка» при строительных, монтажных, садовых работах. Высокая степень защиты IP44 препятствует попаданию влаги и пыли. | 452.52 | 407.27
00-00052271 | EVB10-K01-10 | IEK | Выключатель одноклавишный для бра, индивидуальная упаковка, два классических цветовых решения (белый). | 113.27 | 101.94
00-00052272 | EVB10-K02-10 | IEK | Выключатель одноклавишный для бра, индивидуальная упаковка, два классических цветовых решения (черный). | 113.27 | 101.94
00-00052235 | PKR01-016-2-K02 | IEK | Вилка прямая предназначена для использования в сложных эксплуатационных условиях и широко применяется в производстве, строительстве и машиностроении. Она легко монтируется, имеет высокую надежность и долгий срок службы. Все изделия имеют брызгозащитный каучуковый корпус, выполненный в черном цвете. Высокие изоляционные и износостойкие свойства корпуса обеспечивают долгий срок службы. Наличие на корпусе ребер препятствует соскальзыванию рук при разъединении розетки и вилки. Дополнительный буртик обеспечивает плотную фиксацию вилки в розетке и защищает от попадания влаги внутрь. | 296.6 | 266.94
00-00052237 | PKR01-016-2-K05 | IEK | Вилка прямая предназначена для использования в сложных эксплуатационных условиях и широко применяется в производстве, строительстве и машиностроении. Она легко монтируется, имеет высокую надежность и долгий срок службы. Все изделия имеют брызгозащитный каучуковый корпус, выполненный в черном цвете. Высокие изоляционные и износостойкие свойства корпуса обеспечивают долгий срок службы. Наличие на корпусе ребер препятствует соскальзыванию рук при разъединении розетки и вилки. Дополнительный буртик обеспечивает плотную фиксацию вилки в розетке и защищает от попадания влаги внутрь. | 296.6 | 266.94
00-00052236 | PKR01-016-2-K04 | IEK | Вилка прямая предназначена для использования в сложных эксплуатационных условиях и широко применяется в производстве, строительстве и машиностроении. Она легко монтируется, имеет высокую надежность и долгий срок службы. Все изделия имеют брызгозащитный каучуковый корпус, выполненный в черном цвете. Высокие изоляционные и износостойкие свойства корпуса обеспечивают долгий срок службы. Наличие на корпусе ребер препятствует соскальзыванию рук при разъединении розетки и вилки. Дополнительный буртик обеспечивает плотную фиксацию вилки в розетке и защищает от попадания влаги внутрь. | 296.6 | 266.94
00-00052239 | PKR01-016-2-K09 | IEK | Вилка прямая предназначена для использования в сложных эксплуатационных условиях и широко применяется в производстве, строительстве и машиностроении. Она легко монтируется, имеет высокую надежность и долгий срок службы. Все изделия имеют брызгозащитный каучуковый корпус, выполненный в черном цвете. Высокие изоляционные и износостойкие свойства корпуса обеспечивают долгий срок службы. Наличие на корпусе ребер препятствует соскальзыванию рук при разъединении розетки и вилки. Дополнительный буртик обеспечивает плотную фиксацию вилки в розетке и защищает от попадания влаги внутрь. | 296.6 | 266.94
00-00052238 | PKR01-016-2-K07 | IEK | Вилка прямая предназначена для использования в сложных эксплуатационных условиях и широко применяется в производстве, строительстве и машиностроении. Она легко монтируется, имеет высокую надежность и долгий срок службы. Все изделия имеют брызгозащитный каучуковый корпус, выполненный в черном цвете. Высокие изоляционные и износостойкие свойства корпуса обеспечивают долгий срок службы. Наличие на корпусе ребер препятствует соскальзыванию рук при разъединении розетки и вилки. Дополнительный буртик обеспечивает плотную фиксацию вилки в розетке и защищает от попадания влаги внутрь. | 296.6 | 266.94
00-00052240 | PKR01-U-016-2-K02 | IEK | Вилка с боковым вводом. Каучуковые разъемы предназначены для использования в сложных эксплуатационных условиях и широко применяются в производстве, строительстве и машиностроении. Высокие изоляционные и износостойкие свойства корпуса обеспечивают долгий срок службы. Наличие на корпусе ребер препятствует соскальзыванию рук при разъединении розетки и вилки. Дополнительный буртик обеспечивает плотную фиксацию вилки в розетке и защищает от попадания влаги внутрь. | 348.54 | 313.69
00-00063740 | 2557004 | REXANT | Вилка переносная. Номинальный ток, А 16 Диапазон рабочего напряжения, В 200-250 Номинальное напряжение по изоляции, В 500 Номинальная частота сети, Гц 50 Положение заземляющего контакта, ч 6 Рабочая температура -25 °С до + 40 °С Степень защиты IP44 | 255.48 | 255.48
00-00063742 | 2558099 | REXANT | Вилка переносная. Номинальный ток, А 32 Диапазон рабочего напряжения, В 200-250 Номинальное напряжение по изоляции, В 500 Номинальная частота сети, Гц 50 Положение заземляющего контакта, ч 6 Рабочая температура -25 °С до + 40 °С Степень защиты IP44 | 373.02 | 373.02
00-00063769 | 2417846 | REXANT | Служит для подключения электрических плит, электрообогревателей и другого электротехнического оборудования к электросети с номинальным напряжением 220-250 В. Мощность подключаемых электроприборов не должна превышать 8,8 кВт. Корпус изделия выполнен из термостойких, негорючих и диэлектрических материалов. Для подключения электроплиты используется только вилка арт. 11-8519 + розетка арт. 11-8520. Вилка ВШ выполнена с повышенной токовой нагрузкой до 40 Ампер. Поэтому используется для подключения ТОЛЬКО с розеткой также с характеристиками на 40 Ампер (арт. 11-8520). Обращайте на это внимание: при подключении к розеткам с меньшими характеристиками по току, пр-ва Китай или других стран на 32 Ампера, естественно, будет несостыковка изделий. Напряжение: 250 В Номинальный ток: 40 А Степень защиты: IP20 Вид климатического исполнения: УХЛ4 Сечение присоединяемых к контактным зажимам проводников: от 2,5 до 10 мм² | 423.15 | 423.15
00-00063060 | 2413463 | PROCONNECT | Вилка сетевая используется для ремонта и монтажа различных электротехнических приборов. Великолепное качество литья корпуса, контакты сделаны из латуни. Напряжение: 250 В Номинальный ток: 16 А Климатическое исполнение: УХЛ4 Степень защиты: IP20 Сечение проводников: 1,5 мм² Вес упаковки: 3 кг Габаритные размеры: 82,5хØ40 мм | Уточняйте у менеджера | Уточняйте у менеджера
00-00063059 | 2412733 | PROCONNECT | Вилка сетевая с кольцом используется для ремонта и монтажа различных электротехнических приборов. Великолепное качество литья корпуса, контакты сделаны из латуни. Напряжение: 250 В Номинальный ток: 16 А Климатическое исполнение: УХЛ4 Степень защиты: IP20 Сечение проводников: 1,5 мм² Вес упаковки: 6 кг Габаритные размеры: 79х41,2х36,5 мм Количество в упаковке: 120 шт. | Уточняйте у менеджера | Уточняйте у менеджера
00-00090495 | 2575631 | REXANT | Электрические разборные штепсельные вилки предназначены для присоединения (разъединения) к электрической сети различных электрических приборов бытового назначения, позволяют произвести ремонт электрошнура в случае выхода из строя или повреждения неразборной вилки. С заземлением. Основные характеристики: Номинальный ток: 16 А; Напряжение: 220-250 В; Сечение проводников: от 0,5 до 2,5 мм². | 87.43 | 87.43
00-00063813 | 2411637 | REXANT | Вилка Евро угловая используется для ремонта и монтажа различных электротехнических приборов. Великолепное качество литья корпуса, контакты сделаны из латуни. Напряжение: 250 В Номинальный ток: 16 А Климатическое исполнение: УХЛ4 Степень защиты: IP20 | Уточняйте у менеджера | Уточняйте у менеджера
00-00063814 | 2412002 | REXANT | Вилка Евро угловая используется для ремонта и монтажа различных электротехнических приборов. Великолепное качество литья корпуса, контакты сделаны из латуни. Напряжение: 250 В Номинальный ток: 16 А Климатическое исполнение: УХЛ4 Степень защиты: IP20 Количество в упаковке: 300 шт. | Уточняйте у менеджера | Уточняйте у менеджера
00-00052321 | PSN01-016-3 | IEK | Вилка переносная. Пластиковые детали разъемов изготавливаются из самозатухающих материалов, с высокой прочностью, стойкостью к ударным нагрузкам, отличными диэлектрическими показателями, высокими стойкостью к изнашиванию и истиранию. Все пластиковые детали разъёмов имеют усиленную конструкцию, позволяющую выдерживать повышенные нагрузки и жёсткие условия эксплуатации. Усиленная система присоединения проводников во всех разъемах. Крышки обеспечивают защиту от попадания внутрь разъема пыли, влаги и надежно закреплены. Винты на корпусе расположены максимально удобно. Возможность эксплуатировать во влажной среде (IP44). Шероховатая поверхность изделий обеспечивает удобный захват, что особенно важно при работе в неблагоприятных погодных условиях (например, высокой влажности или отрицательных температур). | 1003.97 | 903.57
00-00052275 | PSR01-016-3 | IEK | Вилка переносная. Корпуса и изолирующие детали, несущие токоведущие части силовых разъемов выполнены из термостойких и самозатухающих материалов. Крышки обеспечивают защиту от попадания внутрь разъема пыли, влаги и надежно закреплены. Пружины защищены от коррозии. Винты, применяемые для механических и электротехнических соединений, защищены от самоотвинчивания. Возможность эксплуатировать во влажной среде (IP44, IP54). Наличие специального сальника для кабеля различного сечения. | 427.38 | 384.64
00-00052324 | PSN02-016-4 | IEK | Вилка переносная. Пластиковые детали разъемов изготавливаются из самозатухающих материалов, с высокой прочностью, стойкостью к ударным нагрузкам, отличными диэлектрическими показателями, высокими стойкостью к изнашиванию и истиранию. Все пластиковые детали разъёмов имеют усиленную конструкцию, позволяющую выдерживать повышенные нагрузки и жёсткие условия эксплуатации. Усиленная система присоединения проводников во всех разъемах. Крышки обеспечивают защиту от попадания внутрь разъема пыли, влаги и надежно закреплены. Винты на корпусе расположены максимально удобно. Возможность эксплуатировать во влажной среде (IP44). Шероховатая поверхность изделий обеспечивает удобный захват, что особенно важно при работе в неблагоприятных погодных условиях (например, высокой влажности или отрицательных температур). | 1126.79 | 1014.11
00-00052278 | PSR02-016-4 | IEK | Вилка переносная. Корпуса и изолирующие детали, несущие токоведущие части силовых разъемов выполнены из термостойких и самозатухающих материалов. Крышки обеспечивают защиту от попадания внутрь разъема пыли, влаги и надежно закреплены. Пружины защищены от коррозии. Винты, применяемые для механических и электротехнических соединений, защищены от самоотвинчивания. Возможность эксплуатировать во влажной среде (IP44, IP54). Наличие специального сальника для кабеля различного сечения. | 482.2 | 433.98
00-00052325 | PSN02-016-5 | IEK | Вилка переносная. Пластиковые детали разъемов изготавливаются из самозатухающих материалов, с высокой прочностью, стойкостью к ударным нагрузкам, отличными диэлектрическими показателями, высокими стойкостью к изнашиванию и истиранию. Все пластиковые детали разъёмов имеют усиленную конструкцию, позволяющую выдерживать повышенные нагрузки и жёсткие условия эксплуатации. Усиленная система присоединения проводников во всех разъемах. Крышки обеспечивают защиту от попадания внутрь разъема пыли, влаги и надежно закреплены. Винты на корпусе расположены максимально удобно. Возможность эксплуатировать во влажной среде (IP44). Шероховатая поверхность изделий обеспечивает удобный захват, что особенно важно при работе в неблагоприятных погодных условиях (например, высокой влажности или отрицательных температур). | 1250.94 | 1125.85
00-00052279 | PSR02-016-5 | IEK | Вилка переносная. Корпуса и изолирующие детали, несущие токоведущие части силовых разъемов выполнены из термостойких и самозатухающих материалов. Крышки обеспечивают защиту от попадания внутрь разъема пыли, влаги и надежно закреплены. Пружины защищены от коррозии. Винты, применяемые для механических и электротехнических соединений, защищены от самоотвинчивания. Возможность эксплуатировать во влажной среде (IP44, IP54). Наличие специального сальника для кабеля различного сечения. | 597.42 | 537.68
00-00052276 | PSR01-032-3 | IEK | Вилка переносная. Корпуса и изолирующие детали, несущие токоведущие части силовых разъемов выполнены из термостойких и самозатухающих материалов. Крышки обеспечивают защиту от попадания внутрь разъема пыли, влаги и надежно закреплены. Пружины защищены от коррозии. Винты, применяемые для механических и электротехнических соединений, защищены от самоотвинчивания. Возможность эксплуатировать во влажной среде (IP44, IP54). Наличие специального сальника для кабеля различного сечения. | 625.71 | 563.14
00-00052322 | PSN01-032-3 | IEK | Вилка переносная. Пластиковые детали разъемов изготавливаются из самозатухающих материалов, с высокой прочностью, стойкостью к ударным нагрузкам, отличными диэлектрическими показателями, высокими стойкостью к изнашиванию и истиранию. Все пластиковые детали разъёмов имеют усиленную конструкцию, позволяющую выдерживать повышенные нагрузки и жёсткие условия эксплуатации. Усиленная система присоединения проводников во всех разъемах. Крышки обеспечивают защиту от попадания внутрь разъема пыли, влаги и надежно закреплены. Винты на корпусе расположены максимально удобно. Возможность эксплуатировать во влажной среде (IP44). Шероховатая поверхность изделий обеспечивает удобный захват, что особенно важно при работе в неблагоприятных погодных условиях (например, высокой влажности или отрицательных температур). | 1253.18 | 1127.86
00-00052326 | PSN02-032-4 | IEK | Вилка переносная. Пластиковые детали разъемов изготавливаются из самозатухающих материалов, с высокой прочностью, стойкостью к ударным нагрузкам, отличными диэлектрическими показателями, высокими стойкостью к изнашиванию и истиранию. Все пластиковые детали разъёмов имеют усиленную конструкцию, позволяющую выдерживать повышенные нагрузки и жёсткие условия эксплуатации. Усиленная система присоединения проводников во всех разъемах. Крышки обеспечивают защиту от попадания внутрь разъема пыли, влаги и надежно закреплены. Винты на корпусе расположены максимально удобно. Возможность эксплуатировать во влажной среде (IP44). Шероховатая поверхность изделий обеспечивает удобный захват, что особенно важно при работе в неблагоприятных погодных условиях (например, высокой влажности или отрицательных температур). | 1353.17 | 1217.85
00-00052280 | PSR02-032-4 | IEK | Вилка переносная. Корпуса и изолирующие детали, несущие токоведущие части силовых разъемов выполнены из термостойких и самозатухающих материалов. Крышки обеспечивают защиту от попадания внутрь разъема пыли, влаги и надежно закреплены. Пружины защищены от коррозии. Винты, применяемые для механических и электротехнических соединений, защищены от самоотвинчивания. Возможность эксплуатировать во влажной среде (IP44, IP54). Наличие специального сальника для кабеля различного сечения. | 691.67 | 622.5
00-00052327 | PSN02-032-5 | IEK | Вилка переносная. Пластиковые детали разъемов изготавливаются из самозатухающих материалов, с высокой прочностью, стойкостью к ударным нагрузкам, отличными диэлектрическими показателями, высокими стойкостью к изнашиванию и истиранию. Все пластиковые детали разъёмов имеют усиленную конструкцию, позволяющую выдерживать повышенные нагрузки и жёсткие условия эксплуатации. Усиленная система присоединения проводников во всех разъемах. Крышки обеспечивают защиту от попадания внутрь разъема пыли, влаги и надежно закреплены. Винты на корпусе расположены максимально удобно. Возможность эксплуатировать во влажной среде (IP44). Шероховатая поверхность изделий обеспечивает удобный захват, что особенно важно при работе в неблагоприятных погодных условиях (например, высокой влажности или отрицательных температур). | 1777.93 | 1600.14
00-00052281 | PSR02-032-5 | IEK | Вилка переносная. Корпуса и изолирующие детали, несущие токоведущие части силовых разъемов выполнены из термостойких и самозатухающих материалов. Крышки обеспечивают защиту от попадания внутрь разъема пыли, влаги и надежно закреплены. Пружины защищены от коррозии. Винты, применяемые для механических и электротехнических соединений, защищены от самоотвинчивания. Возможность эксплуатировать во влажной среде (IP44, IP54). Наличие специального сальника для кабеля различного сечения. | 770.41 | 693.37
00-00052277 | PSR01-063-3 | IEK | Вилка переносная. Корпуса и изолирующие детали, несущие токоведущие части силовых разъемов выполнены из термостойких и самозатухающих материалов. Крышки обеспечивают защиту от попадания внутрь разъема пыли, влаги и надежно закреплены. Пружины защищены от коррозии. Винты, применяемые для механических и электротехнических соединений, защищены от самоотвинчивания. Возможность эксплуатировать во влажной среде (IP54). Наличие специального сальника для кабеля различного сечения. | 2913.82 | 2622.44
00-00052323 | PSN01-063-3 | IEK | Вилка переносная. Пластиковые детали разъемов изготавливаются из самозатухающих материалов, с высокой прочностью, стойкостью к ударным нагрузкам, отличными диэлектрическими показателями, высокими стойкостью к изнашиванию и истиранию. Все пластиковые детали разъёмов имеют усиленную конструкцию, позволяющую выдерживать повышенные нагрузки и жёсткие условия эксплуатации. Усиленная система присоединения проводников во всех разъемах. Крышки обеспечивают защиту от попадания внутрь разъема пыли, влаги и надежно закреплены. Винты на корпусе расположены максимально удобно. Проникновение пыли предотвращено полностью. Защита от водяных струй и кратковременного погружения под воду до 1м (IP67). Шероховатая поверхность изделий обеспечивает удобный захват, что особенно важно при работе в неблагоприятных погодных условиях (например, высокой влажности или отрицательных температур). | 5267.48 | 4740.73
00-00052282 | PSR02-063-4 | IEK | Вилка переносная. Корпуса и изолирующие детали, несущие токоведущие части силовых разъемов выполнены из термостойких и самозатухающих материалов. Крышки обеспечивают защиту от попадания внутрь разъема пыли, влаги и надежно закреплены. Пружины защищены от коррозии. Винты, применяемые для механических и электротехнических соединений, защищены от самоотвинчивания. Возможность эксплуатировать во влажной среде (IP54). Наличие специального сальника для кабеля различного сечения. | 3002.04 | 2701.84
00-00052328 | PSN02-063-4 | IEK | Вилка переносная. Пластиковые детали разъемов изготавливаются из самозатухающих материалов, с высокой прочностью, стойкостью к ударным нагрузкам, отличными диэлектрическими показателями, высокими стойкостью к изнашиванию и истиранию. Все пластиковые детали разъёмов имеют усиленную конструкцию, позволяющую выдерживать повышенные нагрузки и жёсткие условия эксплуатации. Усиленная система присоединения проводников во всех разъемах. Крышки обеспечивают защиту от попадания внутрь разъема пыли, влаги и надежно закреплены. Винты на корпусе расположены максимально удобно. Проникновение пыли предотвращено полностью. Защита от водяных струй и кратковременного погружения под воду до 1м (IP67). Шероховатая поверхность изделий обеспечивает удобный захват, что особенно важно при работе в неблагоприятных погодных условиях (например, высокой влажности или отрицательных температур). | 5699.16 | 5129.24
00-00052283 | PSR02-063-5 | IEK | Вилка переносная. Корпуса и изолирующие детали, несущие токоведущие части силовых разъемов выполнены из термостойких и самозатухающих материалов. Крышки обеспечивают защиту от попадания внутрь разъема пыли, влаги и надежно закреплены. Пружины защищены от коррозии. Винты, применяемые для механических и электротехнических соединений, защищены от самоотвинчивания. Возможность эксплуатировать во влажной среде (IP54). Наличие специального сальника для кабеля различного сечения. | 3370.27 | 3033.24
00-00052329 | PSN02-063-5 | IEK | Вилка переносная. Пластиковые детали разъемов изготавливаются из самозатухающих материалов, с высокой прочностью, стойкостью к ударным нагрузкам, отличными диэлектрическими показателями, высокими стойкостью к изнашиванию и истиранию. Все пластиковые детали разъёмов имеют усиленную конструкцию, позволяющую выдерживать повышенные нагрузки и жёсткие условия эксплуатации. Усиленная система присоединения проводников во всех разъемах. Крышки обеспечивают защиту от попадания внутрь разъема пыли, влаги и надежно закреплены. Винты на корпусе расположены максимально удобно. Проникновение пыли предотвращено полностью. Защита от водяных струй и кратковременного погружения под воду до 1м (IP67). Шероховатая поверхность изделий обеспечивает удобный захват, что особенно важно при работе в неблагоприятных погодных условиях (например, высокой влажности или отрицательных температур). | 6381.43 | 5743.29
00-00052330 | PSN02-125-5 | IEK | Вилка переносная. Пластиковые детали разъемов изготавливаются из самозатухающих материалов, с высокой прочностью, стойкостью к ударным нагрузкам, отличными диэлектрическими показателями, высокими стойкостью к изнашиванию и истиранию. Все пластиковые детали разъёмов имеют усиленную конструкцию, позволяющую выдерживать повышенные нагрузки и жёсткие условия эксплуатации. Усиленная система присоединения проводников во всех разъемах. Крышки обеспечивают защиту от попадания внутрь разъема пыли, влаги и надежно закреплены. Винты на корпусе расположены максимально удобно. Проникновение пыли предотвращено полностью. Защита от водяных струй и кратковременного погружения под воду до 1м (IP67). Шероховатая поверхность изделий обеспечивает удобный захват, что особенно важно при работе в неблагоприятных погодных условиях (например, высокой влажности или отрицательных температур). | 17373.95 | 15636.56
00-00052284 | PSR02-125-5 | IEK | Вилка переносная. Корпуса и изолирующие детали, несущие токоведущие части силовых разъемов выполнены из термостойких и самозатухающих материалов. Крышки обеспечивают защиту от попадания внутрь разъема пыли, влаги и надежно закреплены. Пружины защищены от коррозии. Винты, применяемые для механических и электротехнических соединений, защищены от самоотвинчивания. Возможность эксплуатировать во влажной среде (IP54). Наличие специального сальника для кабеля различного сечения. | Уточняйте у менеджера | Уточняйте у менеджера
00-00063067 | 11-8531-4 | PROCONNECT | Электрические разборные штепсельные вилки предназначены для присоединения (разъединения) к электрической сети различных электрических приборов бытового назначения, позволяют произвести ремонт электрошнура в случае выхода из строя или повреждения неразборной вилки. С заземлением. Характеристики: Номинальный ток: 16 А Напряжение: 220-250 В Сечение проводников: от 0,5 до 2,5 мм² | Уточняйте у менеджера | Уточняйте у менеджера
00-00052356 | PSN51-016-3 | IEK | Вилка стационарная. Пластиковые детали разъемов изготавливаются из самозатухающих материалов, с высокой прочностью, стойкостью к ударным нагрузкам, отличными диэлектрическими показателями, высокими стойкостью к изнашиванию и истиранию. Все пластиковые детали разъёмов имеют усиленную конструкцию, позволяющую выдерживать повышенные нагрузки и жёсткие условия эксплуатации. Усиленная система присоединения проводников во всех разъемах. Крышки обеспечивают защиту от попадания внутрь разъема пыли, влаги и надежно закреплены. Винты на корпусе расположены максимально удобно. Возможность эксплуатировать во влажной среде (IP44). Шероховатая поверхность изделий обеспечивает удобный захват, что особенно важно при работе в неблагоприятных погодных условиях (например, высокой влажности или отрицательных температур). | 1627.09 | 1464.38
00-00052310 | PSR51-016-3 | IEK | Вилка стационарная. Корпуса и изолирующие детали, несущие токоведущие части силовых разъемов выполнены из термостойких и самозатухающих материалов. Крышки обеспечивают защиту от попадания внутрь разъема пыли, влаги и надежно закреплены. Пружины защищены от коррозии. Винты, применяемые для механических и электротехнических соединений, защищены от самоотвинчивания. Возможность эксплуатировать во влажной среде (IP44, IP54). Наличие специального сальника для кабеля различного сечения. | 873.3 | 785.97
00-00052358 | PSN52-016-4 | IEK | Вилка стационарная. Пластиковые детали разъемов изготавливаются из самозатухающих материалов, с высокой прочностью, стойкостью к ударным нагрузкам, отличными диэлектрическими показателями, высокими стойкостью к изнашиванию и истиранию. Все пластиковые детали разъёмов имеют усиленную конструкцию, позволяющую выдерживать повышенные нагрузки и жёсткие условия эксплуатации. Усиленная система присоединения проводников во всех разъемах. Крышки обеспечивают защиту от попадания внутрь разъема пыли, влаги и надежно закреплены. Винты на корпусе расположены максимально удобно. Возможность эксплуатировать во влажной среде (IP44). Шероховатая поверхность изделий обеспечивает удобный захват, что особенно важно при работе в неблагоприятных погодных условиях (например, высокой влажности или отрицательных температур). | 1999.59 | 1799.63
00-00052312 | PSR52-016-4 | IEK | Вилка стационарная. Корпуса и изолирующие детали, несущие токоведущие части силовых разъемов выполнены из термостойких и самозатухающих материалов. Крышки обеспечивают защиту от попадания внутрь разъема пыли, влаги и надежно закреплены. Пружины защищены от коррозии. Винты, применяемые для механических и электротехнических соединений, защищены от самоотвинчивания. Возможность эксплуатировать во влажной среде (IP44, IP54). Наличие специального сальника для кабеля различного сечения. | 1069.76 | 962.78
00-00052359 | PSN52-016-5 | IEK | Вилка стационарная. Пластиковые детали разъемов изготавливаются из самозатухающих материалов, с высокой прочностью, стойкостью к ударным нагрузкам, отличными диэлектрическими показателями, высокими стойкостью к изнашиванию и истиранию. Все пластиковые детали разъёмов имеют усиленную конструкцию, позволяющую выдерживать повышенные нагрузки и жёсткие условия эксплуатации. Усиленная система присоединения проводников во всех разъемах. Крышки обеспечивают защиту от попадания внутрь разъема пыли, влаги и надежно закреплены. Винты на корпусе расположены максимально удобно. Возможность эксплуатировать во влажной среде (IP44). Шероховатая поверхность изделий обеспечивает удобный захват, что особенно важно при работе в неблагоприятных погодных условиях (например, высокой влажности или отрицательных температур). | 1954.96 | 1759.46
00-00052313 | PSR52-016-5 | IEK | Вилка стационарная. Корпуса и изолирующие детали, несущие токоведущие части силовых разъемов выполнены из термостойких и самозатухающих материалов. Крышки обеспечивают защиту от попадания внутрь разъема пыли, влаги и надежно закреплены. Пружины защищены от коррозии. Винты, применяемые для механических и электротехнических соединений, защищены от самоотвинчивания. Возможность эксплуатировать во влажной среде (IP44, IP54). Наличие специального сальника для кабеля различного сечения. | 1241.5 | 1117.35
00-00052311 | PSR51-032-3 | IEK | Вилка стационарная. Корпуса и изолирующие детали, несущие токоведущие части силовых разъемов выполнены из термостойких и самозатухающих материалов. Крышки обеспечивают защиту от попадания внутрь разъема пыли, влаги и надежно закреплены. Пружины защищены от коррозии. Винты, применяемые для механических и электротехнических соединений, защищены от самоотвинчивания. Возможность эксплуатировать во влажной среде (IP44, IP54). Наличие специального сальника для кабеля различного сечения. | 960.61 | 864.55
00-00052357 | PSN51-032-3 | IEK | Вилка стационарная. Пластиковые детали разъемов изготавливаются из самозатухающих материалов, с высокой прочностью, стойкостью к ударным нагрузкам, отличными диэлектрическими показателями, высокими стойкостью к изнашиванию и истиранию. Все пластиковые детали разъёмов имеют усиленную конструкцию, позволяющую выдерживать повышенные нагрузки и жёсткие условия эксплуатации. Усиленная система присоединения проводников во всех разъемах. Крышки обеспечивают защиту от попадания внутрь разъема пыли, влаги и надежно закреплены. Винты на корпусе расположены максимально удобно. Возможность эксплуатировать во влажной среде (IP44). Шероховатая поверхность изделий обеспечивает удобный захват, что особенно важно при работе в неблагоприятных погодных условиях (например, высокой влажности или отрицательных температур). | 1985.19 | 1786.67
00-00052360 | PSN52-032-4 | IEK | Вилка стационарная. Пластиковые детали разъемов изготавливаются из самозатухающих материалов, с высокой прочностью, стойкостью к ударным нагрузкам, отличными диэлектрическими показателями, высокими стойкостью к изнашиванию и истиранию. Все пластиковые детали разъёмов имеют усиленную конструкцию, позволяющую выдерживать повышенные нагрузки и жёсткие условия эксплуатации. Усиленная система присоединения проводников во всех разъемах. Крышки обеспечивают защиту от попадания внутрь разъема пыли, влаги и надежно закреплены. Винты на корпусе расположены максимально удобно. Возможность эксплуатировать во влажной среде (IP44). Шероховатая поверхность изделий обеспечивает удобный захват, что особенно важно при работе в неблагоприятных погодных условиях (например, высокой влажности или отрицательных температур). | 2434.12 | 2190.71
00-00052314 | PSR52-032-4 | IEK | Вилка стационарная. Корпуса и изолирующие детали, несущие токоведущие части силовых разъемов выполнены из термостойких и самозатухающих материалов. Крышки обеспечивают защиту от попадания внутрь разъема пыли, влаги и надежно закреплены. Пружины защищены от коррозии. Винты, применяемые для механических и электротехнических соединений, защищены от самоотвинчивания. Возможность эксплуатировать во влажной среде (IP44, IP54). Наличие специального сальника для кабеля различного сечения. | 1176.83 | 1059.15
00-00052361 | PSN52-032-5 | IEK | Вилка стационарная. Пластиковые детали разъемов изготавливаются из самозатухающих материалов, с высокой прочностью, стойкостью к ударным нагрузкам, отличными диэлектрическими показателями, высокими стойкостью к изнашиванию и истиранию. Все пластиковые детали разъёмов имеют усиленную конструкцию, позволяющую выдерживать повышенные нагрузки и жёсткие условия эксплуатации. Усиленная система присоединения проводников во всех разъемах. Крышки обеспечивают защиту от попадания внутрь разъема пыли, влаги и надежно закреплены. Винты на корпусе расположены максимально удобно. Возможность эксплуатировать во влажной среде (IP44). Шероховатая поверхность изделий обеспечивает удобный захват, что особенно важно при работе в неблагоприятных погодных условиях (например, высокой влажности или отрицательных температур). | 2652.56 | 2387.3
00-00052315 | PSR52-032-5 | IEK | Вилка стационарная. Корпуса и изолирующие детали, несущие токоведущие части силовых разъемов выполнены из термостойких и самозатухающих материалов. Крышки обеспечивают защиту от попадания внутрь разъема пыли, влаги и надежно закреплены. Пружины защищены от коррозии. Винты, применяемые для механических и электротехнических соединений, защищены от самоотвинчивания. Возможность эксплуатировать во влажной среде (IP44, IP54). Наличие специального сальника для кабеля различного сечения. | 1352.76 | 1217.48
00-00063815 | 2411272 | REXANT | Вилка универсальная используется для ремонта и монтажа различных электротехнических приборов. Великолепное качество литья корпуса, контакты сделаны из латуни. Напряжение: 250 В Номинальный ток: 6 А Климатическое исполнение: УХЛ 4 Степень защиты: IP20 Сечение проводников: от 0,75 до 2,5 мм² Вес упаковки: 5 кг Габаритные размеры: D36,5х75 мм Количество в упаковке: 300 шт. | Уточняйте у менеджера | Уточняйте у менеджера
00-00050469 | CKK-40D-VD2-K01 | IEK | Выключатель двухклавишный применяется для монтажа в кабель-каналы "Праймер" или коробки КМКУ, обеспечивают подключение силового и слаботочного оборудования. В состав входят выключатели, розетки силовые, розетки информационные. | 623.21 | 560.89
00-00050465 | CKK-40D-PO2-K01 | IEK | Выключатель одноклавишный, применяется для монтажа в кабель-каналы "Праймер" или коробки КМКУ, обеспечивают подключение силового и слаботочного оборудования. В состав входят выключатели, розетки силовые, розетки информационные. | 627.07 | 564.36
00-00050464 | CKK-40D-PD2-K01 | IEK | Выключатель двухклавишный применяется для монтажа в кабель-каналы "Праймер" или коробки КМКУ, обеспечивают подключение силового и слаботочного оборудования. В состав входят выключатели, розетки силовые, розетки информационные. | 627.07 | 564.36
00-00050470 | CKK-40D-VO2-K01 | IEK | Выключатель одноклавишный, применяется для монтажа в кабель-каналы "Праймер" или коробки КМКУ, обеспечивают подключение силового и слаботочного оборудования. В состав входят выключатели, розетки силовые, розетки информационные. | 623.21 | 560.89
00-00024343 | EVP10-16-01-K01 | IEK | Вилка разборная прямая, применяется в быту для ремонта электроприборов, удлинителей и т.д. . Контактная группа и зажим кабеля позволяют провести удобный и быстрый монтаж. Материал корпуса - негорючий АБС-пластик. Вся продукция соответствует требованиям действующего российского законодательства в области безопасности продукции. | 126.6 | 113.94
00-00052251 | EVP10-16-01-K02 | IEK | Вилка разборная прямая, применяется в быту для ремонта электроприборов, удлинителей и т.д. . Контактная группа и зажим кабеля позволяют провести удобный и быстрый монтаж. Материал корпуса - негорючий АБС-пластик. Вся продукция соответствует требованиям действующего российского законодательства в области безопасности продукции. | 126.6 | 113.94
00-00052255 | EVP20-06-01-K01 | IEK | Вилка разборная прямая, применяется в быту для ремонта электроприборов, удлинителей и т.д. . Контактная группа и зажим кабеля позволяют провести удобный и быстрый монтаж. Материал корпуса - негорючий АБС-пластик. Вся продукция соответствует требованиям действующего российского законодательства в области безопасности продукции. | 87.44 | 78.7
00-00052256 | EVP20-06-01-K02 | IEK | Вилка разборная прямая, применяется в быту для ремонта электроприборов, удлинителей и т.д. . Контактная группа и зажим кабеля позволяют провести удобный и быстрый монтаж. Материал корпуса - негорючий АБС-пластик. Вся продукция соответствует требованиям действующего российского законодательства в области безопасности продукции. | 89.13 | 80.22
00-00052261 | EVP10-32-01-K01 | IEK | Вилка разборная для плиты. Эргономичное исполнение изделий позволяет их комфортно и безопасно эксплуатировать. Контактная группа и зажим кабеля позволяют провести удобный и быстрый монтаж. Материал корпуса - негорючий АБС-пластик. | 327.61 | 294.85
00-00019405 | EVP11-16-01-K01 | IEK | Вилка разборная угловая, применяется в быту для ремонта электроприборов, удлинителей и т.д. ргономичное исполнение изделий позволяет их комфортно и безопасно эксплуатировать. Контактная группа и зажим кабеля позволяют провести удобный и быстрый монтаж. Материал корпуса - негорючий АБС-пластик. | 117.99 | 106.19
00-00052252 | EVP11-16-01-K02 | IEK | Вилка разборная угловая, применяется в быту для ремонта электроприборов, удлинителей и т.д. ргономичное исполнение изделий позволяет их комфортно и безопасно эксплуатировать. Контактная группа и зажим кабеля позволяют провести удобный и быстрый монтаж. Материал корпуса - негорючий АБС-пластик. | 117.99 | 106.19
00-00052253 | EVP12-16-01-K01 | IEK | Вилка разборная угловая, применяется в быту для ремонта электроприборов, удлинителей и т.д. ргономичное исполнение изделий позволяет их комфортно и безопасно эксплуатировать. Контактная группа и зажим кабеля позволяют провести удобный и быстрый монтаж. Материал корпуса - негорючий АБС-пластик. | 127.69 | 114.92
00-00052254 | EVP12-16-01-K02 | IEK | Вилка разборная угловая, применяется в быту для ремонта электроприборов, удлинителей и т.д. ргономичное исполнение изделий позволяет их комфортно и безопасно эксплуатировать. Контактная группа и зажим кабеля позволяют провести удобный и быстрый монтаж. Материал корпуса - негорючий АБС-пластик. | 130.16 | 117.14
00-00052132 | EVA10-K03-10-54 | IEK | Выключатель одноклавишный с повышенной степенью защиты IP54 предназначен для организации электроснабжения в условиях высокой влажности, в пыльных помещениях, мастерских, гаражах, а также на улице при установке под навесом, защищающем от прямого попадания осадков. Серия AQUATIC IEK продумана до мельчайших деталей для удобства и безопасного использования. | 392.78 | 353.5
00-00052133 | EVA12-K03-10-54 | IEK | Выключатель одноклавишный с повышенной степенью защиты IP54 предназначен для организации электроснабжения в условиях высокой влажности, в пыльных помещениях, мастерских, гаражах, а также на улице при установке под навесом, защищающем от прямого попадания осадков. Серия AQUATIC IEK продумана до мельчайших деталей для удобства и безопасного использования. | 425.18 | 382.66
00-00052134 | EVA14-K03-10-54 | IEK | Выключатель одноклавишный с повышенной степенью защиты IP54 предназначен для организации электроснабжения в условиях высокой влажности, в пыльных помещениях, мастерских, гаражах, а также на улице при установке под навесом, защищающем от прямого попадания осадков. Серия AQUATIC IEK продумана до мельчайших деталей для удобства и безопасного использования. | 462.46 | 416.21
00-00052135 | EVA20-K03-10-54 | IEK | Выключатель двухклавишный с повышенной степенью защиты IP54 предназначена для организации электроснабжения в условиях высокой влажности, в пыльных помещениях, мастерских, гаражах, а также на улице при установке под навесом, защищающем от прямого попадания осадков. Серия AQUATIC IEK продумана до мельчайших деталей для удобства и безопасного использования. | 427.99 | 385.19
00-00051973 | EVB10-K95-10 | IEK | Выключатель одноклавишный, для скрытого монтажа, корпус механизма из полиамида (PA6) - ударопрочный пластик, не поддерживающий горение. Самозажимные клеммы позволяют быстро и надежно подключать провода до 2,5мм. Выключатели рассчитаны на рабочий ресурс не менее 40 000 циклов включений/выключений. Схема подключения нанесена на корпус механизмов выключателей. Пазы для регулировки механизмов в 1 шлейф позволяют быстро и точно собрать изделия в многопостовые рамки от 2 до 5 постов. | Уточняйте у менеджера | Уточняйте у менеджера
00-00051901 | EVB10-K01-10-1 | IEK | Выключатель одноклавишный, для скрытого монтажа, корпус механизма из полиамида (PA6) - ударопрочный пластик, не поддерживающий горение. Самозажимные клеммы позволяют быстро и надежно подключать провода до 2,5мм. Выключатели рассчитаны на рабочий ресурс не менее 40 000 циклов включений/выключений. Схема подключения нанесена на корпус механизмов выключателей. Пазы для регулировки механизмов в 1 шлейф позволяют быстро и точно собрать изделия в многопостовые рамки от 2 до 5 постов. | Уточняйте у менеджера | Уточняйте у менеджера
00-00051925 | EVB10-K33-10 | IEK | Выключатель одноклавишный, для скрытого монтажа, корпус механизма из полиамида (PA6) - ударопрочный пластик, не поддерживающий горение. Самозажимные клеммы позволяют быстро и надежно подключать провода до 2,5мм. Выключатели рассчитаны на рабочий ресурс не менее 40 000 циклов включений/выключений. Схема подключения нанесена на корпус механизмов выключателей. Пазы для регулировки механизмов в 1 шлейф позволяют быстро и точно собрать изделия в многопостовые рамки от 2 до 5 постов. | Уточняйте у менеджера | Уточняйте у менеджера
00-00051949 | EVB10-K23-10 | IEK | Выключатель одноклавишный, для скрытого монтажа, корпус механизма из полиамида (PA6) - ударопрочный пластик, не поддерживающий горение. Самозажимные клеммы позволяют быстро и надежно подключать провода до 2,5мм. Выключатели рассчитаны на рабочий ресурс не менее 40 000 циклов включений/выключений. Схема подключения нанесена на корпус механизмов выключателей. Пазы для регулировки механизмов в 1 шлейф позволяют быстро и точно собрать изделия в многопостовые рамки от 2 до 5 постов. | Уточняйте у менеджера | Уточняйте у менеджера
00-00051835 | EVV10-K01-10-DM | IEK | Выключатель одноклавишный, для скрытого монтажа, выполнен в цельном корпусе, корпус розеток имеет декоративную накладку. Лицевая декоративная панель выполнена из АВС-пластика, не поддерживающего горение. Медные контактные группы. Вся продукция соответствует требованиям российского законодательства в области безопасности продукции (ГОСТ IEC 60884-1 – розетки, ГОСТ Р 51324.1 – выключатели). | 124.19 | 111.77
00-00051813 | EVK10-K01-10-K | IEK | Выключатель одноклавишный, устанавливается в квартирах, загородных домах, офисных и производственных помещениях. Два типа цветовых решений: белый и кремовый. 23 типа механизмов. Удобство и простота монтажа. Негорючее керамическое основание. Лицевая декоративная панель и рамка выполнена из АВС-пластика, не поддерживающего горение. | 143.8 | 129.42
00-00051769 | EVK10-K01-10-DM | IEK | Выключатель одноклавишный, для скрытого монтажа, конструкция шасси позволяет крепить изделие как на винты, так и на распорные лапки в различные типы установочных коробок. Материал внутреннего механизма - негорючий АБС-пластик. Шасси розеток и выключателей изготовлены из стали с защитой от коррозии, что обеспечивает надежность и долговечность изделия. Вся продукция соответствует требованиям действующего российского законодательства в области безопасности продукции (ГОСТ IEC 60884-1 - розетки, ГОСТ Р 51324.1-2005 - выключатели, ГОСТ Р 51324.1-2005, ГОСТ Р 51324.2.1-99 - светорегуляторы). | 160.13 | 144.12
00-00051799 | EVK10-K33-10-DM | IEK | Выключатель одноклавишный, для скрытого монтажа, конструкция шасси позволяет крепить изделие как на винты, так и на распорные лапки в различные типы установочных коробок. Материал внутреннего механизма - негорючий АБС-пластик. Шасси розеток и выключателей изготовлены из стали с защитой от коррозии, что обеспечивает надежность и долговечность изделия. Вся продукция соответствует требованиям действующего российского законодательства в области безопасности продукции (ГОСТ IEC 60884-1 - розетки, ГОСТ Р 51324.1-2005 - выключатели, ГОСТ Р 51324.1-2005, ГОСТ Р 51324.2.1-99 - светорегуляторы). | 146.73 | 132.06
00-00051821 | EVK10-K33-10-K | IEK | Выключатель одноклавишный, устанавливается в квартирах, загородных домах, офисных и производственных помещениях. Два типа цветовых решений: белый и кремовый. 23 типа механизмов. Удобство и простота монтажа. Негорючее керамическое основание. Лицевая декоративная панель и рамка выполнена из АВС-пластика, не поддерживающего горение. | 143.8 | 129.42
00-00051974 | EVB11-K95-10 | IEK | Выключатель одноклавишный, для скрытого монтажа, корпус механизма из полиамида (PA6) - ударопрочный пластик, не поддерживающий горение. Самозажимные клеммы позволяют быстро и надежно подключать провода до 2,5мм. Выключатели рассчитаны на рабочий ресурс не менее 40 000 циклов включений/выключений. Схема подключения нанесена на корпус механизмов выключателей. Пазы для регулировки механизмов в 1 шлейф позволяют быстро и точно собрать изделия в многопостовые рамки от 2 до 5 постов. | Уточняйте у менеджера | Уточняйте у менеджера
00-00051902 | EVB11-K01-10-1 | IEK | Выключатель одноклавишный, для скрытого монтажа, корпус механизма из полиамида (PA6) - ударопрочный пластик, не поддерживающий горение. Самозажимные клеммы позволяют быстро и надежно подключать провода до 2,5мм. Выключатели рассчитаны на рабочий ресурс не менее 40 000 циклов включений/выключений. Схема подключения нанесена на корпус механизмов выключателей. Пазы для регулировки механизмов в 1 шлейф позволяют быстро и точно собрать изделия в многопостовые рамки от 2 до 5 постов. | Уточняйте у менеджера | Уточняйте у менеджера
00-00051926 | EVB11-K33-10 | IEK | Выключатель одноклавишный, для скрытого монтажа, корпус механизма из полиамида (PA6) - ударопрочный пластик, не поддерживающий горение. Самозажимные клеммы позволяют быстро и надежно подключать провода до 2,5мм. Выключатели рассчитаны на рабочий ресурс не менее 40 000 циклов включений/выключений. Схема подключения нанесена на корпус механизмов выключателей. Пазы для регулировки механизмов в 1 шлейф позволяют быстро и точно собрать изделия в многопостовые рамки от 2 до 5 постов. | Уточняйте у менеджера | Уточняйте у менеджера
00-00051950 | EVB11-K23-10 | IEK | Выключатель одноклавишный, для скрытого монтажа, корпус механизма из полиамида (PA6) - ударопрочный пластик, не поддерживающий горение. Самозажимные клеммы позволяют быстро и надежно подключать провода до 2,5мм. Выключатели рассчитаны на рабочий ресурс не менее 40 000 циклов включений/выключений. Схема подключения нанесена на корпус механизмов выключателей. Пазы для регулировки механизмов в 1 шлейф позволяют быстро и точно собрать изделия в многопостовые рамки от 2 до 5 постов. | Уточняйте у менеджера | Уточняйте у менеджера
00-00051836 | EVV11-K01-10-DM | IEK | Выключатель одноклавишный, для скрытого монтажа, выполнен в цельном корпусе, корпус розеток имеет декоративную накладку. Лицевая декоративная панель выполнена из АВС-пластика, не поддерживающего горение. Медные контактные группы. Вся продукция соответствует требованиям российского законодательства в области безопасности продукции (ГОСТ IEC 60884-1 – розетки, ГОСТ Р 51324.1 – выключатели). | 176.53 | 158.88
00-00051770 | EVK11-K01-10-DM | IEK | Выключатель одноклавишный, для скрытого монтажа, конструкция шасси позволяет крепить изделие как на винты, так и на распорные лапки в различные типы установочных коробок. Материал внутреннего механизма - негорючий АБС-пластик. Шасси розеток и выключателей изготовлены из стали с защитой от коррозии, что обеспечивает надежность и долговечность изделия. Вся продукция соответствует требованиям действующего российского законодательства в области безопасности продукции (ГОСТ IEC 60884-1 - розетки, ГОСТ Р 51324.1-2005 - выключатели, ГОСТ Р 51324.1-2005, ГОСТ Р 51324.2.1-99 - светорегуляторы). | 189.45 | 170.51
00-00051800 | EVK11-K33-10-DM | IEK | Выключатель одноклавишный, для скрытого монтажа, конструкция шасси позволяет крепить изделие как на винты, так и на распорные лапки в различные типы установочных коробок. Материал внутреннего механизма - негорючий АБС-пластик. Шасси розеток и выключателей изготовлены из стали с защитой от коррозии, что обеспечивает надежность и долговечность изделия. Вся продукция соответствует требованиям действующего российского законодательства в области безопасности продукции (ГОСТ IEC 60884-1 - розетки, ГОСТ Р 51324.1-2005 - выключатели, ГОСТ Р 51324.1-2005, ГОСТ Р 51324.2.1-99 - светорегуляторы). | 189.93 | 170.94
00-00051975 | EVB12-K95-10 | IEK | Выключатель одноклавишный, для скрытого монтажа, корпус механизма из полиамида (PA6) - ударопрочный пластик, не поддерживающий горение. Самозажимные клеммы позволяют быстро и надежно подключать провода до 2,5мм. Выключатели рассчитаны на рабочий ресурс не менее 40 000 циклов включений/выключений. Схема подключения нанесена на корпус механизмов выключателей. Пазы для регулировки механизмов в 1 шлейф позволяют быстро и точно собрать изделия в многопостовые рамки от 2 до 5 постов. | Уточняйте у менеджера | Уточняйте у менеджера
00-00051903 | EVB12-K01-10-1 | IEK | Выключатель одноклавишный, для скрытого монтажа, корпус механизма из полиамида (PA6) - ударопрочный пластик, не поддерживающий горение. Самозажимные клеммы позволяют быстро и надежно подключать провода до 2,5мм. Выключатели рассчитаны на рабочий ресурс не менее 40 000 циклов включений/выключений. Схема подключения нанесена на корпус механизмов выключателей. Пазы для регулировки механизмов в 1 шлейф позволяют быстро и точно собрать изделия в многопостовые рамки от 2 до 5 постов. | Уточняйте у менеджера | Уточняйте у менеджера
00-00051927 | EVB12-K33-10 | IEK | Выключатель одноклавишный, для скрытого монтажа, корпус механизма из полиамида (PA6) - ударопрочный пластик, не поддерживающий горение. Самозажимные клеммы позволяют быстро и надежно подключать провода до 2,5мм. Выключатели рассчитаны на рабочий ресурс не менее 40 000 циклов включений/выключений. Схема подключения нанесена на корпус механизмов выключателей. Пазы для регулировки механизмов в 1 шлейф позволяют быстро и точно собрать изделия в многопостовые рамки от 2 до 5 постов. | Уточняйте у менеджера | Уточняйте у менеджера
00-00051951 | EVB12-K23-10 | IEK | Выключатель одноклавишный, для скрытого монтажа, корпус механизма из полиамида (PA6) - ударопрочный пластик, не поддерживающий горение. Самозажимные клеммы позволяют быстро и надежно подключать провода до 2,5мм. Выключатели рассчитаны на рабочий ресурс не менее 40 000 циклов включений/выключений. Схема подключения нанесена на корпус механизмов выключателей. Пазы для регулировки механизмов в 1 шлейф позволяют быстро и точно собрать изделия в многопостовые рамки от 2 до 5 постов. | Уточняйте у менеджера | Уточняйте у менеджера
00-00051976 | EVB13-K95-10 | IEK | Выключатель одноклавишный, для скрытого монтажа, корпус механизма из полиамида (PA6) - ударопрочный пластик, не поддерживающий горение. Самозажимные клеммы позволяют быстро и надежно подключать провода до 2,5мм. Выключатели рассчитаны на рабочий ресурс не менее 40 000 циклов включений/выключений. Схема подключения нанесена на корпус механизмов выключателей. Пазы для регулировки механизмов в 1 шлейф позволяют быстро и точно собрать изделия в многопостовые рамки от 2 до 5 постов. | Уточняйте у менеджера | Уточняйте у менеджера
00-00051904 | EVB13-K01-10-1 | IEK | Выключатель одноклавишный, для скрытого монтажа, корпус механизма из полиамида (PA6) - ударопрочный пластик, не поддерживающий горение. Самозажимные клеммы позволяют быстро и надежно подключать провода до 2,5мм. Выключатели рассчитаны на рабочий ресурс не менее 40 000 циклов включений/выключений. Схема подключения нанесена на корпус механизмов выключателей. Пазы для регулировки механизмов в 1 шлейф позволяют быстро и точно собрать изделия в многопостовые рамки от 2 до 5 постов. | Уточняйте у менеджера | Уточняйте у менеджера
00-00051928 | EVB13-K33-10 | IEK | Выключатель одноклавишный, для скрытого монтажа, корпус механизма из полиамида (PA6) - ударопрочный пластик, не поддерживающий горение. Самозажимные клеммы позволяют быстро и надежно подключать провода до 2,5мм. Выключатели рассчитаны на рабочий ресурс не менее 40 000 циклов включений/выключений. Схема подключения нанесена на корпус механизмов выключателей. Пазы для регулировки механизмов в 1 шлейф позволяют быстро и точно собрать изделия в многопостовые рамки от 2 до 5 постов. | Уточняйте у менеджера | Уточняйте у менеджера
00-00051952 | EVB13-K23-10 | IEK | Выключатель одноклавишный, для скрытого монтажа, корпус механизма из полиамида (PA6) - ударопрочный пластик, не поддерживающий горение. Самозажимные клеммы позволяют быстро и надежно подключать провода до 2,5мм. Выключатели рассчитаны на рабочий ресурс не менее 40 000 циклов включений/выключений. Схема подключения нанесена на корпус механизмов выключателей. Пазы для регулировки механизмов в 1 шлейф позволяют быстро и точно собрать изделия в многопостовые рамки от 2 до 5 постов. | Уточняйте у менеджера | Уточняйте у менеджера
00-00051977 | EVB14-K95-10 | IEK | Выключатель одноклавишный, для скрытого монтажа, корпус механизма из полиамида (PA6) - ударопрочный пластик, не поддерживающий горение. Самозажимные клеммы позволяют быстро и надежно подключать провода до 2,5мм. Выключатели рассчитаны на рабочий ресурс не менее 40 000 циклов включений/выключений. Схема подключения нанесена на корпус механизмов выключателей. Пазы для регулировки механизмов в 1 шлейф позволяют быстро и точно собрать изделия в многопостовые рамки от 2 до 5 постов. | Уточняйте у менеджера | Уточняйте у менеджера
00-00051905 | EVB14-K01-10-1 | IEK | Выключатель одноклавишный, для скрытого монтажа, корпус механизма из полиамида (PA6) - ударопрочный пластик, не поддерживающий горение. Самозажимные клеммы позволяют быстро и надежно подключать провода до 2,5мм. Выключатели рассчитаны на рабочий ресурс не менее 40 000 циклов включений/выключений. Схема подключения нанесена на корпус механизмов выключателей. Пазы для регулировки механизмов в 1 шлейф позволяют быстро и точно собрать изделия в многопостовые рамки от 2 до 5 постов. | Уточняйте у менеджера | Уточняйте у менеджера
00-00051929 | EVB14-K33-10 | IEK | Выключатель одноклавишный, для скрытого монтажа, корпус механизма из полиамида (PA6) - ударопрочный пластик, не поддерживающий горение. Самозажимные клеммы позволяют быстро и надежно подключать провода до 2,5мм. Выключатели рассчитаны на рабочий ресурс не менее 40 000 циклов включений/выключений. Схема подключения нанесена на корпус механизмов выключателей. Пазы для регулировки механизмов в 1 шлейф позволяют быстро и точно собрать изделия в многопостовые рамки от 2 до 5 постов. | Уточняйте у менеджера | Уточняйте у менеджера
00-00051953 | EVB14-K23-10 | IEK | Выключатель одноклавишный, для скрытого монтажа, корпус механизма из полиамида (PA6) - ударопрочный пластик, не поддерживающий горение. Самозажимные клеммы позволяют быстро и надежно подключать провода до 2,5мм. Выключатели рассчитаны на рабочий ресурс не менее 40 000 циклов включений/выключений. Схема подключения нанесена на корпус механизмов выключателей. Пазы для регулировки механизмов в 1 шлейф позволяют быстро и точно собрать изделия в многопостовые рамки от 2 до 5 постов. | Уточняйте у менеджера | Уточняйте у менеджера
00-00051981 | EVB25-K95-10 | IEK | Выключатель двухклавишный, для скрытого монтажа, корпус механизма из полиамида (PA6) - ударопрочный пластик, не поддерживающий горение. Самозажимные клеммы позволяют быстро и надежно подключать провода до 2,5мм. Выключатели рассчитаны на рабочий ресурс не менее 40 000 циклов включений/выключений. Схема подключения нанесена на корпус механизмов выключателей. Пазы для регулировки механизмов в 1 шлейф позволяют быстро и точно собрать изделия в многопостовые рамки от 2 до 5 постов. | Уточняйте у менеджера | Уточняйте у менеджера
00-00051909 | EVB25-K01-10 | IEK | Выключатель двухклавишный, для скрытого монтажа, корпус механизма из полиамида (PA6) - ударопрочный пластик, не поддерживающий горение. Самозажимные клеммы позволяют быстро и надежно подключать провода до 2,5мм. Выключатели рассчитаны на рабочий ресурс не менее 40 000 циклов включений/выключений. Схема подключения нанесена на корпус механизмов выключателей. Пазы для регулировки механизмов в 1 шлейф позволяют быстро и точно собрать изделия в многопостовые рамки от 2 до 5 постов. | Уточняйте у менеджера | Уточняйте у менеджера
00-00051933 | EVB25-K33-10 | IEK | Выключатель двухклавишный, для скрытого монтажа, корпус механизма из полиамида (PA6) - ударопрочный пластик, не поддерживающий горение. Самозажимные клеммы позволяют быстро и надежно подключать провода до 2,5мм. Выключатели рассчитаны на рабочий ресурс не менее 40 000 циклов включений/выключений. Схема подключения нанесена на корпус механизмов выключателей. Пазы для регулировки механизмов в 1 шлейф позволяют быстро и точно собрать изделия в многопостовые рамки от 2 до 5 постов. | Уточняйте у менеджера | Уточняйте у менеджера
00-00051957 | EVB25-K23-10 | IEK | Выключатель двухклавишный, для скрытого монтажа, корпус механизма из полиамида (PA6) - ударопрочный пластик, не поддерживающий горение. Самозажимные клеммы позволяют быстро и надежно подключать провода до 2,5мм. Выключатели рассчитаны на рабочий ресурс не менее 40 000 циклов включений/выключений. Схема подключения нанесена на корпус механизмов выключателей. Пазы для регулировки механизмов в 1 шлейф позволяют быстро и точно собрать изделия в многопостовые рамки от 2 до 5 постов. | Уточняйте у менеджера | Уточняйте у менеджера
00-00051978 | EVB20-K95-10 | IEK | Выключатель двухклавишный, для скрытого монтажа, корпус механизма из полиамида (PA6) - ударопрочный пластик, не поддерживающий горение. Самозажимные клеммы позволяют быстро и надежно подключать провода до 2,5мм. Выключатели рассчитаны на рабочий ресурс не менее 40 000 циклов включений/выключений. Схема подключения нанесена на корпус механизмов выключателей. Пазы для регулировки механизмов в 1 шлейф позволяют быстро и точно собрать изделия в многопостовые рамки от 2 до 5 постов. | Уточняйте у менеджера | Уточняйте у менеджера
00-00051906 | EVB20-K01-10-1 | IEK | Выключатель двухклавишный, для скрытого монтажа, корпус механизма из полиамида (PA6) - ударопрочный пластик, не поддерживающий горение. Самозажимные клеммы позволяют быстро и надежно подключать провода до 2,5мм. Выключатели рассчитаны на рабочий ресурс не менее 40 000 циклов включений/выключений. Схема подключения нанесена на корпус механизмов выключателей. Пазы для регулировки механизмов в 1 шлейф позволяют быстро и точно собрать изделия в многопостовые рамки от 2 до 5 постов. | Уточняйте у менеджера | Уточняйте у менеджера
00-00051930 | EVB20-K33-10 | IEK | Выключатель двухклавишный, для скрытого монтажа, корпус механизма из полиамида (PA6) - ударопрочный пластик, не поддерживающий горение. Самозажимные клеммы позволяют быстро и надежно подключать провода до 2,5мм. Выключатели рассчитаны на рабочий ресурс не менее 40 000 циклов включений/выключений. Схема подключения нанесена на корпус механизмов выключателей. Пазы для регулировки механизмов в 1 шлейф позволяют быстро и точно собрать изделия в многопостовые рамки от 2 до 5 постов. | Уточняйте у менеджера | Уточняйте у менеджера
00-00051954 | EVB20-K23-10 | IEK | Выключатель двухклавишный, для скрытого монтажа, корпус механизма из полиамида (PA6) - ударопрочный пластик, не поддерживающий горение. Самозажимные клеммы позволяют быстро и надежно подключать провода до 2,5мм. Выключатели рассчитаны на рабочий ресурс не менее 40 000 циклов включений/выключений. Схема подключения нанесена на корпус механизмов выключателей. Пазы для регулировки механизмов в 1 шлейф позволяют быстро и точно собрать изделия в многопостовые рамки от 2 до 5 постов. | Уточняйте у менеджера | Уточняйте у менеджера
00-00051838 | EVV20-K01-10-DM | IEK | Выключатель двухклавишный, для скрытого монтажа, выполнен в цельном корпусе, корпус розеток имеет декоративную накладку. Лицевая декоративная панель выполнена из АВС-пластика, не поддерживающего горение. Медные контактные группы. Вся продукция соответствует требованиям российского законодательства в области безопасности продукции (ГОСТ IEC 60884-1 – розетки, ГОСТ Р 51324.1 – выключатели). | 150.95 | 135.86
00-00051814 | EVK20-K01-10-K | IEK | Выключатель двухклавишный, устанавливается в квартирах, загородных домах, офисных и производственных помещениях. Два типа цветовых решений: белый и кремовый. 23 типа механизмов. Удобство и простота монтажа. Негорючее керамическое основание. Лицевая декоративная панель и рамка выполнена из АВС-пластика, не поддерживающего горение. | 156.75 | 141.08
00-00051773 | EVK20-K01-10-DM | IEK | Выключатель двухклавишный, для скрытого монтажа, конструкция шасси позволяет крепить изделие как на винты, так и на распорные лапки в различные типы установочных коробок. Материал внутреннего механизма - негорючий АБС-пластик. Шасси розеток и выключателей изготовлены из стали с защитой от коррозии, что обеспечивает надежность и долговечность изделия. Вся продукция соответствует требованиям действующего российского законодательства в области безопасности продукции (ГОСТ IEC 60884-1 - розетки, ГОСТ Р 51324.1-2005 - выключатели, ГОСТ Р 51324.1-2005, ГОСТ Р 51324.2.1-99 - светорегуляторы). | 196.1 | 176.49
00-00051803 | EVK20-K33-10-DM | IEK | Выключатель двухклавишный, для скрытого монтажа, конструкция шасси позволяет крепить изделие как на винты, так и на распорные лапки в различные типы установочных коробок. Материал внутреннего механизма - негорючий АБС-пластик. Шасси розеток и выключателей изготовлены из стали с защитой от коррозии, что обеспечивает надежность и долговечность изделия. Вся продукция соответствует требованиям действующего российского законодательства в области безопасности продукции (ГОСТ IEC 60884-1 - розетки, ГОСТ Р 51324.1-2005 - выключатели, ГОСТ Р 51324.1-2005, ГОСТ Р 51324.2.1-99 - светорегуляторы). | 171.65 | 154.49
00-00051822 | EVK20-K33-10-K | IEK | Выключатель двухклавишный, устанавливается в квартирах, загородных домах, офисных и производственных помещениях. Два типа цветовых решений: белый и кремовый. 23 типа механизмов. Удобство и простота монтажа. Негорючее керамическое основание. Лицевая декоративная панель и рамка выполнена из АВС-пластика, не поддерживающего горение. | 161.14 | 145.03
00-00051979 | EVB21-K95-10 | IEK | Выключатель двухклавишный, для скрытого монтажа, корпус механизма из полиамида (PA6) - ударопрочный пластик, не поддерживающий горение. Самозажимные клеммы позволяют быстро и надежно подключать провода до 2,5мм. Выключатели рассчитаны на рабочий ресурс не менее 40 000 циклов включений/выключений. Схема подключения нанесена на корпус механизмов выключателей. Пазы для регулировки механизмов в 1 шлейф позволяют быстро и точно собрать изделия в многопостовые рамки от 2 до 5 постов. | Уточняйте у менеджера | Уточняйте у менеджера
00-00051907 | EVB21-K01-10-1 | IEK | Выключатель двухклавишный, для скрытого монтажа, корпус механизма из полиамида (PA6) - ударопрочный пластик, не поддерживающий горение. Самозажимные клеммы позволяют быстро и надежно подключать провода до 2,5мм. Выключатели рассчитаны на рабочий ресурс не менее 40 000 циклов включений/выключений. Схема подключения нанесена на корпус механизмов выключателей. Пазы для регулировки механизмов в 1 шлейф позволяют быстро и точно собрать изделия в многопостовые рамки от 2 до 5 постов. | Уточняйте у менеджера | Уточняйте у менеджера
00-00051931 | EVB21-K33-10 | IEK | Выключатель двухклавишный, для скрытого монтажа, корпус механизма из полиамида (PA6) - ударопрочный пластик, не поддерживающий горение. Самозажимные клеммы позволяют быстро и надежно подключать провода до 2,5мм. Выключатели рассчитаны на рабочий ресурс не менее 40 000 циклов включений/выключений. Схема подключения нанесена на корпус механизмов выключателей. Пазы для регулировки механизмов в 1 шлейф позволяют быстро и точно собрать изделия в многопостовые рамки от 2 до 5 постов. | Уточняйте у менеджера | Уточняйте у менеджера
00-00051955 | EVB21-K23-10 | IEK | Выключатель двухклавишный, для скрытого монтажа, корпус механизма из полиамида (PA6) - ударопрочный пластик, не поддерживающий горение. Самозажимные клеммы позволяют быстро и надежно подключать провода до 2,5мм. Выключатели рассчитаны на рабочий ресурс не менее 40 000 циклов включений/выключений. Схема подключения нанесена на корпус механизмов выключателей. Пазы для регулировки механизмов в 1 шлейф позволяют быстро и точно собрать изделия в многопостовые рамки от 2 до 5 постов. | Уточняйте у менеджера | Уточняйте у менеджера
00-00051839 | EVV21-K01-10-DM | IEK | Выключатель двухклавишный, для скрытого монтажа, выполнен в цельном корпусе, корпус розеток имеет декоративную накладку. Лицевая декоративная панель выполнена из АВС-пластика, не поддерживающего горение. Медные контактные группы. Вся продукция соответствует требованиям российского законодательства в области безопасности продукции (ГОСТ IEC 60884-1 – розетки, ГОСТ Р 51324.1 – выключатели). | 182.52 | 164.27
00-00051774 | EVK21-K01-10-DM | IEK | Выключатель двухклавишный, для скрытого монтажа, конструкция шасси позволяет крепить изделие как на винты, так и на распорные лапки в различные типы установочных коробок. Материал внутреннего механизма - негорючий АБС-пластик. Шасси розеток и выключателей изготовлены из стали с защитой от коррозии, что обеспечивает надежность и долговечность изделия. Вся продукция соответствует требованиям действующего российского законодательства в области безопасности продукции (ГОСТ IEC 60884-1 - розетки, ГОСТ Р 51324.1-2005 - выключатели, ГОСТ Р 51324.1-2005, ГОСТ Р 51324.2.1-99 - светорегуляторы). | 209.08 | 188.17
00-00051804 | EVK21-K33-10-DM | IEK | Выключатель двухклавишный, для скрытого монтажа, конструкция шасси позволяет крепить изделие как на винты, так и на распорные лапки в различные типы установочных коробок. Материал внутреннего механизма - негорючий АБС-пластик. Шасси розеток и выключателей изготовлены из стали с защитой от коррозии, что обеспечивает надежность и долговечность изделия. Вся продукция соответствует требованиям действующего российского законодательства в области безопасности продукции (ГОСТ IEC 60884-1 - розетки, ГОСТ Р 51324.1-2005 - выключатели, ГОСТ Р 51324.1-2005, ГОСТ Р 51324.2.1-99 - светорегуляторы). | 185.29 | 166.76
00-00051980 | EVB22-K95-10 | IEK | Выключатель двухклавишный, для скрытого монтажа, корпус механизма из полиамида (PA6) - ударопрочный пластик, не поддерживающий горение. Самозажимные клеммы позволяют быстро и надежно подключать провода до 2,5мм. Выключатели рассчитаны на рабочий ресурс не менее 40 000 циклов включений/выключений. Схема подключения нанесена на корпус механизмов выключателей. Пазы для регулировки механизмов в 1 шлейф позволяют быстро и точно собрать изделия в многопостовые рамки от 2 до 5 постов. | Уточняйте у менеджера | Уточняйте у менеджера
00-00051908 | EVB22-K01-10-1 | IEK | Выключатель двухклавишный, для скрытого монтажа, корпус механизма из полиамида (PA6) - ударопрочный пластик, не поддерживающий горение. Самозажимные клеммы позволяют быстро и надежно подключать провода до 2,5мм. Выключатели рассчитаны на рабочий ресурс не менее 40 000 циклов включений/выключений. Схема подключения нанесена на корпус механизмов выключателей. Пазы для регулировки механизмов в 1 шлейф позволяют быстро и точно собрать изделия в многопостовые рамки от 2 до 5 постов. | Уточняйте у менеджера | Уточняйте у менеджера
00-00051932 | EVB22-K33-10 | IEK | Выключатель двухклавишный, для скрытого монтажа, корпус механизма из полиамида (PA6) - ударопрочный пластик, не поддерживающий горение. Самозажимные клеммы позволяют быстро и надежно подключать провода до 2,5мм. Выключатели рассчитаны на рабочий ресурс не менее 40 000 циклов включений/выключений. Схема подключения нанесена на корпус механизмов выключателей. Пазы для регулировки механизмов в 1 шлейф позволяют быстро и точно собрать изделия в многопостовые рамки от 2 до 5 постов. | Уточняйте у менеджера | Уточняйте у менеджера
00-00051956 | EVB22-K23-10 | IEK | Выключатель двухклавишный, для скрытого монтажа, корпус механизма из полиамида (PA6) - ударопрочный пластик, не поддерживающий горение. Самозажимные клеммы позволяют быстро и надежно подключать провода до 2,5мм. Выключатели рассчитаны на рабочий ресурс не менее 40 000 циклов включений/выключений. Схема подключения нанесена на корпус механизмов выключателей. Пазы для регулировки механизмов в 1 шлейф позволяют быстро и точно собрать изделия в многопостовые рамки от 2 до 5 постов. | Уточняйте у менеджера | Уточняйте у менеджера
00-00051982 | EVB30-K95-10 | IEK | Выключатель трехклавишный, для скрытого монтажа, корпус механизма из полиамида (PA6) - ударопрочный пластик, не поддерживающий горение. Самозажимные клеммы позволяют быстро и надежно подключать провода до 2,5мм. Выключатели рассчитаны на рабочий ресурс не менее 40 000 циклов включений/выключений. Схема подключения нанесена на корпус механизмов выключателей. Пазы для регулировки механизмов в 1 шлейф позволяют быстро и точно собрать изделия в многопостовые рамки от 2 до 5 постов. | Уточняйте у менеджера | Уточняйте у менеджера
00-00051910 | EVB30-K01-10-1 | IEK | Выключатель трехклавишный, для скрытого монтажа, корпус механизма из полиамида (PA6) - ударопрочный пластик, не поддерживающий горение. Самозажимные клеммы позволяют быстро и надежно подключать провода до 2,5мм. Выключатели рассчитаны на рабочий ресурс не менее 40 000 циклов включений/выключений. Схема подключения нанесена на корпус механизмов выключателей. Пазы для регулировки механизмов в 1 шлейф позволяют быстро и точно собрать изделия в многопостовые рамки от 2 до 5 постов. | Уточняйте у менеджера | Уточняйте у менеджера
00-00051934 | EVB30-K33-10 | IEK | Выключатель трехклавишный, для скрытого монтажа, корпус механизма из полиамида (PA6) - ударопрочный пластик, не поддерживающий горение. Самозажимные клеммы позволяют быстро и надежно подключать провода до 2,5мм. Выключатели рассчитаны на рабочий ресурс не менее 40 000 циклов включений/выключений. Схема подключения нанесена на корпус механизмов выключателей. Пазы для регулировки механизмов в 1 шлейф позволяют быстро и точно собрать изделия в многопостовые рамки от 2 до 5 постов. | Уточняйте у менеджера | Уточняйте у менеджера
00-00051958 | EVB30-K23-10 | IEK | Выключатель трехклавишный, для скрытого монтажа, корпус механизма из полиамида (PA6) - ударопрочный пластик, не поддерживающий горение. Самозажимные клеммы позволяют быстро и надежно подключать провода до 2,5мм. Выключатели рассчитаны на рабочий ресурс не менее 40 000 циклов включений/выключений. Схема подключения нанесена на корпус механизмов выключателей. Пазы для регулировки механизмов в 1 шлейф позволяют быстро и точно собрать изделия в многопостовые рамки от 2 до 5 постов. | Уточняйте у менеджера | Уточняйте у менеджера
00-00051840 | EVV30-K01-10-DM | IEK | Выключатель трехклавишный, для скрытого монтажа, выполнен в цельном корпусе, корпус розеток имеет декоративную накладку. Лицевая декоративная панель выполнена из АВС-пластика, не поддерживающего горение. Медные контактные группы. Вся продукция соответствует требованиям российского законодательства в области безопасности продукции (ГОСТ IEC 60884-1 – розетки, ГОСТ Р 51324.1 – выключатели). | 187.76 | 168.98
00-00051775 | EVK30-K01-10-DM | IEK | Выключатель трехклавишный, для скрытого монтажа, конструкция шасси позволяет крепить изделие как на винты, так и на распорные лапки в различные типы установочных коробок. Материал внутреннего механизма - негорючий АБС-пластик. Шасси розеток и выключателей изготовлены из стали с защитой от коррозии, что обеспечивает надежность и долговечность изделия. Вся продукция соответствует требованиям действующего российского законодательства в области безопасности продукции (ГОСТ IEC 60884-1 - розетки, ГОСТ Р 51324.1-2005 - выключатели, ГОСТ Р 51324.1-2005, ГОСТ Р 51324.2.1-99 - светорегуляторы). | 276.3 | 248.67
00-00051805 | EVK30-K33-10-DM | IEK | Выключатель трехклавишный, для скрытого монтажа, конструкция шасси позволяет крепить изделие как на винты, так и на распорные лапки в различные типы установочных коробок. Материал внутреннего механизма - негорючий АБС-пластик. Шасси розеток и выключателей изготовлены из стали с защитой от коррозии, что обеспечивает надежность и долговечность изделия. Вся продукция соответствует требованиям действующего российского законодательства в области безопасности продукции (ГОСТ IEC 60884-1 - розетки, ГОСТ Р 51324.1-2005 - выключатели, ГОСТ Р 51324.1-2005, ГОСТ Р 51324.2.1-99 - светорегуляторы). | 263.14 | 236.83
00-00051776 | EVK31-K01-10-DM | IEK | Выключатель трехклавишный, для скрытого монтажа, конструкция шасси позволяет крепить изделие как на винты, так и на распорные лапки в различные типы установочных коробок. Материал внутреннего механизма - негорючий АБС-пластик. Шасси розеток и выключателей изготовлены из стали с защитой от коррозии, что обеспечивает надежность и долговечность изделия. Вся продукция соответствует требованиям действующего российского законодательства в области безопасности продукции (ГОСТ IEC 60884-1 - розетки, ГОСТ Р 51324.1-2005 - выключатели, ГОСТ Р 51324.1-2005, ГОСТ Р 51324.2.1-99 - светорегуляторы). | Уточняйте у менеджера | Уточняйте у менеджера
00-00051806 | EVK31-K33-10-DM | IEK | Выключатель трехклавишный, для скрытого монтажа, конструкция шасси позволяет крепить изделие как на винты, так и на распорные лапки в различные типы установочных коробок. Материал внутреннего механизма - негорючий АБС-пластик. Шасси розеток и выключателей изготовлены из стали с защитой от коррозии, что обеспечивает надежность и долговечность изделия. Вся продукция соответствует требованиям действующего российского законодательства в области безопасности продукции (ГОСТ IEC 60884-1 - розетки, ГОСТ Р 51324.1-2005 - выключатели, ГОСТ Р 51324.1-2005, ГОСТ Р 51324.2.1-99 - светорегуляторы). | Уточняйте у менеджера | Уточняйте у менеджера
00-00052106 | EVB10-K30-10-DC | IEK | Выключатель одноклавишный, для открытого монтажа, обеспечивает минимум 40000 циклов коммутации. Устойчивость к воздействию повышенной температуры и огня. Термостойкость основания и лицевой панели. Возможность монтажа на любой тип поверхности. Простое введение кабелей через выштампованные вводы для проводников с 4-х сторон основания корпуса розеток или выключателей. Степень защиты IP20. Розеточные узлы выполнены из высокоупругой фосфористой бронзы. Розетки поставляются с защитными шторками. | Уточняйте у менеджера | Уточняйте у менеджера
00-00033036 | EVMP10-K01-10-54-EC | IEK | Выключатель одноклавишный используется в помещениях с повышенной влажностью или запыленностью, а также под навесом на открытом воздухе. Эластичные сальники обеспечивают удобный ввод провода различного сечения. Электробезопасное основание из термостойкого PC-пластика. Материал корпуса - негорючий АБС-пластик. Два варианта цветового исполнения позволяет легко подобрать продукцию для различного интерьера. Наличие в ассортименте коннектора обеспечивает возможность сбора многопостовых конструкций. | 603.57 | 543.21
00-00052043 | EVO10-K01-10-DC | IEK | Выключатель одноклавишный, для открытого монтажа, позволяет устанавливать изделия в квартирах, загородных домах, офисных и производственных помещениях, электробезопасное основание из термостойкого PC-пластика. Материал корпуса - негорючий АБС-пластик. Степень защиты IP20. | 115.52 | 103.97
00-00052078 | EVO10-K04-10-DC | IEK | Выключатель одноклавишный, для открытого монтажа, позволяет устанавливать изделия в квартирах, загородных домах, офисных и производственных помещениях, электробезопасное основание из термостойкого PC-пластика. Материал корпуса - негорючий АБС-пластик. Степень защиты IP20. | 206.5 | 185.85
00-00052062 | EVO10-K33-10-DC | IEK | Выключатель одноклавишный, для открытого монтажа, позволяет устанавливать изделия в квартирах, загородных домах, офисных и производственных помещениях, электробезопасное основание из термостойкого PC-пластика. Материал корпуса - негорючий АБС-пластик. Степень защиты IP20. | 113.11 | 101.8
00-00052093 | EVO10-K03-10-DC | IEK | Выключатель одноклавишный, для открытого монтажа, позволяет устанавливать изделия в квартирах, загородных домах, офисных и производственных помещениях, электробезопасное основание из термостойкого PC-пластика. Материал корпуса - негорючий АБС-пластик. Степень защиты IP20. | 210.49 | 189.44
00-00052110 | EVS10-K03-10-54-DC | IEK | Выключатель одноклавишный, для открытого монтажа, предназначен для помещений с повышенной влажностью и запыленностью: подвалов, гаражей, мастерских. Дизайн розеток и выключателей данной серии идеально впишется в интерьер промышленных предприятий. Винты и пружины откидной крышки из нержавеющей стали. Простая установка с минимальными затратами. Корпус изготавливается из ударопрочного материала, который выдерживает большие механические нагрузки. Выключатели и розетки имеют на основании два высверленных отверстия для шлицевого крепления. Ступенчатые сальники обеспечивают герметизацию изделия. Розетки поставляются с защитными шторками. Рабочий ресурс розеток не менее 50 000 циклов, а выключателей - не менее 40 000 циклов "включение-отключение". Контактные зажимы винтового типа обеспечивают присоединение проводников сечением 1,5-2,5 мм2 (или двух проводов сечением 2,5 мм2). Степень защиты IP54. | 567.89 | 511.1
00-00052123 | EVMP11-K01-10-54-EC | IEK | Выключатель одноклавишный используется в помещениях с повышенной влажностью или запыленностью, а также под навесом на открытом воздухе. Эластичные сальники обеспечивают удобный ввод провода различного сечения. Электробезопасное основание из термостойкого PC-пластика. Материал корпуса - негорючий АБС-пластик. Два варианта цветового исполнения позволяет легко подобрать продукцию для различного интерьера. Наличие в ассортименте коннектора обеспечивает возможность сбора многопостовых конструкций. | 809.83 | 728.85
00-00052044 | EVO11-K01-10-DC | IEK | Выключатель одноклавишный, для открытого монтажа, позволяет устанавливать изделия в квартирах, загородных домах, офисных и производственных помещениях, электробезопасное основание из термостойкого PC-пластика. Материал корпуса - негорючий АБС-пластик. Степень защиты IP20. | 145.9 | 131.31
00-00052079 | EVO11-K04-10-DC | IEK | Выключатель одноклавишный, для открытого монтажа, позволяет устанавливать изделия в квартирах, загородных домах, офисных и производственных помещениях, электробезопасное основание из термостойкого PC-пластика. Материал корпуса - негорючий АБС-пластик. Степень защиты IP20. | 215.03 | 193.53
00-00052063 | EVO11-K33-10-DC | IEK | Выключатель одноклавишный, для открытого монтажа, позволяет устанавливать изделия в квартирах, загородных домах, офисных и производственных помещениях, электробезопасное основание из термостойкого PC-пластика. Материал корпуса - негорючий АБС-пластик. Степень защиты IP20. | 120.43 | 108.39
00-00052094 | EVO11-K03-10-DC | IEK | Выключатель одноклавишный, для открытого монтажа, позволяет устанавливать изделия в квартирах, загородных домах, офисных и производственных помещениях, электробезопасное основание из термостойкого PC-пластика. Материал корпуса - негорючий АБС-пластик. Степень защиты IP20. | 215.03 | 193.53
00-00052111 | EVS11-K03-10-54-DC | IEK | Выключатель одноклавишный, для открытого монтажа, предназначен для помещений с повышенной влажностью и запыленностью: подвалов, гаражей, мастерских. Дизайн розеток и выключателей данной серии идеально впишется в интерьер промышленных предприятий. Винты и пружины откидной крышки из нержавеющей стали. Простая установка с минимальными затратами. Корпус изготавливается из ударопрочного материала, который выдерживает большие механические нагрузки. Выключатели и розетки имеют на основании два высверленных отверстия для шлицевого крепления. Ступенчатые сальники обеспечивают герметизацию изделия. Розетки поставляются с защитными шторками. Рабочий ресурс розеток не менее 50 000 циклов, а выключателей - не менее 40 000 циклов "включение-отключение". Контактные зажимы винтового типа обеспечивают присоединение проводников сечением 1,5-2,5 мм2 (или двух проводов сечением 2,5 мм2). Степень защиты IP54. | 680.55 | 612.5
00-00052108 | EVB20-K30-10-DC | IEK | Выключатель двухклавишный, для открытого монтажа, обеспечивает минимум 40000 циклов коммутации. Устойчивость к воздействию повышенной температуры и огня. Термостойкость основания и лицевой панели. Возможность монтажа на любой тип поверхности. Простое введение кабелей через выштампованные вводы для проводников с 4-х сторон основания корпуса розеток или выключателей. Степень защиты IP20. Розеточные узлы выполнены из высокоупругой фосфористой бронзы. Розетки поставляются с защитными шторками. | Уточняйте у менеджера | Уточняйте у менеджера
00-00052126 | EVMP20-K01-10-54-EC | IEK | Выключатель двухклавишный используется в помещениях с повышенной влажностью или запыленностью, а также под навесом на открытом воздухе. Эластичные сальники обеспечивают удобный ввод провода различного сечения. Электробезопасное основание из термостойкого PC-пластика. Материал корпуса - негорючий АБС-пластик. Два варианта цветового исполнения позволяет легко подобрать продукцию для различного интерьера. Наличие в ассортименте коннектора обеспечивает возможность сбора многопостовых конструкций. | 678.82 | 610.94
00-00052046 | EVO20-K01-10-DC | IEK | Выключатель двухклавишный, для открытого монтажа, позволяет устанавливать изделия в квартирах, загородных домах, офисных и производственных помещениях, электробезопасное основание из термостойкого PC-пластика. Материал корпуса - негорючий АБС-пластик. Степень защиты IP20. | 129.48 | 116.53
00-00052080 | EVO20-K04-10-DC | IEK | Выключатель двухклавишный, для открытого монтажа, позволяет устанавливать изделия в квартирах, загородных домах, офисных и производственных помещениях, электробезопасное основание из термостойкого PC-пластика. Материал корпуса - негорючий АБС-пластик. Степень защиты IP20. | 217.6 | 195.84
00-00052065 | EVO20-K33-10-DC | IEK | Выключатель двухклавишный, для открытого монтажа, позволяет устанавливать изделия в квартирах, загородных домах, офисных и производственных помещениях, электробезопасное основание из термостойкого PC-пластика. Материал корпуса - негорючий АБС-пластик. Степень защиты IP20. | 123.29 | 110.96
00-00052095 | EVO20-K03-10-DC | IEK | Выключатель двухклавишный, для открытого монтажа, позволяет устанавливать изделия в квартирах, загородных домах, офисных и производственных помещениях, электробезопасное основание из термостойкого PC-пластика. Материал корпуса - негорючий АБС-пластик. Степень защиты IP20. | 224.13 | 201.72
00-00052113 | EVS20-K03-10-54-DC | IEK | Выключатель двухклавишный, для открытого монтажа, предназначен для помещений с повышенной влажностью и запыленностью: подвалов, гаражей, мастерских. Дизайн розеток и выключателей данной серии идеально впишется в интерьер промышленных предприятий. Винты и пружины откидной крышки из нержавеющей стали. Простая установка с минимальными затратами. Корпус изготавливается из ударопрочного материала, который выдерживает большие механические нагрузки. Выключатели и розетки имеют на основании два высверленных отверстия для шлицевого крепления. Ступенчатые сальники обеспечивают герметизацию изделия. Розетки поставляются с защитными шторками. Рабочий ресурс розеток не менее 50 000 циклов, а выключателей - не менее 40 000 циклов "включение-отключение". Контактные зажимы винтового типа обеспечивают присоединение проводников сечением 1,5-2,5 мм2 (или двух проводов сечением 2,5 мм2). Степень защиты IP54. | 674.21 | 606.79
00-00052129 | EVM21-K02-10-44-EC | IEK | Выключатель двухклавишный используется в помещениях с повышенной влажностью. Эластичные сальники обеспечивают удобный ввод провода различного сечения. Электробезопасное основание из термостойкого PC-пластика. Материал корпуса - негорючий АБС-пластик. Два варианта цветового исполнения позволяет легко подобрать продукцию для различного интерьера. Наличие в ассортименте коннектора обеспечивает возможность сбора многопостовых конструкций. | Уточняйте у менеджера | Уточняйте у менеджера
00-00052047 | EVO21-K01-10-DC | IEK | Выключатель двухклавишный, для открытого монтажа, позволяет устанавливать изделия в квартирах, загородных домах, офисных и производственных помещениях, электробезопасное основание из термостойкого PC-пластика. Материал корпуса - негорючий АБС-пластик. Степень защиты IP20. | 162.11 | 145.9
00-00052081 | EVO21-K04-10-DC | IEK | Выключатель двухклавишный, для открытого монтажа, позволяет устанавливать изделия в квартирах, загородных домах, офисных и производственных помещениях, электробезопасное основание из термостойкого PC-пластика. Материал корпуса - негорючий АБС-пластик. Степень защиты IP20. | 237.14 | 213.43
00-00052066 | EVO21-K33-10-DC | IEK | Выключатель двухклавишный, для открытого монтажа, позволяет устанавливать изделия в квартирах, загородных домах, офисных и производственных помещениях, электробезопасное основание из термостойкого PC-пластика. Материал корпуса - негорючий АБС-пластик. Степень защиты IP20. | 139.68 | 125.71
00-00052096 | EVO21-K03-10-DC | IEK | Выключатель двухклавишный, для открытого монтажа, позволяет устанавливать изделия в квартирах, загородных домах, офисных и производственных помещениях, электробезопасное основание из термостойкого PC-пластика. Материал корпуса - негорючий АБС-пластик. Степень защиты IP20. | 237.14 | 213.43
00-00051772 | EVK13-K01-10-DM | IEK | Выключатель одноклавишный, для скрытого монтажа, конструкция шасси позволяет крепить изделие как на винты, так и на распорные лапки в различные типы установочных коробок. Материал внутреннего механизма - негорючий АБС-пластик. Шасси розеток и выключателей изготовлены из стали с защитой от коррозии, что обеспечивает надежность и долговечность изделия. Вся продукция соответствует требованиям действующего российского законодательства в области безопасности продукции (ГОСТ IEC 60884-1 - розетки, ГОСТ Р 51324.1-2005 - выключатели, ГОСТ Р 51324.1-2005, ГОСТ Р 51324.2.1-99 - светорегуляторы). | 179.2 | 161.28
00-00051802 | EVK13-K33-10-DM | IEK | Выключатель одноклавишный, для скрытого монтажа, конструкция шасси позволяет крепить изделие как на винты, так и на распорные лапки в различные типы установочных коробок. Материал внутреннего механизма - негорючий АБС-пластик. Шасси розеток и выключателей изготовлены из стали с защитой от коррозии, что обеспечивает надежность и долговечность изделия. Вся продукция соответствует требованиям действующего российского законодательства в области безопасности продукции (ГОСТ IEC 60884-1 - розетки, ГОСТ Р 51324.1-2005 - выключатели, ГОСТ Р 51324.1-2005, ГОСТ Р 51324.2.1-99 - светорегуляторы). | 167.43 | 150.69
00-00052101 | EVB13-K01-10-DC | IEK | Выключатель одноклавишный, для открытого монтажа, обеспечивает минимум 40000 циклов коммутации. Устойчивость к воздействию повышенной температуры и огня. Термостойкость основания и лицевой панели. Возможность монтажа на любой тип поверхности. Простое введение кабелей через выштампованные вводы для проводников с 4-х сторон основания корпуса розеток или выключателей. Степень защиты IP20. Розеточные узлы выполнены из высокоупругой фосфористой бронзы. Розетки поставляются с защитными шторками. | Уточняйте у менеджера | Уточняйте у менеджера
00-00052107 | EVB13-K30-10-DC | IEK | Выключатель одноклавишный, для открытого монтажа, обеспечивает минимум 40000 циклов коммутации. Устойчивость к воздействию повышенной температуры и огня. Термостойкость основания и лицевой панели. Возможность монтажа на любой тип поверхности. Простое введение кабелей через выштампованные вводы для проводников с 4-х сторон основания корпуса розеток или выключателей. Степень защиты IP20. Розеточные узлы выполнены из высокоупругой фосфористой бронзы. Розетки поставляются с защитными шторками. | Уточняйте у менеджера | Уточняйте у менеджера
00-00052125 | EVMP13-K01-10-54-EC | IEK | Выключатель одноклавишный используется в помещениях с повышенной влажностью или запыленностью, а также под навесом на открытом воздухе. Эластичные сальники обеспечивают удобный ввод провода различного сечения. Электробезопасное основание из термостойкого PC-пластика. Материал корпуса - негорючий АБС-пластик. Два варианта цветового исполнения позволяет легко подобрать продукцию для различного интерьера. Наличие в ассортименте коннектора обеспечивает возможность сбора многопостовых конструкций. | 647.06 | 582.35
00-00052128 | EVM13-K02-10-44-EC | IEK | Выключатель одноклавишный используется в помещениях с повышенной влажностью. Эластичные сальники обеспечивают удобный ввод провода различного сечения. Электробезопасное основание из термостойкого PC-пластика. Материал корпуса - негорючий АБС-пластик. Два варианта цветового исполнения позволяет легко подобрать продукцию для различного интерьера. Наличие в ассортименте коннектора обеспечивает возможность сбора многопостовых конструкций. | Уточняйте у менеджера | Уточняйте у менеджера
00-00052045 | EVO13-K01-10-DC | IEK | Выключатель одноклавишный, для открытого монтажа, позволяет устанавливать изделия в квартирах, загородных домах, офисных и производственных помещениях, электробезопасное основание из термостойкого PC-пластика. Материал корпуса - негорючий АБС-пластик. Степень защиты IP20. | 137.1 | 123.39
00-00052064 | EVO13-K33-10-DC | IEK | Выключатель одноклавишный, для открытого монтажа, позволяет устанавливать изделия в квартирах, загородных домах, офисных и производственных помещениях, электробезопасное основание из термостойкого PC-пластика. Материал корпуса - негорючий АБС-пластик. Степень защиты IP20. | 121.6 | 109.44
00-00052112 | EVS13-K03-10-54-DC | IEK | Выключатель одноклавишный, для открытого монтажа, предназначен для помещений с повышенной влажностью и запыленностью: подвалов, гаражей, мастерских. Дизайн розеток и выключателей данной серии идеально впишется в интерьер промышленных предприятий. Винты и пружины откидной крышки из нержавеющей стали. Простая установка с минимальными затратами. Корпус изготавливается из ударопрочного материала, который выдерживает большие механические нагрузки. Выключатели и розетки имеют на основании два высверленных отверстия для шлицевого крепления. Ступенчатые сальники обеспечивают герметизацию изделия. Розетки поставляются с защитными шторками. Рабочий ресурс розеток не менее 50 000 циклов, а выключателей - не менее 40 000 циклов "включение-отключение". Контактные зажимы винтового типа обеспечивают присоединение проводников сечением 1,5-2,5 мм2 (или двух проводов сечением 2,5 мм2). Степень защиты IP54. | 651.28 | 586.15
00-00051837 | EVV12-K01-10-DM | IEK | Выключатель одноклавишный, для скрытого монтажа, выполнен в цельном корпусе, корпус розеток имеет декоративную накладку. Лицевая декоративная панель выполнена из АВС-пластика, не поддерживающего горение. Медные контактные группы. Вся продукция соответствует требованиям российского законодательства в области безопасности продукции (ГОСТ IEC 60884-1 – розетки, ГОСТ Р 51324.1 – выключатели). | 156.68 | 141.01
00-00051771 | EVK12-K01-10-DM | IEK | Выключатель одноклавишный, для скрытого монтажа, конструкция шасси позволяет крепить изделие как на винты, так и на распорные лапки в различные типы установочных коробок. Материал внутреннего механизма - негорючий АБС-пластик. Шасси розеток и выключателей изготовлены из стали с защитой от коррозии, что обеспечивает надежность и долговечность изделия. Вся продукция соответствует требованиям действующего российского законодательства в области безопасности продукции (ГОСТ IEC 60884-1 - розетки, ГОСТ Р 51324.1-2005 - выключатели, ГОСТ Р 51324.1-2005, ГОСТ Р 51324.2.1-99 - светорегуляторы). | 189.82 | 170.84
00-00051801 | EVK12-K33-10-DM | IEK | Выключатель одноклавишный, для скрытого монтажа, конструкция шасси позволяет крепить изделие как на винты, так и на распорные лапки в различные типы установочных коробок. Материал внутреннего механизма - негорючий АБС-пластик. Шасси розеток и выключателей изготовлены из стали с защитой от коррозии, что обеспечивает надежность и долговечность изделия. Вся продукция соответствует требованиям действующего российского законодательства в области безопасности продукции (ГОСТ IEC 60884-1 - розетки, ГОСТ Р 51324.1-2005 - выключатели, ГОСТ Р 51324.1-2005, ГОСТ Р 51324.2.1-99 - светорегуляторы). | 184.28 | 165.85
00-00052124 | EVMP12-K01-10-54-EC | IEK | Выключатель одноклавишный используется в помещениях с повышенной влажностью или запыленностью, а также под навесом на открытом воздухе. Эластичные сальники обеспечивают удобный ввод провода различного сечения. Электробезопасное основание из термостойкого PC-пластика. Материал корпуса - негорючий АБС-пластик. Два варианта цветового исполнения позволяет легко подобрать продукцию для различного интерьера. Наличие в ассортименте коннектора обеспечивает возможность сбора многопостовых конструкций. | 691.76 | 622.58
00-00051746 | EDK10-K01-03-DM | IEK | Светорегулятор поворотный устанавливается в квартирах, загородных домах, офисных и производственных помещениях. Конструкция шасси позволяет крепить изделие как на винты, так и на распорные лапки в различные типы установочных коробок. Материал внутреннего механизма - негорючий АБС-пластик. Шасси розеток и выключателей изготовлены из стали с защитой от коррозии, что обеспечивает надежность и долговечность изделия. | 636.32 | 572.69
00-00051778 | EDK10-K33-03-DM | IEK | Светорегулятор поворотный устанавливается в квартирах, загородных домах, офисных и производственных помещениях. Конструкция шасси позволяет крепить изделие как на винты, так и на распорные лапки в различные типы установочных коробок. Материал внутреннего механизма - негорючий АБС-пластик. Шасси розеток и выключателей изготовлены из стали с защитой от коррозии, что обеспечивает надежность и долговечность изделия. | 577.16 | 519.44
00-00087899 | EVH12-K34-10 | IEK | Электроустановочные изделия серии GLORY отлично впишутся в интерьер загородного дома или коммерческого помещения, идеальны для стиля лофт. Розетки и выключатели обладают современным лаконичным дизайном и эргономичным исполнением. Палитра оттенков поможет подчеркнуть индивидуальность вашего дома, для деревянного домостроения в ней представлены цвета дерева: дуб, сосна. | 231 | 207.9
00-00087897 | EVH11-K34-10 | IEK | Электроустановочные изделия серии GLORY отлично впишутся в интерьер загородного дома или коммерческого помещения, идеальны для стиля лофт. Розетки и выключатели обладают современным лаконичным дизайном и эргономичным исполнением. Палитра оттенков поможет подчеркнуть индивидуальность вашего дома, для деревянного домостроения в ней представлены цвета дерева: дуб, сосна. | 229.59 | 206.63
00-00087898 | EVH21-K34-10 | IEK | Электроустановочные изделия серии GLORY отлично впишутся в интерьер загородного дома или коммерческого помещения, идеальны для стиля лофт. Розетки и выключатели обладают современным лаконичным дизайном и эргономичным исполнением. Палитра оттенков поможет подчеркнуть индивидуальность вашего дома, для деревянного домостроения в ней представлены цвета дерева: дуб, сосна. | 253.18 | 227.86
00-00063734 | 78-0530 | REXANT | Выключатель двухклавишный + розетка влагозащищенная для открытой установки IP54, выключатель 10 А, розетка с/з 16 А, В-РЦ-659(03) | Уточняйте у менеджера | Уточняйте у менеджера
00-00035985 | 32-0106 | REXANT | Выключатель для настенного светильника с хромированной цепочкой и деревянным наконечником. | 151.69 | 151.69
00-00035986 | 32-0105 | REXANT | Выключатель для настенного светильника с хромированной цепочкой и деревянным наконечником. | 151.69 | 151.69
00-00038773 | 32-0103 | REXANT | Выключатель для настенного светильника с хромированной цепочкой, проводами и деревянным наконечником. | 136.22 | 136.22
00-00063686 | 36-2170 | REXANT | Выключатель клавишный 15А (12В) (3c) ON-OFF красный с подсветкой Mini предназначен для коммутации электрических цепей. Клавишные (Рокерные) выключатели применяются в качестве комплектующих изделий различного электрооборудования (в сетевых фильтрах и удлинителях, аудио-оборудовании, блоках питания, электроустановках на различных производствах, автомобилях, и многих других местах). Такой клавишный переключатель имеет два положения. Принцип действия основан на перемещении клавиши в одну из позиций. Для переключения в нужное положение требуется приложить некоторые усилия на клавишу. Монтаж осуществляется без применения винтов на плоских панелях толщиной от 0.8мм до 3мм. Подключение контактов осуществляется плоской клеммой, либо с помощью пайки. | 72 | 72
00-00063757 | 36-2282 | REXANT | Выключатель клавишный 250 V 6 А (4с) ON-OFF красный с подсветкой и штекером C14 3PIN предназначен для коммутации электрических цепей переменного тока напряжением до 250 В. Комбинация выключателя с разъемом питания применяется в качестве комплектующих изделий различного электрооборудования (на блоках питания). Клавишный переключатель имеет два положения. Принцип действия основан на перемещении клавиши в одну из позиций. Для переключения в нужное положение требуется приложить некоторые усилия на клавишу. Монтаж осуществляется без применения винтов на плоских панелях толщиной от 0.8 мм до 3 мм. Подключение контактов осуществляется плоской клеммой, либо с помощью пайки. | 218.8 | 218.8
00-00063765 | 36-2220 | REXANT | Переключатель клавишный 250V 15А (3с) ON-OFF-ON черный с нейтралью предназначен для коммутации электрических цепей переменного тока напряжением до 250В. Клавишные (Рокерные) выключатели применяются в качестве комплектующих изделий различного электрооборудования (в сетевых фильтрах и удлинителях, аудио-оборудовании, блоках питания, электроустановках на различных производствах и многих других местах). Такой клавишный переключатель имеет три положения. Принцип действия основан на перемещении клавиши в одну из позиций. Для переключения в нужное положение требуется приложить некоторые усилия на клавишу. Монтаж осуществляется без применения винтов на плоских панелях толщиной от 0.8мм до 3мм. Подключение контактов осуществляется плоской клеммой либо с помощью пайки. | 98.04 | 98.04
00-00063673 | 36-2210 | REXANT | Выключатель клавишный 250V 15А (3с) ON-OFF красный с подсветкой предназначен для коммутации электрических цепей переменного тока напряжением до 250В. Клавишные (Рокерные) выключатели применяются в качестве комплектующих изделий различного электрооборудования (в сетевых фильтрах и удлинителях, аудио-оборудовании, блоках питания, электроустановках на различных производствах и многих других местах). Такой клавишный переключатель имеет два положения. Принцип действия основан на перемещении клавиши в одну из позиций. Для переключения в нужное положение требуется приложить некоторые усилия на клавишу. Монтаж осуществляется без применения винтов на плоских панелях толщиной от 0.8мм до 3мм. Подключение контактов осуществляется плоской клеммой 6.6мм либо с помощью пайки. | 62.34 | 62.34
00-00063670 | 36-2225 | REXANT | Выключатель клавишный 250V 15А (3с) ON-OFF красный с подсветкой предназначен для коммутации электрических цепей переменного тока напряжением до 250В. Клавишные (Рокерные) выключатели применяются в качестве комплектующих изделий различного электрооборудования (в сетевых фильтрах и удлинителях, аудио-оборудовании, блоках питания, электроустановках на различных производствах и многих других местах). Такой клавишный переключатель имеет два положения. Принцип действия основан на перемещении клавиши в одну из позиций. Для переключения в нужное положение требуется приложить некоторые усилия на клавишу. Монтаж осуществляется без применения винтов на плоских панелях толщиной от 0.8мм до 3мм. Подключение контактов осуществляется плоской клеммой 6.6мм либо с помощью пайки. | 71.51 | 71.51
00-00063764 | 36-2380 | REXANT | Выключатель клавишный 250V 15А (4с) OFF-(ON) черный Б/Фикс предназначен для коммутации электрических цепей переменного тока напряжением до 250В. Клавишные (Рокерные) выключатели применяются в качестве комплектующих изделий различного электрооборудования (в сетевых фильтрах и удлинителях, аудио-оборудовании, блоках питания, электроустановках на различных производствах и многих других местах). Такой клавишный переключатель имеет два положения. Принцип действия основан на перемещении клавиши в одну из позиций. Для переключения в нужное положение требуется приложить некоторые усилия на клавишу. Монтаж осуществляется без применения винтов на плоских панелях толщиной от 0.8мм до 3мм. Подключение контактов осуществляется плоской клеммой 6.6мм либо с помощью пайки. | 84.17 | 84.17
00-00063749 | 36-2362 | REXANT | Выключатель клавишный 250V 15А (4с) ON-OFF зеленый с подсветкой ВЛАГОЗАЩИТА предназначен для коммутации электрических цепей переменного тока напряжением до 250В в условиях повышенной влажности. Клавишные (Рокерные) выключатели применяются в качестве комплектующих изделий различного электрооборудования (в сетевых фильтрах и удлинителях, аудио-оборудовании, блоках питания, электроустановках на различных производствах и многих других местах). Защитная оболочка клавиши обеспечивает влаго и пылезащиту механизма переключения. Принцип действия основан на перемещении клавиши в одну из позиций. Для переключения в нужное положение требуется приложить некоторые усилия на клавишу. Монтаж осуществляется без применения винтов на плоских панелях толщиной от 0.8мм до 3мм. Подключение контактов осуществляется плоской клеммой 6.6мм либо с помощью пайки. | 240.92 | 240.92
00-00063752 | 36-2360 | REXANT | Выключатель клавишный 250V 15А (4с) ON-OFF красный с подсветкой ВЛАГОЗАЩИТА предназначен для коммутации электрических цепей переменного тока напряжением до 250В в условиях повышенной влажности. Клавишные (Рокерные) выключатели применяются в качестве комплектующих изделий различного электрооборудования (в сетевых фильтрах и удлинителях, аудио-оборудовании, блоках питания, электроустановках на различных производствах и многих других местах). Защитная оболочка клавиши обеспечивает влаго и пылезащиту механизма переключения. Такой клавишный переключатель имеет два положения. Принцип действия основан на перемещении клавиши в одну из позиций. Для переключения в нужное положение требуется приложить некоторые усилия на клавишу. Монтаж осуществляется без применения винтов на плоских панелях толщиной от 0.8мм до 3мм. Подключение контактов осуществляется плоской клеммой 6.6мм, либо с помощью пайки. | 240.92 | 240.92
00-00063766 | 36-2310 | REXANT | Выключатель клавишный 250V 15А (4с) ON-OFF черный предназначен для коммутации электрических цепей переменного тока напряжением до 250В. Клавишные (Рокерные) выключатели применяются в качестве комплектующих изделий различного электрооборудования (в сетевых фильтрах и удлинителях, аудио-оборудовании, блоках питания, электроустановках на различных производствах и многих других местах). Такой клавишный переключатель имеет два положения. Принцип действия основан на перемещении клавиши в одну из позиций. Для переключения в нужное положение требуется приложить некоторые усилия на клавишу. Монтаж осуществляется без применения винтов на плоских панелях толщиной от 0.8мм до 3мм. Подключение контактов осуществляется плоской клеммой 6.6мм либо с помощью пайки. | 78.65 | 78.65
00-00063758 | 36-2375 | REXANT | Переключатель клавишный 250V 15А (6с) (ON)-OFF-(ON) черный с нейтралью Б/Фикс предназначен для коммутации электрических цепей переменного тока напряжением до 250В. Клавишные (Рокерные) выключатели применяются в качестве комплектующих изделий различного электрооборудования (в сетевых фильтрах и удлинителях, аудио-оборудовании, блоках питания, электроустановках на различных производствах и многих других местах). Такой клавишный переключатель имеет три положения. Принцип действия основан на перемещении клавиши в одну из позиций. Для переключения в нужное положение требуется приложить некоторые усилия на клавишу. Монтаж осуществляется без применения винтов на плоских панелях толщиной от 0.8мм до 3мм. Подключение контактов осуществляется плоской клеммой 6.6мм, либо с помощью пайки. | 138.52 | 138.52
00-00063760 | 36-2410 | REXANT | Выключатель клавишный 250V 15А (6с) ON-OFF красный с подсветкой ДВОЙНОЙ предназначен для коммутации электрических цепей переменного тока напряжением до 250В. Клавишные (Рокерные) выключатели применяются в качестве комплектующих изделий различного электрооборудования (в сетевых фильтрах и удлинителях, аудио-оборудовании, блоках питания, электроустановках на различных производствах и многих других местах). Такой клавишный переключатель имеет два положения и две клавиши, что позволит раздельно коммутировать контактные группы. Принцип действия основан на перемещении клавиши в одну из позиций. Для переключения в нужное положение требуется приложить некоторые усилия на клавишу. Монтаж осуществляется без применения винтов на плоских панелях толщиной от 0.8мм до 3мм. Подключение контактов осуществляется плоской клеммой 6.6мм либо с помощью пайки. | 121.85 | 121.85
00-00063756 | 36-2450 | REXANT | Выключатель клавишный 250V 15А (6с) ON-OFF красный/зеленый с подсветкой ДВОЙНОЙ предназначен для коммутации электрических цепей переменного тока напряжением до 250В. Клавишные (Рокерные) выключатели применяются в качестве комплектующих изделий различного электрооборудования (в сетевых фильтрах и удлинителях, аудио-оборудовании, блоках питания, электроустановках на различных производствах и многих других местах). Такой клавишный переключатель имеет два положения и две клавиши, что позволит раздельно коммутировать контактные группы. Принцип действия основан на перемещении клавиши в одну из позиций. Для переключения в нужное положение требуется приложить некоторые усилия на клавишу. Монтаж осуществляется без применения винтов на плоских панелях толщиной от 0.8мм до 3мм. Подключение контактов осуществляется плоской клеммой 6.6мм либо с помощью пайки. | 129.12 | 129.12
00-00063759 | 36-2390 | REXANT | Переключатель клавишный 250V 15А (6с) ON-OFF-ON красный с подсветкой и нейтралью предназначен для коммутации электрических цепей переменного тока напряжением до 250В. Клавишные (Рокерные) выключатели применяются в качестве комплектующих изделий различного электрооборудования (в сетевых фильтрах и удлинителях, аудио-оборудовании, блоках питания, электроустановках на различных производствах и многих других местах). Такой клавишный переключатель имеет три положения. Принцип действия основан на перемещении клавиши в одну из позиций. Для переключения в нужное положение требуется приложить некоторые усилия на клавишу. Монтаж осуществляется без применения винтов на плоских панелях толщиной от 0.8мм до 3мм. Подключение контактов осуществляется плоской клеммой 6.6мм либо с помощью пайки. | 138.52 | 138.52
00-00063751 | 36-2350 | REXANT | Переключатель клавишный 250V 15А (6с) ON-ON красный с подсветкой предназначен для коммутации электрических цепей переменного тока напряжением до 250В. Клавишные (Рокерные) выключатели применяются в качестве комплектующих изделий различного электрооборудования (в сетевых фильтрах и удлинителях, аудио-оборудовании, блоках питания, электроустановках на различных производствах и многих других местах). Такой клавишный переключатель имеет два положения. Принцип действия основан на перемещении клавиши в одну из позиций. Для переключения в нужное положение требуется приложить некоторые усилия на клавишу. Монтаж осуществляется без применения винтов на плоских панелях толщиной от 0.8мм до 3мм. Подключение контактов осуществляется плоской клеммой 6.6мм либо с помощью пайки. | 118.68 | 118.68
00-00063753 | 36-2332 | REXANT | Выключатель клавишный 250V 16А (4с) ON-OFF зеленый с подсветкой предназначен для коммутации электрических цепей переменного тока напряжением до 250В. Клавишные (Рокерные) выключатели применяются в качестве комплектующих изделий различного электрооборудования (в сетевых фильтрах и удлинителях, аудио-оборудовании, блоках питания, электроустановках на различных производствах и многих других местах). Такой клавишный переключатель имеет два положения. Принцип действия основан на перемещении клавиши в одну из позиций. Для переключения в нужное положение требуется приложить некоторые усилия на клавишу. Монтаж осуществляется без применения винтов на плоских панелях толщиной от 0.8мм до 3мм. Подключение контактов осуществляется плоской клеммой 6.6мм либо с помощью пайки. | 98.3 | 98.3
00-00033639 | 36-2330 | REXANT | Выключатель клавишный 250V 16А (4с) ON-OFF красный с подсветкой предназначен для коммутации электрических цепей переменного тока напряжением до 250В. Клавишные (Рокерные) выключатели применяются в качестве комплектующих изделий различного электрооборудования (в сетевых фильтрах и удлинителях, аудио-оборудовании, блоках питания, электроустановках на различных производствах и многих других местах). Такой клавишный переключатель имеет два положения. Принцип действия основан на перемещении клавиши в одну из позиций. Для переключения в нужное положение требуется приложить некоторые усилия на клавишу. Монтаж осуществляется без применения винтов на плоских панелях толщиной от 0.8мм до 3мм. Подключение контактов осуществляется плоской клеммой 6.6мм либо с помощью пайки. | 96.1 | 96.1
00-00063682 | 36-2011 | REXANT | Выключатель клавишный 250V 3А (2с) ON-OFF красный Micro предназначен для коммутации электрических цепей переменного тока напряжением до 250В. Клавишные (Рокерные) выключатели применяются в качестве комплектующих изделий различного электрооборудования (в сетевых фильтрах и удлинителях, аудио-оборудовании, блоках питания, электроустановках на различных производствах и многих других местах). Такой клавишный переключатель имеет два положения. Принцип действия основан на перемещении клавиши в одну из позиций. Для переключения в нужное положение требуется приложить некоторые усилия на клавишу. Монтаж осуществляется без применения винтов на плоских панелях толщиной от 0.8мм до 3мм. Подключение контактов осуществляется плоской клеммой либо с помощью пайки. | 23.1 | 23.1
00-00063755 | 36-2010 | REXANT | Выключатель клавишный 250V 3А (2с) ON-OFF черный Micro предназначен для коммутации электрических цепей переменного тока напряжением до 250В. Клавишные (Рокерные) выключатели применяются в качестве комплектующих изделий различного электрооборудования (в сетевых фильтрах и удлинителях, аудио-оборудовании, блоках питания, электроустановках на различных производствах и многих других местах). Такой клавишный переключатель имеет два положения. Принцип действия основан на перемещении клавиши в одну из позиций. Для переключения в нужное положение требуется приложить некоторые усилия на клавишу. Монтаж осуществляется без применения винтов на плоских панелях толщиной от 0.8мм до 3мм. Подключение контактов осуществляется плоской клеммой, либо с помощью пайки. | 23.1 | 23.1
00-00063679 | 36-2031 | REXANT | Переключатель клавишный 250V 3А (3с) ON-ON красный Micro предназначен для коммутации электрических цепей переменного тока напряжением до 250В. Клавишные (Рокерные) выключатели применяются в качестве комплектующих изделий различного электрооборудования (в сетевых фильтрах и удлинителях, аудио-оборудовании, блоках питания, электроустановках на различных производствах и многих других местах). Такой клавишный переключатель имеет два положения. Принцип действия основан на перемещении клавиши в одну из позиций. Для переключения в нужное положение требуется приложить некоторые усилия на клавишу. Монтаж осуществляется без применения винтов на плоских панелях толщиной от 0.8мм до 3мм. Подключение контактов осуществляется плоской клеммой либо с помощью пайки. | 26.35 | 26.35
00-00063678 | 36-2030 | REXANT | Переключатель клавишный 250V 3А (3с) ON-ON черный Micro предназначен для коммутации электрических цепей переменного тока напряжением до 250В. Клавишные (Рокерные) выключатели применяются в качестве комплектующих изделий различного электрооборудования (в сетевых фильтрах и удлинителях, аудио-оборудовании, блоках питания, электроустановках на различных производствах и многих других местах). Такой клавишный переключатель имеет два положения. Принцип действия основан на перемещении клавиши в одну из позиций. Для переключения в нужное положение требуется приложить некоторые усилия на клавишу. Монтаж осуществляется без применения винтов на плоских панелях толщиной от 0.8мм до 3мм. Подключение контактов осуществляется плоской клеммой либо с помощью пайки. | 25.12 | 25.12
00-00063681 | 36-2111 | REXANT | Выключатель клавишный 250V 6А (2с) ON-OFF красный Mini (RWB-201, SC-768) предназначен для коммутации электрических цепей переменного тока напряжением до 250В. Клавишные (Рокерные) выключатели применяются в качестве комплектующих изделий различного электрооборудования (в сетевых фильтрах и удлинителях, аудио-оборудовании, блоках питания, электроустановках на различных производствах и многих других местах). Такой клавишный переключатель имеет два положения. Принцип действия основан на перемещении клавиши в одну из позиций. Для переключения в нужное положение требуется приложить некоторые усилия на клавишу. Монтаж осуществляется без применения винтов на плоских панелях толщиной от 0.8мм до 3мм. Подключение контактов осуществляется плоской клеммой либо с помощью пайки. | 34.1 | 34.1
00-00063680 | 36-2110 | REXANT | Выключатель клавишный 250V 6А (2с) ON-OFF черный Mini предназначен для коммутации электрических цепей переменного тока напряжением до 250В. Клавишные (Рокерные) выключатели применяются в качестве комплектующих изделий различного электрооборудования (в сетевых фильтрах и удлинителях, аудио-оборудовании, блоках питания, электроустановках на различных производствах и многих других местах). Такой клавишный переключатель имеет два положения. Принцип действия основан на перемещении клавиши в одну из позиций. Для переключения в нужное положение требуется приложить некоторые усилия на клавишу. Монтаж осуществляется без применения винтов на плоских панелях толщиной от 0.8мм до 3мм. Подключение контактов осуществляется плоской клеммой либо с помощью пайки. | 32.44 | 32.44
00-00063763 | 36-2140 | REXANT | Переключатель клавишный 250V 6А (3с) (ON)-ON черный Б/Фикс Mini предназначен для коммутации электрических цепей переменного тока напряжением до 250В. Клавишные (Рокерные) выключатели применяются в качестве комплектующих изделий различного электрооборудования (в сетевых фильтрах и удлинителях, аудио-оборудовании, блоках питания, электроустановках на различных производствах и многих других местах). Такой клавишный переключатель имеет два положения. Принцип действия основан на перемещении клавиши в одну из позиций. Для переключения в нужное положение требуется приложить некоторые усилия на клавишу. Монтаж осуществляется без применения винтов на плоских панелях толщиной от 0.8мм до 3мм. Подключение контактов осуществляется плоской клеммой либо с помощью пайки. | Уточняйте у менеджера | Уточняйте у менеджера
00-00063671 | 36-2150 | REXANT | Выключатель клавишный 250V 6А (3с) ON-OFF красный с подсветкой Mini предназначен для коммутации электрических цепей переменного тока напряжением до 250В. Клавишные (Рокерные) выключатели применяются в качестве комплектующих изделий различного электрооборудования (в сетевых фильтрах и удлинителях, аудио-оборудовании, блоках питания, электроустановках на различных производствах и многих других местах). Такой клавишный переключатель имеет два положения. Принцип действия основан на перемещении клавиши в одну из позиций. Для переключения в нужное положение требуется приложить некоторые усилия на клавишу. Монтаж осуществляется без применения винтов на плоских панелях толщиной от 0.8мм до 3мм. Подключение контактов осуществляется плоской клеммой либо с помощью пайки. | 57.72 | 57.72
00-00063674 | 36-2144 | REXANT | Переключатель клавишный 250V 6А (3с) ON-OFF-ON красный с нейтралью Mini предназначен для коммутации электрических цепей переменного тока напряжением до 250В. Клавишные (Рокерные) выключатели применяются в качестве комплектующих изделий различного электрооборудования (в сетевых фильтрах и удлинителях, аудио-оборудовании, блоках питания, электроустановках на различных производствах и многих других местах). Такой клавишный переключатель имеет три положения. Принцип действия основан на перемещении клавиши в одну из позиций. Для переключения в нужное положение требуется приложить некоторые усилия на клавишу. Монтаж осуществляется без применения винтов на плоских панелях толщиной от 0.8мм до 3мм. Подключение контактов осуществляется плоской клеммой либо с помощью пайки. | 46.44 | 46.44
00-00063761 | 36-2145 | REXANT | Переключатель клавишный 250V 6А (3с) ON-OFF-ON черный с нейтралью Mini предназначен для коммутации электрических цепей переменного тока напряжением до 250В. Клавишные (Рокерные) выключатели применяются в качестве комплектующих изделий различного электрооборудования (в сетевых фильтрах и удлинителях, аудио-оборудовании, блоках питания, электроустановках на различных производствах и многих других местах). Такой клавишный переключатель имеет три положения. Принцип действия основан на перемещении клавиши в одну из позиций. Для переключения в нужное положение требуется приложить некоторые усилия на клавишу. Монтаж осуществляется без применения винтов на плоских панелях толщиной от 0.8мм до 3мм. Подключение контактов осуществляется плоской клеммой либо с помощью пайки. | 44.78 | 44.78
00-00063677 | 36-2131 | REXANT | Переключатель клавишный 250V 6А (3с) ON-ON красный Mini предназначен для коммутации электрических цепей переменного тока напряжением до 250В. Клавишные (Рокерные) выключатели применяются в качестве комплектующих изделий различного электрооборудования (в сетевых фильтрах и удлинителях, аудио-оборудовании, блоках питания, электроустановках на различных производствах и многих других местах). Такой клавишный переключатель имеет два положения. Принцип действия основан на перемещении клавиши в одну из позиций. Для переключения в нужное положение требуется приложить некоторые усилия на клавишу. Монтаж осуществляется без применения винтов на плоских панелях толщиной от 0.8мм до 3мм. Подключение контактов осуществляется плоской клеммой либо с помощью пайки. | 40.02 | 40.02
00-00063767 | 36-2130 | REXANT | Переключатель клавишный 250V 6А (3с) ON-ON черный Mini предназначен для коммутации электрических цепей переменного тока напряжением до 250В. Клавишные (Рокерные) выключатели применяются в качестве комплектующих изделий различного электрооборудования (в сетевых фильтрах и удлинителях, аудио-оборудовании, блоках питания, электроустановках на различных производствах и многих других местах). Такой клавишный переключатель имеет два положения. Принцип действия основан на перемещении клавиши в одну из позиций. Для переключения в нужное положение требуется приложить некоторые усилия на клавишу. Монтаж осуществляется без применения винтов на плоских панелях толщиной от 0.8мм до 3мм. Подключение контактов осуществляется плоской клеммой либо с помощью пайки. | 38.06 | 38.06
00-00063754 | 36-2190 | REXANT | Выключатель клавишный 250V 6А (4с) ON-OFF красный с подсветкой Mini предназначен для коммутации электрических цепей переменного тока напряжением до 250В. Клавишные (Рокерные) выключатели применяются в качестве комплектующих изделий различного электрооборудования (в сетевых фильтрах и удлинителях, аудио-оборудовании, блоках питания, электроустановках на различных производствах и многих других местах). Такой клавишный переключатель имеет два положения. Принцип действия основан на перемещении клавиши в одну из позиций. Для переключения в нужное положение требуется приложить некоторые усилия на клавишу. Монтаж осуществляется без применения винтов на плоских панелях толщиной от 0.8мм до 3мм. Подключение контактов осуществляется плоской клеммой либо с помощью пайки. | 76.49 | 76.49
00-00063672 | 36-2146 | REXANT | Выключатель клавишный 250V 6А (4с) ON-OFF черный Mini предназначен для коммутации электрических цепей переменного тока напряжением до 250В. Клавишные (Рокерные) выключатели применяются в качестве комплектующих изделий различного электрооборудования (в сетевых фильтрах и удлинителях, аудио-оборудовании, блоках питания, электроустановках на различных производствах и многих других местах). Такой клавишный переключатель имеет два положения. Принцип действия основан на перемещении клавиши в одну из позиций. Для переключения в нужное положение требуется приложить некоторые усилия на клавишу. Монтаж осуществляется без применения винтов на плоских панелях толщиной от 0.8мм до 3мм. Подключение контактов осуществляется плоской клеммой либо с помощью пайки. | 56.71 | 56.71
00-00063685 | 36-2580 | REXANT | Выключатель клавишный круглый 12V 20А (3с) ON-OFF красный с подсветкой предназначен для коммутации электрических цепей напряжением 12В. Клавишные (Рокерные) выключатели применяются в качестве комплектующих изделий различного электрооборудования (в аудио-оборудовании, блоках питания, электроустановках на различных производствах, автомобилях, и многих других местах). Такой клавишный переключатель имеет два положения. Принцип действия основан на перемещении клавиши в одну из позиций. Для переключения в нужное положение требуется приложить некоторые усилия на клавишу. Монтаж осуществляется без применения винтов на плоских панелях толщиной от 0.8мм до 3мм. Подключение контактов осуществляется плоской клеммой либо с помощью пайки. | 89.9 | 89.9
00-00063684 | 36-2585 | REXANT | Выключатель клавишный круглый 12V 20А (3с) ON-OFF красный с подсветкой предназначен для коммутации электрических цепей напряжением 12В. Клавишные (Рокерные) выключатели применяются в качестве комплектующих изделий различного электрооборудования (аудио-оборудовании, блоках питания, электроустановках на различных производствах, автомобилях, и многих других местах). Такой клавишный переключатель имеет два положения. Принцип действия основан на перемещении клавиши в одну из позиций. Для переключения в нужное положение требуется приложить некоторые усилия на клавишу. Монтаж осуществляется без применения винтов на плоских панелях толщиной от 0.8мм до 3мм. Подключение контактов осуществляется плоской клеммой, либо с помощью пайки. | 76.13 | 76.13
00-00063675 | 36-2511 | REXANT | Выключатель клавишный круглый 250V 3А (2с) ON-OFF красный Micro предназначен для коммутации электрических цепей переменного тока напряжением до 250В. Клавишные (Рокерные) выключатели применяются в качестве комплектующих изделий различного электрооборудования (в сетевых фильтрах и удлинителях, аудио-оборудовании, блоках питания, электроустановках на различных производствах и многих других местах). Такой клавишный переключатель имеет два положения. Принцип действия основан на перемещении клавиши в одну из позиций. Для переключения в нужное положение требуется приложить некоторые усилия на клавишу. Монтаж осуществляется без применения винтов на плоских панелях толщиной от 0.8мм до 3мм. Подключение контактов осуществляется плоской клеммой либо с помощью пайки. | 38.53 | 38.53
00-00034270 | 36-2510 | REXANT | Выключатель клавишный круглый 250V 3А (2с) ON-OFF черный Micro предназначен для коммутации электрических цепей переменного тока напряжением до 250В. Клавишные (Рокерные) выключатели применяются в качестве комплектующих изделий различного электрооборудования (в сетевых фильтрах и удлинителях, аудио-оборудовании, блоках питания, электроустановках на различных производствах и многих других местах). Такой клавишный переключатель имеет два положения. Принцип действия основан на перемещении клавиши в одну из позиций. Для переключения в нужное положение требуется приложить некоторые усилия на клавишу. Монтаж осуществляется без применения винтов на плоских панелях толщиной от 0.8мм до 3мм. Подключение контактов осуществляется плоской клеммой либо с помощью пайки. | 38.53 | 38.53
00-00063762 | 36-2530 | REXANT | Выключатель клавишный круглый 250V 3А (3с) ON-OFF красный с подсветкой Micro предназначен для коммутации электрических цепей переменного тока напряжением до 250В. Клавишные (Рокерные) выключатели применяются в качестве комплектующих изделий различного электрооборудования (в сетевых фильтрах и удлинителях, аудио-оборудовании, блоках питания, электроустановках на различных производствах и многих других местах). Такой клавишный переключатель имеет два положения. Принцип действия основан на перемещении клавиши в одну из позиций. Для переключения в нужное положение требуется приложить некоторые усилия на клавишу. Монтаж осуществляется без применения винтов на плоских панелях толщиной от 0.8мм до 3мм. Подключение контактов осуществляется плоской клеммой либо с помощью пайки. | 83.36 | 83.36
00-00063750 | 36-2560 | REXANT | Выключатель клавишный круглый 250V 6А (2с) ON-OFF красный предназначен для коммутации электрических цепей переменного тока напряжением до 250В. Клавишные (Рокерные) выключатели применяются в качестве комплектующих изделий различного электрооборудования (в сетевых фильтрах и удлинителях, аудио-оборудовании, блоках питания, электроустановках на различных производствах и многих других местах). Такой клавишный переключатель имеет два положения. Принцип действия основан на перемещении клавиши в одну из позиций. Для переключения в нужное положение требуется приложить некоторые усилия на клавишу. Монтаж осуществляется без применения винтов на плоских панелях толщиной от 0.8мм до 3мм. Подключение контактов осуществляется плоской клеммой либо с помощью пайки. | 38 | 38
00-00063676 | 36-2550 | REXANT | Выключатель клавишный круглый 250V 6А (2с) ON-OFF черный предназначен для коммутации электрических цепей переменного тока напряжением до 250В. Клавишные (Рокерные) выключатели применяются в качестве комплектующих изделий различного электрооборудования (в сетевых фильтрах и удлинителях, аудио-оборудовании, блоках питания, электроустановках на различных производствах и многих других местах). Такой клавишный переключатель имеет два положения. Принцип действия основан на перемещении клавиши в одну из позиций. Для переключения в нужное положение требуется приложить некоторые усилия на клавишу. Монтаж осуществляется без применения винтов на плоских панелях толщиной от 0.8мм до 3мм. Подключение контактов осуществляется плоской клеммой либо с помощью пайки. | 39.91 | 39.91
00-00063768 | 36-2570 | REXANT | Выключатель клавишный круглый 250V 6А (3с) ON-OFF красный с подсветкой предназначен для коммутации электрических цепей переменного тока напряжением до 250В. Клавишные (Рокерные) выключатели применяются в качестве комплектующих изделий различного электрооборудования (в сетевых фильтрах и удлинителях, аудио-оборудовании, блоках питания, электроустановках на различных производствах и многих других местах). Такой клавишный переключатель имеет два положения. Принцип действия основан на перемещении клавиши в одну из позиций. Для переключения в нужное положение требуется приложить некоторые усилия на клавишу. Монтаж осуществляется без применения винтов на плоских панелях толщиной от 0.8мм до 3мм. Подключение контактов осуществляется плоской клеммой, либо с помощью пайки. | 67.47 | 67.47
00-00049604 | MNV10-1-020 | IEK | Выключатель нагрузки (мини-рубильник), служит для включения, проведения и отключения номинального тока в нормальных условиях эксплуатации, проведения тока в аварийных режимах, например, при коротком замыкании, а также для выполнения функций разъединения. Усовершенствованная более широкая рукоятка включения выключателя с увеличенной площадью контакта. Широкий диапазон рабочих температур от -40°С до +50°С. Насечки на контактных зажимах снижают тепловые потери и увеличивают механическую устойчивость соединения. Быстрый монтаж с помощью защелки с двойным фиксированным положением | 339.06 | 305.15
00-00049623 | MNV15-1-020 | IEK | Выключатель нагрузки (мини-рубильник), служит для включения, проведения и отключения номинального тока в нормальных условиях эксплуатации, проведения тока в аварийных режимах, например, при коротком замыкании, а также для выполнения функций разъединения. Усовершенствованная более широкая рукоятка включения выключателя с увеличенной площадью контакта. Широкий диапазон рабочих температур от -40°С до +50°С. Насечки на контактных зажимах снижают тепловые потери и увеличивают механическую устойчивость соединения. Быстрый монтаж с помощью защелки с двойным фиксированным положением | 180.9 | 162.81
00-00049605 | MNV10-1-025 | IEK | Выключатель нагрузки (мини-рубильник), служит для включения, проведения и отключения номинального тока в нормальных условиях эксплуатации, проведения тока в аварийных режимах, например, при коротком замыкании, а также для выполнения функций разъединения. Усовершенствованная более широкая рукоятка включения выключателя с увеличенной площадью контакта. Широкий диапазон рабочих температур от -40°С до +50°С. Насечки на контактных зажимах снижают тепловые потери и увеличивают механическую устойчивость соединения. Быстрый монтаж с помощью защелки с двойным фиксированным положением | 339.06 | 305.15
00-00049606 | MNV10-1-032 | IEK | Выключатель нагрузки (мини-рубильник), служит для включения, проведения и отключения номинального тока в нормальных условиях эксплуатации, проведения тока в аварийных режимах, например, при коротком замыкании, а также для выполнения функций разъединения. Усовершенствованная более широкая рукоятка включения выключателя с увеличенной площадью контакта. Широкий диапазон рабочих температур от -40°С до +50°С. Насечки на контактных зажимах снижают тепловые потери и увеличивают механическую устойчивость соединения. Быстрый монтаж с помощью защелки с двойным фиксированным положением | 339.06 | 305.15
00-00049607 | MNV10-1-040 | IEK | Выключатель нагрузки (мини-рубильник), служит для включения, проведения и отключения номинального тока в нормальных условиях эксплуатации, проведения тока в аварийных режимах, например, при коротком замыкании, а также для выполнения функций разъединения. Усовершенствованная более широкая рукоятка включения выключателя с увеличенной площадью контакта. Широкий диапазон рабочих температур от -40°С до +50°С. Насечки на контактных зажимах снижают тепловые потери и увеличивают механическую устойчивость соединения. Быстрый монтаж с помощью защелки с двойным фиксированным положением | 339.06 | 305.15
00-00049608 | MNV10-1-063 | IEK | Выключатель нагрузки (мини-рубильник), служит для включения, проведения и отключения номинального тока в нормальных условиях эксплуатации, проведения тока в аварийных режимах, например, при коротком замыкании, а также для выполнения функций разъединения. Усовершенствованная более широкая рукоятка включения выключателя с увеличенной площадью контакта. Широкий диапазон рабочих температур от -40°С до +50°С. Насечки на контактных зажимах снижают тепловые потери и увеличивают механическую устойчивость соединения. Быстрый монтаж с помощью защелки с двойным фиксированным положением | 428.07 | 385.26
00-00049624 | MNV15-1-063 | IEK | Выключатель нагрузки (мини-рубильник), служит для включения, проведения и отключения номинального тока в нормальных условиях эксплуатации, проведения тока в аварийных режимах, например, при коротком замыкании, а также для выполнения функций разъединения. Усовершенствованная более широкая рукоятка включения выключателя с увеличенной площадью контакта. Широкий диапазон рабочих температур от -40°С до +50°С. Насечки на контактных зажимах снижают тепловые потери и увеличивают механическую устойчивость соединения. Быстрый монтаж с помощью защелки с двойным фиксированным положением | 210.24 | 189.22
00-00049609 | MNV10-1-100 | IEK | Выключатель нагрузки (мини-рубильник), служит для включения, проведения и отключения номинального тока в нормальных условиях эксплуатации, проведения тока в аварийных режимах, например, при коротком замыкании, а также для выполнения функций разъединения. Усовершенствованная более широкая рукоятка включения выключателя с увеличенной площадью контакта. Широкий диапазон рабочих температур от -40°С до +50°С. Насечки на контактных зажимах снижают тепловые потери и увеличивают механическую устойчивость соединения. Быстрый монтаж с помощью защелки с двойным фиксированным положением | 428.07 | 385.26
00-00049614 | MNV10-2-100 | IEK | Выключатель нагрузки (мини-рубильник), служит для включения, проведения и отключения номинального тока в нормальных условиях эксплуатации, проведения тока в аварийных режимах, например, при коротком замыкании, а также для выполнения функций разъединения. Усовершенствованная более широкая рукоятка включения выключателя с увеличенной площадью контакта. Широкий диапазон рабочих температур от -40°С до +50°С. Насечки на контактных зажимах снижают тепловые потери и увеличивают механическую устойчивость соединения. Быстрый монтаж с помощью защелки с двойным фиксированным положением | 851.35 | 766.22
00-00049610 | MNV10-2-020 | IEK | Выключатель нагрузки (мини-рубильник), служит для включения, проведения и отключения номинального тока в нормальных условиях эксплуатации, проведения тока в аварийных режимах, например, при коротком замыкании, а также для выполнения функций разъединения. Усовершенствованная более широкая рукоятка включения выключателя с увеличенной площадью контакта. Широкий диапазон рабочих температур от -40°С до +50°С. Насечки на контактных зажимах снижают тепловые потери и увеличивают механическую устойчивость соединения. Быстрый монтаж с помощью защелки с двойным фиксированным положением | 677.82 | 610.04
00-00049611 | MNV10-2-025 | IEK | Выключатель нагрузки (мини-рубильник), служит для включения, проведения и отключения номинального тока в нормальных условиях эксплуатации, проведения тока в аварийных режимах, например, при коротком замыкании, а также для выполнения функций разъединения. Усовершенствованная более широкая рукоятка включения выключателя с увеличенной площадью контакта. Широкий диапазон рабочих температур от -40°С до +50°С. Насечки на контактных зажимах снижают тепловые потери и увеличивают механическую устойчивость соединения. Быстрый монтаж с помощью защелки с двойным фиксированным положением | 677.82 | 610.04
00-00049612 | MNV10-2-032 | IEK | Выключатель нагрузки (мини-рубильник), служит для включения, проведения и отключения номинального тока в нормальных условиях эксплуатации, проведения тока в аварийных режимах, например, при коротком замыкании, а также для выполнения функций разъединения. Усовершенствованная более широкая рукоятка включения выключателя с увеличенной площадью контакта. Широкий диапазон рабочих температур от -40°С до +50°С. Насечки на контактных зажимах снижают тепловые потери и увеличивают механическую устойчивость соединения. Быстрый монтаж с помощью защелки с двойным фиксированным положением | 677.82 | 610.04
00-00049613 | MNV10-2-040 | IEK | Выключатель нагрузки (мини-рубильник), служит для включения, проведения и отключения номинального тока в нормальных условиях эксплуатации, проведения тока в аварийных режимах, например, при коротком замыкании, а также для выполнения функций разъединения. Усовершенствованная более широкая рукоятка включения выключателя с увеличенной площадью контакта. Широкий диапазон рабочих температур от -40°С до +50°С. Насечки на контактных зажимах снижают тепловые потери и увеличивают механическую устойчивость соединения. Быстрый монтаж с помощью защелки с двойным фиксированным положением | 677.82 | 610.04
00-00049625 | MNV15-2-040 | IEK | Выключатель нагрузки (мини-рубильник), служит для включения, проведения и отключения номинального тока в нормальных условиях эксплуатации, проведения тока в аварийных режимах, например, при коротком замыкании, а также для выполнения функций разъединения. Усовершенствованная более широкая рукоятка включения выключателя с увеличенной площадью контакта. Широкий диапазон рабочих температур от -40°С до +50°С. Насечки на контактных зажимах снижают тепловые потери и увеличивают механическую устойчивость соединения. Быстрый монтаж с помощью защелки с двойным фиксированным положением | 382.87 | 344.58
00-00047551 | MNV10-2-063 | IEK | Выключатель нагрузки (мини-рубильник), служит для включения, проведения и отключения номинального тока в нормальных условиях эксплуатации, проведения тока в аварийных режимах, например, при коротком замыкании, а также для выполнения функций разъединения. Усовершенствованная более широкая рукоятка включения выключателя с увеличенной площадью контакта. Широкий диапазон рабочих температур от -40°С до +50°С. Насечки на контактных зажимах снижают тепловые потери и увеличивают механическую устойчивость соединения. Быстрый монтаж с помощью защелки с двойным фиксированным положением | 851.35 | 766.22
00-00049626 | MNV15-2-063 | IEK | Выключатель нагрузки (мини-рубильник), служит для включения, проведения и отключения номинального тока в нормальных условиях эксплуатации, проведения тока в аварийных режимах, например, при коротком замыкании, а также для выполнения функций разъединения. Усовершенствованная более широкая рукоятка включения выключателя с увеличенной площадью контакта. Широкий диапазон рабочих температур от -40°С до +50°С. Насечки на контактных зажимах снижают тепловые потери и увеличивают механическую устойчивость соединения. Быстрый монтаж с помощью защелки с двойным фиксированным положением | 420.36 | 378.32
00-00049631 | MNV15-3-100 | IEK | Выключатель нагрузки (мини-рубильник), служит для включения, проведения и отключения номинального тока в нормальных условиях эксплуатации, проведения тока в аварийных режимах, например, при коротком замыкании, а также для выполнения функций разъединения. Усовершенствованная более широкая рукоятка включения выключателя с увеличенной площадью контакта. Широкий диапазон рабочих температур от -40°С до +50°С. Насечки на контактных зажимах снижают тепловые потери и увеличивают механическую устойчивость соединения. Быстрый монтаж с помощью защелки с двойным фиксированным положением | 630.61 | 567.55
00-00049615 | MNV10-3-020 | IEK | Выключатель нагрузки (мини-рубильник), служит для включения, проведения и отключения номинального тока в нормальных условиях эксплуатации, проведения тока в аварийных режимах, например, при коротком замыкании, а также для выполнения функций разъединения. Усовершенствованная более широкая рукоятка включения выключателя с увеличенной площадью контакта. Широкий диапазон рабочих температур от -40°С до +50°С. Насечки на контактных зажимах снижают тепловые потери и увеличивают механическую устойчивость соединения. Быстрый монтаж с помощью защелки с двойным фиксированным положением | 1016.59 | 914.93
00-00049616 | MNV10-3-025 | IEK | Выключатель нагрузки (мини-рубильник), служит для включения, проведения и отключения номинального тока в нормальных условиях эксплуатации, проведения тока в аварийных режимах, например, при коротком замыкании, а также для выполнения функций разъединения. Усовершенствованная более широкая рукоятка включения выключателя с увеличенной площадью контакта. Широкий диапазон рабочих температур от -40°С до +50°С. Насечки на контактных зажимах снижают тепловые потери и увеличивают механическую устойчивость соединения. Быстрый монтаж с помощью защелки с двойным фиксированным положением | 1016.59 | 914.93
00-00049627 | MNV15-3-025 | IEK | Выключатель нагрузки (мини-рубильник), служит для включения, проведения и отключения номинального тока в нормальных условиях эксплуатации, проведения тока в аварийных режимах, например, при коротком замыкании, а также для выполнения функций разъединения. Усовершенствованная более широкая рукоятка включения выключателя с увеличенной площадью контакта. Широкий диапазон рабочих температур от -40°С до +50°С. Насечки на контактных зажимах снижают тепловые потери и увеличивают механическую устойчивость соединения. Быстрый монтаж с помощью защелки с двойным фиксированным положением | 586.52 | 527.87
00-00049617 | MNV10-3-032 | IEK | Выключатель нагрузки (мини-рубильник), служит для включения, проведения и отключения номинального тока в нормальных условиях эксплуатации, проведения тока в аварийных режимах, например, при коротком замыкании, а также для выполнения функций разъединения. Усовершенствованная более широкая рукоятка включения выключателя с увеличенной площадью контакта. Широкий диапазон рабочих температур от -40°С до +50°С. Насечки на контактных зажимах снижают тепловые потери и увеличивают механическую устойчивость соединения. Быстрый монтаж с помощью защелки с двойным фиксированным положением | 1016.59 | 914.93
00-00049628 | MNV15-3-032 | IEK | Выключатель нагрузки (мини-рубильник), служит для включения, проведения и отключения номинального тока в нормальных условиях эксплуатации, проведения тока в аварийных режимах, например, при коротком замыкании, а также для выполнения функций разъединения. Усовершенствованная более широкая рукоятка включения выключателя с увеличенной площадью контакта. Широкий диапазон рабочих температур от -40°С до +50°С. Насечки на контактных зажимах снижают тепловые потери и увеличивают механическую устойчивость соединения. Быстрый монтаж с помощью защелки с двойным фиксированным положением | 586.52 | 527.87
00-00049618 | MNV10-3-040 | IEK | Выключатель нагрузки (мини-рубильник), служит для включения, проведения и отключения номинального тока в нормальных условиях эксплуатации, проведения тока в аварийных режимах, например, при коротком замыкании, а также для выполнения функций разъединения. Усовершенствованная более широкая рукоятка включения выключателя с увеличенной площадью контакта. Широкий диапазон рабочих температур от -40°С до +50°С. Насечки на контактных зажимах снижают тепловые потери и увеличивают механическую устойчивость соединения. Быстрый монтаж с помощью защелки с двойным фиксированным положением | 1016.59 | 914.93
00-00049629 | MNV15-3-040 | IEK | Выключатель нагрузки (мини-рубильник), служит для включения, проведения и отключения номинального тока в нормальных условиях эксплуатации, проведения тока в аварийных режимах, например, при коротком замыкании, а также для выполнения функций разъединения. Усовершенствованная более широкая рукоятка включения выключателя с увеличенной площадью контакта. Широкий диапазон рабочих температур от -40°С до +50°С. Насечки на контактных зажимах снижают тепловые потери и увеличивают механическую устойчивость соединения. Быстрый монтаж с помощью защелки с двойным фиксированным положением | 584.76 | 526.28
00-00049619 | MNV10-3-063 | IEK | Выключатель нагрузки (мини-рубильник), служит для включения, проведения и отключения номинального тока в нормальных условиях эксплуатации, проведения тока в аварийных режимах, например, при коротком замыкании, а также для выполнения функций разъединения. Усовершенствованная более широкая рукоятка включения выключателя с увеличенной площадью контакта. Широкий диапазон рабочих температур от -40°С до +50°С. Насечки на контактных зажимах снижают тепловые потери и увеличивают механическую устойчивость соединения. Быстрый монтаж с помощью защелки с двойным фиксированным положением | 1270.87 | 1143.78
00-00049630 | MNV15-3-063 | IEK | Выключатель нагрузки (мини-рубильник), служит для включения, проведения и отключения номинального тока в нормальных условиях эксплуатации, проведения тока в аварийных режимах, например, при коротком замыкании, а также для выполнения функций разъединения. Усовершенствованная более широкая рукоятка включения выключателя с увеличенной площадью контакта. Широкий диапазон рабочих температур от -40°С до +50°С. Насечки на контактных зажимах снижают тепловые потери и увеличивают механическую устойчивость соединения. Быстрый монтаж с помощью защелки с двойным фиксированным положением | 630.61 | 567.55
00-00049622 | MNV10-4-100 | IEK | Выключатель нагрузки (мини-рубильник), служит для включения, проведения и отключения номинального тока в нормальных условиях эксплуатации, проведения тока в аварийных режимах, например, при коротком замыкании, а также для выполнения функций разъединения. Усовершенствованная более широкая рукоятка включения выключателя с увеличенной площадью контакта. Широкий диапазон рабочих температур от -40°С до +50°С. Насечки на контактных зажимах снижают тепловые потери и увеличивают механическую устойчивость соединения. Быстрый монтаж с помощью защелки с двойным фиксированным положением | 1698.7 | 1528.83
00-00049620 | MNV10-4-040 | IEK | Выключатель нагрузки (мини-рубильник), служит для включения, проведения и отключения номинального тока в нормальных условиях эксплуатации, проведения тока в аварийных режимах, например, при коротком замыкании, а также для выполнения функций разъединения. Усовершенствованная более широкая рукоятка включения выключателя с увеличенной площадью контакта. Широкий диапазон рабочих температур от -40°С до +50°С. Насечки на контактных зажимах снижают тепловые потери и увеличивают механическую устойчивость соединения. Быстрый монтаж с помощью защелки с двойным фиксированным положением | 1351.35 | 1216.22
00-00049621 | MNV10-4-063 | IEK | Выключатель нагрузки (мини-рубильник), служит для включения, проведения и отключения номинального тока в нормальных условиях эксплуатации, проведения тока в аварийных режимах, например, при коротком замыкании, а также для выполнения функций разъединения. Усовершенствованная более широкая рукоятка включения выключателя с увеличенной площадью контакта. Широкий диапазон рабочих температур от -40°С до +50°С. Насечки на контактных зажимах снижают тепловые потери и увеличивают механическую устойчивость соединения. Быстрый монтаж с помощью защелки с двойным фиксированным положением | 1698.7 | 1528.83
00-00038095 | SRK21-111-250 | IEK | Выключатели-разъединители серии ВР32И предназначены для неавтоматической коммутации цепей переменного тока номинальным напряжением до 690 В номинальной частоты 50 Гц. Используются для установки в низковольтные комплектные устройства, такие как ВРУ жилых, общественных и промышленных зданий, шкафы и пункты распределительные, шкафы и ящики управления, ящики силовые и т.п. | 4950.47 | 4455.42
00-00063827 | 11-1074 | REXANT | Двойник электрический предназначен для подключения к электрическим сетям с напряжением 220 В. С его помощью вы сможете подключить сразу два электроприбора к одной розетке, будь то холодильник, электрическая плита, электрический чайник, лампа, вентилятор, светильник и другие приборы бытового назначения. Корпус выполнен из негорючего пластика полипропилен, устойчив к высоким температурам и механическим повреждениям, соответствует требованиям пожаробезопасности. Напряжение:250 В Частота тока: 50 Гц Номинальный ток: 10А Мощность: 2500 Вт Заземление контактов: нет Цвет: белый Корпус материала: полипропилен Температура эксплуатации: +10...+40 °С | 201.92 | 201.92
00-00063824 | 11-1075 | REXANT | Двойник электрический предназначен для подключения к электрическим сетям с напряжением 220 В. С его помощью вы сможете подключить сразу два электроприбора к одной розетке, будь то холодильник, электрическая плита, электрический чайник, лампа, вентилятор, светильник и другие приборы бытового назначения. Корпус выполнен из негорючего пластика полипропилен, устойчив к высоким температурам и механическим повреждениям, соответствует требованиям пожаробезопасности. Напряжение:250 В Частота тока: 50 Гц Номинальный ток: 16 А Мощность: 3500 Вт Заземление контактов: есть Цвет: белый Корпус материала: полипропилен Температура эксплуатации: +10...+40 °С | 211.13 | 211.13
00-00063830 | 11-1068 | REXANT | Электрический тройник Rexant представляет собой блок из трех розеток в одном корпусе со штепсельной вилкой. Предназначен для одновременного подключения до трех электрических бытовых приборов к одной розетке электросети переменного тока напряжением 220-250 Вт. Напряжение:220 -250 В Частота тока: 50 Гц Номинальный ток: 6А Мощность: 1300 Вт Заземление контактов: нет Цвет: белый Материал корпуса: высококачественный пластик | 164.93 | 164.93
00-00052182 | WKP23-06-04-10 | IEK | Удлинитель силовой на катушке, удаленное расстояние до 50 м от стационарной розетки. Незаменим на строительной площадке, на садовом участке, в малом бизнесе, в парках с аттракционами, в промышленности и в быту. Тепловое реле защищает от превышения максимально допустимой подключаемой нагрузки. Изолирующая прорезиненная ручка обеспечивает безопасную и комфортную эксплуатацию. Рама с замкнутым контуром изготовлена из стальной трубы. Во всех удлинителях применена литая вилка в цвет кабеля. Вся необходимая техническая информация по эксплуатации удлинителей на катушке нанесена на лицевую сторону корпуса и на стикер. | 2213.54 | 1992.19
00-00052186 | WKP14-10-04-10 | IEK | Удлинитель силовой на катушке, удаленное расстояние до 50 м от стационарной розетки. Незаменим на строительной площадке, на садовом участке, в малом бизнесе, в парках с аттракционами, в промышленности и в быту. Тепловое реле защищает от превышения максимально допустимой подключаемой нагрузки. Изолирующая прорезиненная ручка обеспечивает безопасную и комфортную эксплуатацию. Рама с замкнутым контуром изготовлена из стальной трубы. Во всех удлинителях применена литая вилка в цвет кабеля. Вся необходимая техническая информация по эксплуатации удлинителей на катушке нанесена на лицевую сторону корпуса и на стикер. | 3032.53 | 2729.28
00-00052190 | WKP15-16-04-10 | IEK | Удлинитель силовой на катушке, удаленное расстояние до 50 м от стационарной розетки. Незаменим на строительной площадке, на садовом участке, в малом бизнесе, в парках с аттракционами, в промышленности и в быту. Тепловое реле защищает от превышения максимально допустимой подключаемой нагрузки. Изолирующая прорезиненная ручка обеспечивает безопасную и комфортную эксплуатацию. Рама с замкнутым контуром изготовлена из стальной трубы. Во всех удлинителях применена литая вилка в цвет кабеля. Вся необходимая техническая информация по эксплуатации удлинителей на катушке нанесена на лицевую сторону корпуса и на стикер. | 4227.06 | 3804.35
00-00052209 | WKP10-16-04-10 | IEK | Удлинитель силовой на катушке, удаленное расстояние до 50 м от стационарной розетки. Незаменим на строительной площадке, на садовом участке, в малом бизнесе, в парках с аттракционами, в промышленности и в быту. Тепловое реле защищает от превышения максимально допустимой подключаемой нагрузки. Изолирующая прорезиненная ручка обеспечивает безопасную и комфортную эксплуатацию. Рама с замкнутым контуром изготовлена из стальной трубы. Во всех удлинителях применена литая вилка в цвет кабеля. Вся необходимая техническая информация по эксплуатации удлинителей на катушке нанесена на лицевую сторону корпуса и на стикер. | Уточняйте у менеджера | Уточняйте у менеджера
00-00052202 | WKP16-16-04-20-44 | IEK | Удлинитель силовой на катушке, удаленное расстояние до 50 м от стационарной розетки. Незаменим на строительной площадке, на садовом участке, в малом бизнесе, в парках с аттракционами, в промышленности и в быту. Тепловое реле защищает от превышения максимально допустимой подключаемой нагрузки. Изолирующая прорезиненная ручка обеспечивает безопасную и комфортную эксплуатацию. Рама с замкнутым контуром изготовлена из стальной трубы. Во всех удлинителях применена литая вилка в цвет кабеля. Вся необходимая техническая информация по эксплуатации удлинителей на катушке нанесена на лицевую сторону корпуса и на стикер. | 9774.58 | 8797.12
00-00052183 | WKP23-06-04-20 | IEK | Удлинитель силовой на катушке, удаленное расстояние до 50 м от стационарной розетки. Незаменим на строительной площадке, на садовом участке, в малом бизнесе, в парках с аттракционами, в промышленности и в быту. Тепловое реле защищает от превышения максимально допустимой подключаемой нагрузки. Изолирующая прорезиненная ручка обеспечивает безопасную и комфортную эксплуатацию. Рама с замкнутым контуром изготовлена из стальной трубы. Во всех удлинителях применена литая вилка в цвет кабеля. Вся необходимая техническая информация по эксплуатации удлинителей на катушке нанесена на лицевую сторону корпуса и на стикер. | 4095.45 | 3685.91
00-00052187 | WKP14-10-04-20 | IEK | Удлинитель силовой на катушке, удаленное расстояние до 50 м от стационарной розетки. Незаменим на строительной площадке, на садовом участке, в малом бизнесе, в парках с аттракционами, в промышленности и в быту. Тепловое реле защищает от превышения максимально допустимой подключаемой нагрузки. Изолирующая прорезиненная ручка обеспечивает безопасную и комфортную эксплуатацию. Рама с замкнутым контуром изготовлена из стальной трубы. Во всех удлинителях применена литая вилка в цвет кабеля. Вся необходимая техническая информация по эксплуатации удлинителей на катушке нанесена на лицевую сторону корпуса и на стикер. | 5826.27 | 5243.64
00-00052191 | WKP15-16-04-20 | IEK | Удлинитель силовой на катушке, удаленное расстояние до 50 м от стационарной розетки. Незаменим на строительной площадке, на садовом участке, в малом бизнесе, в парках с аттракционами, в промышленности и в быту. Тепловое реле защищает от превышения максимально допустимой подключаемой нагрузки. Изолирующая прорезиненная ручка обеспечивает безопасную и комфортную эксплуатацию. Рама с замкнутым контуром изготовлена из стальной трубы. Во всех удлинителях применена литая вилка в цвет кабеля. Вся необходимая техническая информация по эксплуатации удлинителей на катушке нанесена на лицевую сторону корпуса и на стикер. | 6748.89 | 6074
00-00052198 | WKP15-16-04-20-44 | IEK | Удлинитель силовой на катушке, удаленное расстояние до 50 м от стационарной розетки. Незаменим на строительной площадке, на садовом участке, в малом бизнесе, в парках с аттракционами, в промышленности и в быту. Тепловое реле защищает от превышения максимально допустимой подключаемой нагрузки. Изолирующая прорезиненная ручка обеспечивает безопасную и комфортную эксплуатацию. Рама с замкнутым контуром изготовлена из стальной трубы. Во всех удлинителях применена литая вилка в цвет кабеля. Вся необходимая техническая информация по эксплуатации удлинителей на катушке нанесена на лицевую сторону корпуса и на стикер. | 7156.46 | 6440.81
00-00052203 | WKP16-16-04-30-44 | IEK | Удлинитель силовой на катушке, удаленное расстояние до 50 м от стационарной розетки. Незаменим на строительной площадке, на садовом участке, в малом бизнесе, в парках с аттракционами, в промышленности и в быту. Тепловое реле защищает от превышения максимально допустимой подключаемой нагрузки. Изолирующая прорезиненная ручка обеспечивает безопасную и комфортную эксплуатацию. Рама с замкнутым контуром изготовлена из стальной трубы. Во всех удлинителях применена литая вилка в цвет кабеля. Вся необходимая техническая информация по эксплуатации удлинителей на катушке нанесена на лицевую сторону корпуса и на стикер. | 13644.97 | 12280.47
00-00052206 | WKP17-16-04-30-44 | IEK | Удлинитель силовой на катушке, удаленное расстояние до 50 м от стационарной розетки. Незаменим на строительной площадке, на садовом участке, в малом бизнесе, в парках с аттракционами, в промышленности и в быту. Тепловое реле защищает от превышения максимально допустимой подключаемой нагрузки. Изолирующая прорезиненная ручка обеспечивает безопасную и комфортную эксплуатацию. Рама с замкнутым контуром изготовлена из стальной трубы. Во всех удлинителях применена литая вилка в цвет кабеля. Вся необходимая техническая информация по эксплуатации удлинителей на катушке нанесена на лицевую сторону корпуса и на стикер. | 20320.81 | 18288.73
00-00052184 | WKP23-06-04-30 | IEK | Удлинитель силовой на катушке, удаленное расстояние до 50 м от стационарной розетки. Незаменим на строительной площадке, на садовом участке, в малом бизнесе, в парках с аттракционами, в промышленности и в быту. Тепловое реле защищает от превышения максимально допустимой подключаемой нагрузки. Изолирующая прорезиненная ручка обеспечивает безопасную и комфортную эксплуатацию. Рама с замкнутым контуром изготовлена из стальной трубы. Во всех удлинителях применена литая вилка в цвет кабеля. Вся необходимая техническая информация по эксплуатации удлинителей на катушке нанесена на лицевую сторону корпуса и на стикер. | 5000.28 | 4500.25
00-00052188 | WKP14-10-04-30 | IEK | Удлинитель силовой на катушке, удаленное расстояние до 50 м от стационарной розетки. Незаменим на строительной площадке, на садовом участке, в малом бизнесе, в парках с аттракционами, в промышленности и в быту. Тепловое реле защищает от превышения максимально допустимой подключаемой нагрузки. Изолирующая прорезиненная ручка обеспечивает безопасную и комфортную эксплуатацию. Рама с замкнутым контуром изготовлена из стальной трубы. Во всех удлинителях применена литая вилка в цвет кабеля. Вся необходимая техническая информация по эксплуатации удлинителей на катушке нанесена на лицевую сторону корпуса и на стикер. | 7580.56 | 6822.5
00-00052192 | WKP15-16-04-30 | IEK | Удлинитель силовой на катушке, удаленное расстояние до 50 м от стационарной розетки. Незаменим на строительной площадке, на садовом участке, в малом бизнесе, в парках с аттракционами, в промышленности и в быту. Тепловое реле защищает от превышения максимально допустимой подключаемой нагрузки. Изолирующая прорезиненная ручка обеспечивает безопасную и комфортную эксплуатацию. Рама с замкнутым контуром изготовлена из стальной трубы. Во всех удлинителях применена литая вилка в цвет кабеля. Вся необходимая техническая информация по эксплуатации удлинителей на катушке нанесена на лицевую сторону корпуса и на стикер. | 8372.14 | 7534.93
00-00052199 | WKP15-16-04-30-44 | IEK | Удлинитель силовой на катушке, удаленное расстояние до 50 м от стационарной розетки. Незаменим на строительной площадке, на садовом участке, в малом бизнесе, в парках с аттракционами, в промышленности и в быту. Тепловое реле защищает от превышения максимально допустимой подключаемой нагрузки. Изолирующая прорезиненная ручка обеспечивает безопасную и комфортную эксплуатацию. Рама с замкнутым контуром изготовлена из стальной трубы. Во всех удлинителях применена литая вилка в цвет кабеля. Вся необходимая техническая информация по эксплуатации удлинителей на катушке нанесена на лицевую сторону корпуса и на стикер. | 8956.48 | 8060.83
00-00052210 | WKP20-06-04-30 | IEK | Удлинитель силовой на катушке, удаленное расстояние до 50 м от стационарной розетки. Незаменим на строительной площадке, на садовом участке, в малом бизнесе, в парках с аттракционами, в промышленности и в быту. Тепловое реле защищает от превышения максимально допустимой подключаемой нагрузки. Изолирующая прорезиненная ручка обеспечивает безопасную и комфортную эксплуатацию. Рама с замкнутым контуром изготовлена из стальной трубы. Во всех удлинителях применена литая вилка в цвет кабеля. Вся необходимая техническая информация по эксплуатации удлинителей на катушке нанесена на лицевую сторону корпуса и на стикер. | Уточняйте у менеджера | Уточняйте у менеджера
00-00052204 | WKP16-16-04-40-44 | IEK | Удлинитель силовой на катушке, удаленное расстояние до 50 м от стационарной розетки. Незаменим на строительной площадке, на садовом участке, в малом бизнесе, в парках с аттракционами, в промышленности и в быту. Тепловое реле защищает от превышения максимально допустимой подключаемой нагрузки. Изолирующая прорезиненная ручка обеспечивает безопасную и комфортную эксплуатацию. Рама с замкнутым контуром изготовлена из стальной трубы. Во всех удлинителях применена литая вилка в цвет кабеля. Вся необходимая техническая информация по эксплуатации удлинителей на катушке нанесена на лицевую сторону корпуса и на стикер. | 16946.87 | 15252.18
00-00052207 | WKP17-16-04-40-44 | IEK | Удлинитель силовой на катушке, удаленное расстояние до 50 м от стационарной розетки. Незаменим на строительной площадке, на садовом участке, в малом бизнесе, в парках с аттракционами, в промышленности и в быту. Тепловое реле защищает от превышения максимально допустимой подключаемой нагрузки. Изолирующая прорезиненная ручка обеспечивает безопасную и комфортную эксплуатацию. Рама с замкнутым контуром изготовлена из стальной трубы. Во всех удлинителях применена литая вилка в цвет кабеля. Вся необходимая техническая информация по эксплуатации удлинителей на катушке нанесена на лицевую сторону корпуса и на стикер. | 26107.73 | 23496.96
00-00052185 | WKP23-10-04-40 | IEK | Удлинитель силовой на катушке, удаленное расстояние до 50 м от стационарной розетки. Незаменим на строительной площадке, на садовом участке, в малом бизнесе, в парках с аттракционами, в промышленности и в быту. Тепловое реле защищает от превышения максимально допустимой подключаемой нагрузки. Изолирующая прорезиненная ручка обеспечивает безопасную и комфортную эксплуатацию. Рама с замкнутым контуром изготовлена из стальной трубы. Во всех удлинителях применена литая вилка в цвет кабеля. Вся необходимая техническая информация по эксплуатации удлинителей на катушке нанесена на лицевую сторону корпуса и на стикер. | 7151.04 | 6435.94
00-00052189 | WKP14-10-04-40 | IEK | Удлинитель силовой на катушке, удаленное расстояние до 50 м от стационарной розетки. Незаменим на строительной площадке, на садовом участке, в малом бизнесе, в парках с аттракционами, в промышленности и в быту. Тепловое реле защищает от превышения максимально допустимой подключаемой нагрузки. Изолирующая прорезиненная ручка обеспечивает безопасную и комфортную эксплуатацию. Рама с замкнутым контуром изготовлена из стальной трубы. Во всех удлинителях применена литая вилка в цвет кабеля. Вся необходимая техническая информация по эксплуатации удлинителей на катушке нанесена на лицевую сторону корпуса и на стикер. | 8503.4 | 7653.06
00-00052193 | WKP15-16-04-40 | IEK | Удлинитель силовой на катушке, удаленное расстояние до 50 м от стационарной розетки. Незаменим на строительной площадке, на садовом участке, в малом бизнесе, в парках с аттракционами, в промышленности и в быту. Тепловое реле защищает от превышения максимально допустимой подключаемой нагрузки. Изолирующая прорезиненная ручка обеспечивает безопасную и комфортную эксплуатацию. Рама с замкнутым контуром изготовлена из стальной трубы. Во всех удлинителях применена литая вилка в цвет кабеля. Вся необходимая техническая информация по эксплуатации удлинителей на катушке нанесена на лицевую сторону корпуса и на стикер. | 11094.23 | 9984.81
00-00033342 | WKP15-16-04-40-44 | IEK | Удлинитель силовой на катушке, удаленное расстояние до 50 м от стационарной розетки. Незаменим на строительной площадке, на садовом участке, в малом бизнесе, в парках с аттракционами, в промышленности и в быту. Тепловое реле защищает от превышения максимально допустимой подключаемой нагрузки. Изолирующая прорезиненная ручка обеспечивает безопасную и комфортную эксплуатацию. Рама с замкнутым контуром изготовлена из стальной трубы. Во всех удлинителях применена литая вилка в цвет кабеля. Вся необходимая техническая информация по эксплуатации удлинителей на катушке нанесена на лицевую сторону корпуса и на стикер. | 12273.82 | 11046.44
00-00052205 | WKP16-16-04-50-44 | IEK | Удлинитель силовой на катушке, удаленное расстояние до 50 м от стационарной розетки. Незаменим на строительной площадке, на садовом участке, в малом бизнесе, в парках с аттракционами, в промышленности и в быту. Тепловое реле защищает от превышения максимально допустимой подключаемой нагрузки. Изолирующая прорезиненная ручка обеспечивает безопасную и комфортную эксплуатацию. Рама с замкнутым контуром изготовлена из стальной трубы. Во всех удлинителях применена литая вилка в цвет кабеля. Вся необходимая техническая информация по эксплуатации удлинителей на катушке нанесена на лицевую сторону корпуса и на стикер. | 18233.91 | 16410.52
00-00052208 | WKP17-16-04-50-44 | IEK | Удлинитель силовой на катушке, удаленное расстояние до 50 м от стационарной розетки. Незаменим на строительной площадке, на садовом участке, в малом бизнесе, в парках с аттракционами, в промышленности и в быту. Тепловое реле защищает от превышения максимально допустимой подключаемой нагрузки. Изолирующая прорезиненная ручка обеспечивает безопасную и комфортную эксплуатацию. Рама с замкнутым контуром изготовлена из стальной трубы. Во всех удлинителях применена литая вилка в цвет кабеля. Вся необходимая техническая информация по эксплуатации удлинителей на катушке нанесена на лицевую сторону корпуса и на стикер. | 27776.26 | 24998.63
00-00052194 | WKP15-16-04-50 | IEK | Удлинитель силовой на катушке, удаленное расстояние до 50 м от стационарной розетки. Незаменим на строительной площадке, на садовом участке, в малом бизнесе, в парках с аттракционами, в промышленности и в быту. Тепловое реле защищает от превышения максимально допустимой подключаемой нагрузки. Изолирующая прорезиненная ручка обеспечивает безопасную и комфортную эксплуатацию. Рама с замкнутым контуром изготовлена из стальной трубы. Во всех удлинителях применена литая вилка в цвет кабеля. Вся необходимая техническая информация по эксплуатации удлинителей на катушке нанесена на лицевую сторону корпуса и на стикер. | 11566.52 | 10409.87
00-00052200 | WKP15-16-04-50-44 | IEK | Удлинитель силовой на катушке, удаленное расстояние до 50 м от стационарной розетки. Незаменим на строительной площадке, на садовом участке, в малом бизнесе, в парках с аттракционами, в промышленности и в быту. Тепловое реле защищает от превышения максимально допустимой подключаемой нагрузки. Изолирующая прорезиненная ручка обеспечивает безопасную и комфортную эксплуатацию. Рама с замкнутым контуром изготовлена из стальной трубы. Во всех удлинителях применена литая вилка в цвет кабеля. Вся необходимая техническая информация по эксплуатации удлинителей на катушке нанесена на лицевую сторону корпуса и на стикер. | 13165.42 | 11848.88
00-00052115 | EBMP20-K01 | IEK | Коннектор вертикальный, используется в помещениях с повышенной влажностью или запыленностью, а также под навесом на открытом воздухе. | 56.99 | 51.29
00-00119447 | MBD10-11-K51 | IEK | Кнопки управления модульные типа КМУ-11 предназначены для оперативного управления магнитными пускателями (контакторами), реле автоматики и другим технологическим оборудованием в электрических цепях переменного тока напряжением до 230 В. | 1526.65 | 1373.99
00-00063789 | 2484320 | REXANT | Колодка представляет собой корпус с розетками, для подключения одновременно трех электрических приборов к сети переменного тока 220 В. Колодка REXANT может использоваться для сборки удлинителя. Изделие широко используется в быту для создания наружных блоков розеток. Основные характеристики: Тип: Колодка Количество розеток: 2 Тип розетки: Россия/ЕВРО Напряжение: 220-250 В Заземление: нет Выключатель на корпусе: нет Световая индикация: нет Максимальная нагрузка: 1300 Вт(1.3кВт)/6 А Степень защиты: IP20 Рабочая температура: –30...+50 ºС Цвет: белый | 126.03 | 126.03
00-00063788 | 2484685 | REXANT | Колодка представляет собой корпус с розетками, для подключения одновременно трех электрических приборов к сети переменного тока 220 В. Колодка REXANT может использоваться для сборки удлинителя. Изделие широко используется в быту для создания наружных блоков розеток. Основные характеристики: Тип: Колодка Количество розеток: 2 Тип розетки: Россия/ЕВРО Напряжение: 220-250 В Заземление: Да Выключатель на корпусе: Нет Световая индикация: Нет Максимальная нагрузка: 2200 Вт(2,2кВт)/10 А Степень защиты: IP20 Рабочая температура: –30...+50 ºС Цвет: белый | 177.91 | 177.91
00-00063790 | 2485050 | REXANT | Колодка представляет собой корпус с розетками, для подключения одновременно трех электрических приборов к сети переменного тока 220 В. Колодка REXANT может использоваться для сборки удлинителя. Изделие широко используется в быту для создания наружных блоков розеток. Основные характеристики: Тип: Колодка Количество розеток: 3 Тип розетки: Россия/ЕВРО Напряжение: 220-250 В Заземление: нет Выключатель на корпусе: нет Световая индикация: нет Максимальная нагрузка: 1300 Вт(1.3кВт)/6 А Степень защиты: IP20 Рабочая температура: –30...+50 ºС Цвет: белый | 140.75 | 140.75
00-00063785 | 2485416 | REXANT | Колодка представляет собой корпус с розетками, для подключения одновременно трех электрических приборов к сети переменного тока 220 В. Колодка REXANT может использоваться для сборки удлинителя. Изделие широко используется в быту для создания наружных блоков розеток. Основные характеристики: Тип: Колодка Количество розеток: 3 Тип розетки: Россия/ЕВРО Напряжение: 220-250 В Заземление: Да Выключатель на корпусе: нет Световая индикация: нет Максимальная нагрузка: 2200 Вт(2,2кВт)/10 А Степень защиты: IP20 Рабочая температура: –30...+50 ºС Цвет: белый | 193.22 | 193.22
00-00063786 | 2486146 | REXANT | Колодка представляет собой корпус с розетками, для подключения одновременно трех электрических приборов к сети переменного тока 220 В. Колодка REXANT может использоваться для сборки удлинителя. Изделие широко используется в быту для создания наружных блоков розеток. Основные характеристики: Тип: Колодка Количество розеток: 3 Тип розетки: Россия/ЕВРО Напряжение: 220-250 В Заземление: Да Выключатель на корпусе: Да Световая индикация: Да Максимальная нагрузка: 2200 Вт(2,2кВт)/10 А Степень защиты: IP20 Рабочая температура: –30...+50 ºС Цвет: белый | 345.6 | 345.6
00-00063791 | 2485781 | REXANT | Колодка представляет собой корпус с розетками, для подключения одновременно трех электрических приборов к сети переменного тока 220 В. Колодка REXANT может использоваться для сборки удлинителя. Изделие широко используется в быту для создания наружных блоков розеток. Основные характеристики: Тип: Колодка Количество розеток: 3 Тип розетки: Россия/ЕВРО Напряжение: 220-250 В Заземление: нет Выключатель на корпусе: Да Световая индикация: нет Максимальная нагрузка: 1300 Вт(1.3кВт)/6 А Степень защиты: IP20 Рабочая температура: –30...+50 ºС Цвет: белый | 311.89 | 311.89
00-00063784 | 2486511 | REXANT | Колодка представляет собой корпус с розетками, для подключения одновременно трех электрических приборов к сети переменного тока 220 В. Колодка REXANT может использоваться для сборки удлинителя. Изделие широко используется в быту для создания наружных блоков розеток. Основные характеристики: Тип: Колодка Количество розеток: 4 Тип розетки: Россия/ЕВРО Напряжение: 220-250 В Заземление: Да Выключатель на корпусе: нет Световая индикация: нет Максимальная нагрузка: 2200 Вт(2,2кВт)/10 А Степень защиты: IP20 Рабочая температура: –30...+50 ºС Цвет: белый | 195.85 | 195.85
00-00063787 | 2489799 | REXANT | Колодка представляет собой корпус с розетками, для подключения одновременно трех электрических приборов к сети переменного тока 220 В. Колодка REXANT может использоваться для сборки удлинителя. Изделие широко используется в быту для создания наружных блоков розеток. Основные характеристики: Тип: Колодка Количество розеток: 4 Тип розетки: Россия/ЕВРО Напряжение: 220-250 В Заземление: Да Выключатель на корпусе: Да Световая индикация: Да Максимальная нагрузка: 2200 Вт(2,2кВт)/10 А Степень защиты: IP20 Рабочая температура: –30...+50 ºС Цвет: белый | 382.16 | 382.16
00-00119448 | MKK11-20-20 | IEK | Контактор модульный на DIN-рейку. U-упр. перем. 230 В, U-коммут. 230 В, I-коммут. 20 А. 2 цепи на замыкание. IP20, t-раб. -5...+40°С, габ.размеры (ВхШхГ) 84х18х68 мм | 2520.27 | 2268.24
00-00052788 | BLS10-ADDS-110-K01-16 | IEK | Лампа светосигнальная предназначена для индикации состояния электрических цепей. Применяется в электрощитах, промышленном оборудовании и на объектах энергоснабжения. Разнообразные цветовые варианты позволяют наиболее эффективно компоновать щиты и панели. | 116.52 | 104.87
00-00052760 | BLS10-ADDS-012-K01-16 | IEK | Лампа светосигнальная предназначена для индикации состояния электрических цепей. Применяется в электрощитах, промышленном оборудовании и на объектах энергоснабжения. Разнообразные цветовые варианты позволяют наиболее эффективно компоновать щиты и панели. | 167.66 | 150.89
00-00052798 | BLS10-ADDS-230-K01-16 | IEK | Лампа светосигнальная предназначена для индикации состояния электрических цепей. Применяется в электрощитах, промышленном оборудовании и на объектах энергоснабжения. Разнообразные цветовые варианты позволяют наиболее эффективно компоновать щиты и панели. | 198.3 | 178.47
00-00052770 | BLS10-ADDS-024-K01-16 | IEK | Лампа светосигнальная предназначена для индикации состояния электрических цепей. Применяется в электрощитах, промышленном оборудовании и на объектах энергоснабжения. Разнообразные цветовые варианты позволяют наиболее эффективно компоновать щиты и панели. | 146.97 | 132.27
00-00052778 | BLS10-ADDS-036-K01-16 | IEK | Лампа светосигнальная предназначена для индикации состояния электрических цепей. Применяется в электрощитах, промышленном оборудовании и на объектах энергоснабжения. Разнообразные цветовые варианты позволяют наиболее эффективно компоновать щиты и панели. | 115.02 | 103.52
00-00052792 | BLS10-ADDS-110-K05-16 | IEK | Лампа светосигнальная предназначена для индикации состояния электрических цепей. Применяется в электрощитах, промышленном оборудовании и на объектах энергоснабжения. Разнообразные цветовые варианты позволяют наиболее эффективно компоновать щиты и панели. | 164.48 | 148.03
00-00052764 | BLS10-ADDS-012-K05-16 | IEK | Лампа светосигнальная предназначена для индикации состояния электрических цепей. Применяется в электрощитах, промышленном оборудовании и на объектах энергоснабжения. Разнообразные цветовые варианты позволяют наиболее эффективно компоновать щиты и панели. | 141.72 | 127.55
00-00023952 | BLS10-ADDS-230-K05-16 | IEK | Лампа светосигнальная предназначена для индикации состояния электрических цепей. Применяется в электрощитах, промышленном оборудовании и на объектах энергоснабжения. Разнообразные цветовые варианты позволяют наиболее эффективно компоновать щиты и панели. | 145.83 | 131.25
00-00052773 | BLS10-ADDS-024-K05-16 | IEK | Лампа светосигнальная предназначена для индикации состояния электрических цепей. Применяется в электрощитах, промышленном оборудовании и на объектах энергоснабжения. Разнообразные цветовые варианты позволяют наиболее эффективно компоновать щиты и панели. | 144.93 | 130.44
00-00052782 | BLS10-ADDS-036-K05-16 | IEK | Лампа светосигнальная предназначена для индикации состояния электрических цепей. Применяется в электрощитах, промышленном оборудовании и на объектах энергоснабжения. Разнообразные цветовые варианты позволяют наиболее эффективно компоновать щиты и панели. | 142.72 | 128.45
00-00052794 | BLS10-ADDS-110-K06-16 | IEK | Лампа светосигнальная предназначена для индикации состояния электрических цепей. Применяется в электрощитах, промышленном оборудовании и на объектах энергоснабжения. Разнообразные цветовые варианты позволяют наиболее эффективно компоновать щиты и панели. | 204.24 | 183.82
00-00052766 | BLS10-ADDS-012-K06-16 | IEK | Лампа светосигнальная предназначена для индикации состояния электрических цепей. Применяется в электрощитах, промышленном оборудовании и на объектах энергоснабжения. Разнообразные цветовые варианты позволяют наиболее эффективно компоновать щиты и панели. | 219.62 | 197.66
00-00052801 | BLS10-ADDS-230-K06-16 | IEK | Лампа светосигнальная предназначена для индикации состояния электрических цепей. Применяется в электрощитах, промышленном оборудовании и на объектах энергоснабжения. Разнообразные цветовые варианты позволяют наиболее эффективно компоновать щиты и панели. | 174.62 | 157.16
00-00052774 | BLS10-ADDS-024-K06-16 | IEK | Лампа светосигнальная предназначена для индикации состояния электрических цепей. Применяется в электрощитах, промышленном оборудовании и на объектах энергоснабжения. Разнообразные цветовые варианты позволяют наиболее эффективно компоновать щиты и панели. | 168.37 | 151.53
00-00052784 | BLS10-ADDS-036-K06-16 | IEK | Лампа светосигнальная предназначена для индикации состояния электрических цепей. Применяется в электрощитах, промышленном оборудовании и на объектах энергоснабжения. Разнообразные цветовые варианты позволяют наиболее эффективно компоновать щиты и панели. | 176.94 | 159.25
00-00052790 | BLS10-ADDS-110-K04-16 | IEK | Лампа светосигнальная предназначена для индикации состояния электрических цепей. Применяется в электрощитах, промышленном оборудовании и на объектах энергоснабжения. Разнообразные цветовые варианты позволяют наиболее эффективно компоновать щиты и панели. | 168.51 | 151.66
00-00052762 | BLS10-ADDS-012-K04-16 | IEK | Лампа светосигнальная предназначена для индикации состояния электрических цепей. Применяется в электрощитах, промышленном оборудовании и на объектах энергоснабжения. Разнообразные цветовые варианты позволяют наиболее эффективно компоновать щиты и панели. | 208.19 | 187.37
00-00052799 | BLS10-ADDS-230-K04-16 | IEK | Лампа светосигнальная предназначена для индикации состояния электрических цепей. Применяется в электрощитах, промышленном оборудовании и на объектах энергоснабжения. Разнообразные цветовые варианты позволяют наиболее эффективно компоновать щиты и панели. | 168.52 | 151.67
00-00052771 | BLS10-ADDS-024-K04-16 | IEK | Лампа светосигнальная предназначена для индикации состояния электрических цепей. Применяется в электрощитах, промышленном оборудовании и на объектах энергоснабжения. Разнообразные цветовые варианты позволяют наиболее эффективно компоновать щиты и панели. | 154.35 | 138.92
00-00052780 | BLS10-ADDS-036-K04-16 | IEK | Лампа светосигнальная предназначена для индикации состояния электрических цепей. Применяется в электрощитах, промышленном оборудовании и на объектах энергоснабжения. Разнообразные цветовые варианты позволяют наиболее эффективно компоновать щиты и панели. | 174.38 | 156.94
00-00052796 | BLS10-ADDS-110-K07-16 | IEK | Лампа светосигнальная предназначена для индикации состояния электрических цепей. Применяется в электрощитах, промышленном оборудовании и на объектах энергоснабжения. Разнообразные цветовые варианты позволяют наиболее эффективно компоновать щиты и панели. | 152.03 | 136.83
00-00052768 | BLS10-ADDS-012-K07-16 | IEK | Лампа светосигнальная предназначена для индикации состояния электрических цепей. Применяется в электрощитах, промышленном оборудовании и на объектах энергоснабжения. Разнообразные цветовые варианты позволяют наиболее эффективно компоновать щиты и панели. | 171.57 | 154.41
00-00052803 | BLS10-ADDS-230-K07-16 | IEK | Лампа светосигнальная предназначена для индикации состояния электрических цепей. Применяется в электрощитах, промышленном оборудовании и на объектах энергоснабжения. Разнообразные цветовые варианты позволяют наиболее эффективно компоновать щиты и панели. | 173.45 | 156.11
00-00052776 | BLS10-ADDS-024-K07-16 | IEK | Лампа светосигнальная предназначена для индикации состояния электрических цепей. Применяется в электрощитах, промышленном оборудовании и на объектах энергоснабжения. Разнообразные цветовые варианты позволяют наиболее эффективно компоновать щиты и панели. | 191.11 | 172
00-00052786 | BLS10-ADDS-036-K07-16 | IEK | Лампа светосигнальная предназначена для индикации состояния электрических цепей. Применяется в электрощитах, промышленном оборудовании и на объектах энергоснабжения. Разнообразные цветовые варианты позволяют наиболее эффективно компоновать щиты и панели. | 163.45 | 147.11
00-00023953 | BLS10-ADDS-230-K06 | IEK | Лампа светосигнальная предназначена для индикации состояния электрических цепей. Применяется в электрощитах, промышленном оборудовании и на объектах энергоснабжения. Разнообразные цветовые варианты позволяют наиболее эффективно компоновать щиты и панели. | 134.22 | 120.8
00-00027953 | BLS10-ADDS-230-K04 | IEK | Лампа светосигнальная предназначена для индикации состояния электрических цепей. Применяется в электрощитах, промышленном оборудовании и на объектах энергоснабжения. Разнообразные цветовые варианты позволяют наиболее эффективно компоновать щиты и панели. | 149.8 | 134.82
00-00027889 | BLS10-ADDS-230-K05 | IEK | Лампа светосигнальная предназначена для индикации состояния электрических цепей. Применяется в электрощитах, промышленном оборудовании и на объектах энергоснабжения. Разнообразные цветовые варианты позволяют наиболее эффективно компоновать щиты и панели. | 149.78 | 134.8
00-00052787 | BLS10-ADDS-110-K01 | IEK | Лампа светосигнальная предназначена для индикации состояния электрических цепей. Применяется в электрощитах, промышленном оборудовании и на объектах энергоснабжения. Разнообразные цветовые варианты позволяют наиболее эффективно компоновать щиты и панели. | 173.45 | 156.11
03-00008791 | BLS10-ADDS-012-K01 | IEK | Лампа светосигнальная предназначена для индикации состояния электрических цепей. Применяется в электрощитах, промышленном оборудовании и на объектах энергоснабжения. Разнообразные цветовые варианты позволяют наиболее эффективно компоновать щиты и панели. | 147.6 | 132.84
00-00052797 | BLS10-ADDS-230-K01 | IEK | Лампа светосигнальная предназначена для индикации состояния электрических цепей. Применяется в электрощитах, промышленном оборудовании и на объектах энергоснабжения. Разнообразные цветовые варианты позволяют наиболее эффективно компоновать щиты и панели. | 213.6 | 192.24
00-00052769 | BLS10-ADDS-024-K01 | IEK | Лампа светосигнальная предназначена для индикации состояния электрических цепей. Применяется в электрощитах, промышленном оборудовании и на объектах энергоснабжения. Разнообразные цветовые варианты позволяют наиболее эффективно компоновать щиты и панели. | 213.59 | 192.23
00-00052777 | BLS10-ADDS-036-K01 | IEK | Лампа светосигнальная предназначена для индикации состояния электрических цепей. Применяется в электрощитах, промышленном оборудовании и на объектах энергоснабжения. Разнообразные цветовые варианты позволяют наиболее эффективно компоновать щиты и панели. | 173.45 | 156.11
00-00052791 | BLS10-ADDS-110-K05 | IEK | Лампа светосигнальная предназначена для индикации состояния электрических цепей. Применяется в электрощитах, промышленном оборудовании и на объектах энергоснабжения. Разнообразные цветовые варианты позволяют наиболее эффективно компоновать щиты и панели. | 225.57 | 203.01
00-00052763 | BLS10-ADDS-012-K05 | IEK | Лампа светосигнальная предназначена для индикации состояния электрических цепей. Применяется в электрощитах, промышленном оборудовании и на объектах энергоснабжения. Разнообразные цветовые варианты позволяют наиболее эффективно компоновать щиты и панели. | 217.75 | 195.98
00-00052772 | BLS10-ADDS-024-K05 | IEK | Лампа светосигнальная предназначена для индикации состояния электрических цепей. Применяется в электрощитах, промышленном оборудовании и на объектах энергоснабжения. Разнообразные цветовые варианты позволяют наиболее эффективно компоновать щиты и панели. | 171.75 | 154.58
00-00052781 | BLS10-ADDS-036-K05 | IEK | Лампа светосигнальная предназначена для индикации состояния электрических цепей. Применяется в электрощитах, промышленном оборудовании и на объектах энергоснабжения. Разнообразные цветовые варианты позволяют наиболее эффективно компоновать щиты и панели. | 186.28 | 167.65
00-00052793 | BLS10-ADDS-110-K06 | IEK | Лампа светосигнальная предназначена для индикации состояния электрических цепей. Применяется в электрощитах, промышленном оборудовании и на объектах энергоснабжения. Разнообразные цветовые варианты позволяют наиболее эффективно компоновать щиты и панели. | 228.63 | 205.77
00-00052765 | BLS10-ADDS-012-K06 | IEK | Лампа светосигнальная предназначена для индикации состояния электрических цепей. Применяется в электрощитах, промышленном оборудовании и на объектах энергоснабжения. Разнообразные цветовые варианты позволяют наиболее эффективно компоновать щиты и панели. | 226.47 | 203.82
00-00030600 | BLS10-ADDS-024-K06 | IEK | Лампа светосигнальная предназначена для индикации состояния электрических цепей. Применяется в электрощитах, промышленном оборудовании и на объектах энергоснабжения. Разнообразные цветовые варианты позволяют наиболее эффективно компоновать щиты и панели. | 158.82 | 142.94
00-00052783 | BLS10-ADDS-036-K06 | IEK | Лампа светосигнальная предназначена для индикации состояния электрических цепей. Применяется в электрощитах, промышленном оборудовании и на объектах энергоснабжения. Разнообразные цветовые варианты позволяют наиболее эффективно компоновать щиты и панели. | 226.63 | 203.97
00-00052789 | BLS10-ADDS-110-K04 | IEK | Лампа светосигнальная предназначена для индикации состояния электрических цепей. Применяется в электрощитах, промышленном оборудовании и на объектах энергоснабжения. Разнообразные цветовые варианты позволяют наиболее эффективно компоновать щиты и панели. | 214.84 | 193.36
00-00052761 | BLS10-ADDS-012-K04 | IEK | Лампа светосигнальная предназначена для индикации состояния электрических цепей. Применяется в электрощитах, промышленном оборудовании и на объектах энергоснабжения. Разнообразные цветовые варианты позволяют наиболее эффективно компоновать щиты и панели. | 228.63 | 205.77
00-00030599 | BLS10-ADDS-024-K04 | IEK | Лампа светосигнальная предназначена для индикации состояния электрических цепей. Применяется в электрощитах, промышленном оборудовании и на объектах энергоснабжения. Разнообразные цветовые варианты позволяют наиболее эффективно компоновать щиты и панели. | 137.73 | 123.96
00-00052779 | BLS10-ADDS-036-K04 | IEK | Лампа светосигнальная предназначена для индикации состояния электрических цепей. Применяется в электрощитах, промышленном оборудовании и на объектах энергоснабжения. Разнообразные цветовые варианты позволяют наиболее эффективно компоновать щиты и панели. | 212.79 | 191.51
00-00052795 | BLS10-ADDS-110-K07 | IEK | Лампа светосигнальная предназначена для индикации состояния электрических цепей. Применяется в электрощитах, промышленном оборудовании и на объектах энергоснабжения. Разнообразные цветовые варианты позволяют наиболее эффективно компоновать щиты и панели. | 183.56 | 165.2
00-00052767 | BLS10-ADDS-012-K07 | IEK | Лампа светосигнальная предназначена для индикации состояния электрических цепей. Применяется в электрощитах, промышленном оборудовании и на объектах энергоснабжения. Разнообразные цветовые варианты позволяют наиболее эффективно компоновать щиты и панели. | 183.56 | 165.2
00-00052802 | BLS10-ADDS-230-K07 | IEK | Лампа светосигнальная предназначена для индикации состояния электрических цепей. Применяется в электрощитах, промышленном оборудовании и на объектах энергоснабжения. Разнообразные цветовые варианты позволяют наиболее эффективно компоновать щиты и панели. | 217.53 | 195.78
00-00052775 | BLS10-ADDS-024-K07 | IEK | Лампа светосигнальная предназначена для индикации состояния электрических цепей. Применяется в электрощитах, промышленном оборудовании и на объектах энергоснабжения. Разнообразные цветовые варианты позволяют наиболее эффективно компоновать щиты и панели. | 182.34 | 164.11
00-00052785 | BLS10-ADDS-036-K07 | IEK | Лампа светосигнальная предназначена для индикации состояния электрических цепей. Применяется в электрощитах, промышленном оборудовании и на объектах энергоснабжения. Разнообразные цветовые варианты позволяют наиболее эффективно компоновать щиты и панели. | 152.94 | 137.65
00-00052804 | BLS20-AL-K01 | IEK | Лампа светосигнальная предназначена для индикации состояния электрических цепей. Применяется в электрощитах, промышленном оборудовании и на объектах энергоснабжения. Разнообразные цветовые варианты позволяют наиболее эффективно компоновать щиты и панели. | 339.99 | 305.99
00-00052806 | BLS20-AL-K05 | IEK | Лампа светосигнальная предназначена для индикации состояния электрических цепей. Применяется в электрощитах, промышленном оборудовании и на объектах энергоснабжения. Разнообразные цветовые варианты позволяют наиболее эффективно компоновать щиты и панели. | 334.89 | 301.4
00-00052807 | BLS20-AL-K06 | IEK | Лампа светосигнальная предназначена для индикации состояния электрических цепей. Применяется в электрощитах, промышленном оборудовании и на объектах энергоснабжения. Разнообразные цветовые варианты позволяют наиболее эффективно компоновать щиты и панели. | 367.01 | 330.31
00-00052805 | BLS20-AL-K04 | IEK | Лампа светосигнальная предназначена для индикации состояния электрических цепей. Применяется в электрощитах, промышленном оборудовании и на объектах энергоснабжения. Разнообразные цветовые варианты позволяют наиболее эффективно компоновать щиты и панели. | 356.57 | 320.91
00-00052809 | BLS20-AL-K08 | IEK | Лампа светосигнальная предназначена для индикации состояния электрических цепей. Применяется в электрощитах, промышленном оборудовании и на объектах энергоснабжения. Разнообразные цветовые варианты позволяют наиболее эффективно компоновать щиты и панели. | 392.63 | 353.37
00-00052808 | BLS20-AL-K07 | IEK | Лампа светосигнальная предназначена для индикации состояния электрических цепей. Применяется в электрощитах, промышленном оборудовании и на объектах энергоснабжения. Разнообразные цветовые варианты позволяют наиболее эффективно компоновать щиты и панели. | 277.96 | 250.16
00-00037070 | BLS30-ALTE-K01 | IEK | Лампа светосигнальная предназначена для индикации состояния электрических цепей. Применяется в электрощитах, промышленном оборудовании и на объектах энергоснабжения. Разнообразные цветовые варианты позволяют наиболее эффективно компоновать щиты и панели. | 296.89 | 267.2
00-00052811 | BLS30-ALTE-K05 | IEK | Лампа светосигнальная предназначена для индикации состояния электрических цепей. Применяется в электрощитах, промышленном оборудовании и на объектах энергоснабжения. Разнообразные цветовые варианты позволяют наиболее эффективно компоновать щиты и панели. | 291.31 | 262.18
00-00052812 | BLS30-ALTE-K06 | IEK | Лампа светосигнальная предназначена для индикации состояния электрических цепей. Применяется в электрощитах, промышленном оборудовании и на объектах энергоснабжения. Разнообразные цветовые варианты позволяют наиболее эффективно компоновать щиты и панели. | 341.84 | 307.66
00-00052810 | BLS30-ALTE-K04 | IEK | Лампа светосигнальная предназначена для индикации состояния электрических цепей. Применяется в электрощитах, промышленном оборудовании и на объектах энергоснабжения. Разнообразные цветовые варианты позволяют наиболее эффективно компоновать щиты и панели. | 393.67 | 354.3
00-00052814 | BLS30-ALTE-K08 | IEK | Лампа светосигнальная предназначена для индикации состояния электрических цепей. Применяется в электрощитах, промышленном оборудовании и на объектах энергоснабжения. Разнообразные цветовые варианты позволяют наиболее эффективно компоновать щиты и панели. | 298.27 | 268.44
00-00052813 | BLS30-ALTE-K07 | IEK | Лампа светосигнальная предназначена для индикации состояния электрических цепей. Применяется в электрощитах, промышленном оборудовании и на объектах энергоснабжения. Разнообразные цветовые варианты позволяют наиболее эффективно компоновать щиты и панели. | 280.37 | 252.33
00-00052815 | BLS40-ENR-K01 | IEK | Лампа светосигнальная предназначена для индикации состояния электрических цепей. Применяется в электрощитах, промышленном оборудовании и на объектах энергоснабжения. Разнообразные цветовые варианты позволяют наиболее эффективно компоновать щиты и панели. | 98.16 | 88.34
00-00052817 | BLS40-ENR-K05 | IEK | Лампа светосигнальная предназначена для индикации состояния электрических цепей. Применяется в электрощитах, промышленном оборудовании и на объектах энергоснабжения. Разнообразные цветовые варианты позволяют наиболее эффективно компоновать щиты и панели. | 98.16 | 88.34
00-00052818 | BLS40-ENR-K06 | IEK | Лампа светосигнальная предназначена для индикации состояния электрических цепей. Применяется в электрощитах, промышленном оборудовании и на объектах энергоснабжения. Разнообразные цветовые варианты позволяют наиболее эффективно компоновать щиты и панели. | 89.9 | 80.91
00-00052816 | BLS40-ENR-K04 | IEK | Лампа светосигнальная предназначена для индикации состояния электрических цепей. Применяется в электрощитах, промышленном оборудовании и на объектах энергоснабжения. Разнообразные цветовые варианты позволяют наиболее эффективно компоновать щиты и панели. | 87.83 | 79.05
00-00052819 | BLS40-ENR-K07 | IEK | Лампа светосигнальная предназначена для индикации состояния электрических цепей. Применяется в электрощитах, промышленном оборудовании и на объектах энергоснабжения. Разнообразные цветовые варианты позволяют наиболее эффективно компоновать щиты и панели. | 82.51 | 74.26
00-00052896 | BMS10-012-K05 | IEK | Лампа светосигнальная предназначена для индикации состояния электрических цепей. Применяется в электрощитах, промышленном оборудовании и на объектах энергоснабжения. Разнообразные цветовые варианты позволяют наиболее эффективно компоновать щиты и панели. | 95.23 | 85.71
00-00052910 | BMS10-230-K05 | IEK | Лампа светосигнальная предназначена для индикации состояния электрических цепей. Применяется в электрощитах, промышленном оборудовании и на объектах энергоснабжения. Разнообразные цветовые варианты позволяют наиболее эффективно компоновать щиты и панели. | 378.17 | 340.35
00-00052900 | BMS10-024-K05 | IEK | Лампа светосигнальная предназначена для индикации состояния электрических цепей. Применяется в электрощитах, промышленном оборудовании и на объектах энергоснабжения. Разнообразные цветовые варианты позволяют наиболее эффективно компоновать щиты и панели. | 132.71 | 119.44
00-00052904 | BMS10-036-K05 | IEK | Лампа светосигнальная предназначена для индикации состояния электрических цепей. Применяется в электрощитах, промышленном оборудовании и на объектах энергоснабжения. Разнообразные цветовые варианты позволяют наиболее эффективно компоновать щиты и панели. | 224.73 | 202.26
00-00052897 | BMS10-012-K06 | IEK | Лампа светосигнальная предназначена для индикации состояния электрических цепей. Применяется в электрощитах, промышленном оборудовании и на объектах энергоснабжения. Разнообразные цветовые варианты позволяют наиболее эффективно компоновать щиты и панели. | 142.44 | 128.2
00-00052908 | BMS10-220-K06 | IEK | Лампа светосигнальная предназначена для индикации состояния электрических цепей. Применяется в электрощитах, промышленном оборудовании и на объектах энергоснабжения. Разнообразные цветовые варианты позволяют наиболее эффективно компоновать щиты и панели. | Уточняйте у менеджера | Уточняйте у менеджера
00-00052911 | BMS10-230-K06 | IEK | Лампа светосигнальная предназначена для индикации состояния электрических цепей. Применяется в электрощитах, промышленном оборудовании и на объектах энергоснабжения. Разнообразные цветовые варианты позволяют наиболее эффективно компоновать щиты и панели. | 378.26 | 340.43
00-00052901 | BMS10-024-K06 | IEK | Лампа светосигнальная предназначена для индикации состояния электрических цепей. Применяется в электрощитах, промышленном оборудовании и на объектах энергоснабжения. Разнообразные цветовые варианты позволяют наиболее эффективно компоновать щиты и панели. | 69.36 | 62.42
00-00052905 | BMS10-036-K06 | IEK | Лампа светосигнальная предназначена для индикации состояния электрических цепей. Применяется в электрощитах, промышленном оборудовании и на объектах энергоснабжения. Разнообразные цветовые варианты позволяют наиболее эффективно компоновать щиты и панели. | 295.18 | 265.66
00-00052907 | BMS10-048-K06 | IEK | Лампа светосигнальная предназначена для индикации состояния электрических цепей. Применяется в электрощитах, промышленном оборудовании и на объектах энергоснабжения. Разнообразные цветовые варианты позволяют наиболее эффективно компоновать щиты и панели. | 196.44 | 176.8
00-00052914 | BMS20-240-K06 | IEK | Лампа светосигнальная предназначена для индикации состояния электрических цепей. Применяется в электрощитах, промышленном оборудовании и на объектах энергоснабжения. Разнообразные цветовые варианты позволяют наиболее эффективно компоновать щиты и панели. | 19.51 | 17.56
00-00052895 | BMS10-012-K04 | IEK | Лампа светосигнальная предназначена для индикации состояния электрических цепей. Применяется в электрощитах, промышленном оборудовании и на объектах энергоснабжения. Разнообразные цветовые варианты позволяют наиболее эффективно компоновать щиты и панели. | 145.21 | 130.69
00-00052909 | BMS10-230-K04 | IEK | Лампа светосигнальная предназначена для индикации состояния электрических цепей. Применяется в электрощитах, промышленном оборудовании и на объектах энергоснабжения. Разнообразные цветовые варианты позволяют наиболее эффективно компоновать щиты и панели. | 395.16 | 355.64
00-00052899 | BMS10-024-K04 | IEK | Лампа светосигнальная предназначена для индикации состояния электрических цепей. Применяется в электрощитах, промышленном оборудовании и на объектах энергоснабжения. Разнообразные цветовые варианты позволяют наиболее эффективно компоновать щиты и панели. | 139.1 | 125.19
00-00052903 | BMS10-036-K04 | IEK | Лампа светосигнальная предназначена для индикации состояния электрических цепей. Применяется в электрощитах, промышленном оборудовании и на объектах энергоснабжения. Разнообразные цветовые варианты позволяют наиболее эффективно компоновать щиты и панели. | 193.42 | 174.08
00-00052913 | BMS20-240-K04 | IEK | Лампа светосигнальная предназначена для индикации состояния электрических цепей. Применяется в электрощитах, промышленном оборудовании и на объектах энергоснабжения. Разнообразные цветовые варианты позволяют наиболее эффективно компоновать щиты и панели. | 22.89 | 20.6
00-00052898 | BMS10-012-K07 | IEK | Лампа светосигнальная предназначена для индикации состояния электрических цепей. Применяется в электрощитах, промышленном оборудовании и на объектах энергоснабжения. Разнообразные цветовые варианты позволяют наиболее эффективно компоновать щиты и панели. | 93 | 83.7
00-00052912 | BMS10-230-K07 | IEK | Лампа светосигнальная предназначена для индикации состояния электрических цепей. Применяется в электрощитах, промышленном оборудовании и на объектах энергоснабжения. Разнообразные цветовые варианты позволяют наиболее эффективно компоновать щиты и панели. | 348.49 | 313.64
00-00052902 | BMS10-024-K07 | IEK | Лампа светосигнальная предназначена для индикации состояния электрических цепей. Применяется в электрощитах, промышленном оборудовании и на объектах энергоснабжения. Разнообразные цветовые варианты позволяют наиболее эффективно компоновать щиты и панели. | 100.13 | 90.12
00-00052906 | BMS10-036-K07 | IEK | Лампа светосигнальная предназначена для индикации состояния электрических цепей. Применяется в электрощитах, промышленном оборудовании и на объектах энергоснабжения. Разнообразные цветовые варианты позволяют наиболее эффективно компоновать щиты и панели. | 198.9 | 179.01
00-00053305 | LDVAOD-SMD-2835-18 | IEK | Линейка светодиодная LED-18SMD2835 товарного знака IEK предназначена для работы от источника постоянного тока напряжением 12 В (например – от БАП12 – 3,0 товарного знака IEK). Область применения: - интерьерная подсветка полок, ниш, встроенной мебели, подсветка витрин и торгового оборудования; - переоборудование растровых и накладных светильников с люминесцентными лампами на светодиодные (совместно с блоком питания 12 В DC (LED - драйвером)); - для переоборудования светильников в аварийные (совместно с БАП12 – 3,0), обеспечивая световой поток в аварийном режиме 100 лм. | 541.77 | 487.59
00-00051872 | ENB10-TV-K95 | IEK | Накладка телевизионная, износостойкий АВС-пластик, устойчивый к УФ излучению. | Уточняйте у менеджера | Уточняйте у менеджера
00-00051854 | ENB10-TV-K01 | IEK | Накладка телевизионная, износостойкий АВС-пластик, устойчивый к УФ излучению. | Уточняйте у менеджера | Уточняйте у менеджера
00-00051863 | ENB10-TV-K33 | IEK | Накладка телевизионная, износостойкий АВС-пластик, устойчивый к УФ излучению. | Уточняйте у менеджера | Уточняйте у менеджера
00-00051881 | ENB10-TV-K23 | IEK | Накладка телевизионная, износостойкий АВС-пластик, устойчивый к УФ излучению. | Уточняйте у менеджера | Уточняйте у менеджера
00-00064106 | 56-0007 | REXANT | Знак электробезопасности (наклейка) указатель напряжения «220 В» - это информационный знак, который размещается для информирования о напряжении в электрической сети, около розеток и выключателей. Такие наклейки предназначены для предупреждения и информирования окружающих, а также для организации мест работы электромонтажных бригад, несут дополнительную информационную нагрузку. | 3.4 | 3.4
00-00064110 | 56-0008 | REXANT | Знак электробезопасности (наклейка) указатель напряжения «380 В» - это информационный знак, который размещается для информирования о напряжении в электрической сети, около розеток и выключателей. Такие наклейки предназначены для предупреждения и информирования окружающих, а также для организации мест работы электромонтажных бригад, несут дополнительную информационную нагрузку. | 3.3 | 3.3
00-00064102 | 56-0005 | REXANT | Знак электробезопасности (наклейка) "Опасность поражения электротоком " предназначен для размещения на электрооборудовании и приборах, опорах линий электропередачи, дверцах силовых щитков, на электротехнических панелях и шкафах, а также на ограждениях токоведущих частей оборудования, механизмов, приборов, с целью сообщения об опасности поражения электротоком. Такие наклейки предназначены для предупреждения и информирования окружающих, несут дополнительную информационную нагрузку. Знак изготовлен на основе самоклеящейся пленки, предназначенной для информационных знаков на улице и в помещениях. | 19.35 | 19.35
00-00064104 | 56-0006 | REXANT | Знак электробезопасности (наклейка) "Опасность поражения электротоком " предназначен для размещения на электрооборудовании и приборах, опорах линий электропередачи, дверцах силовых щитков, на электротехнических панелях и шкафах, а также на ограждениях токоведущих частей оборудования, механизмов, приборов, с целью сообщения об опасности поражения электротоком. Такие наклейки предназначены для предупреждения и информирования окружающих, несут дополнительную информационную нагрузку. Знак изготовлен на основе самоклеящейся пленки, предназначенной для информационных знаков на улице и в помещениях. | 47.17 | 47.17
00-00064111 | 56-0001 | REXANT | Знак электробезопасности (наклейка) «Стой! Опасно для жизни» - это информационный знак, который размещается для сообщения об опасности поражения электротоком, на дверях и стенах помещений, на дверцах электрощитовых шкафов. Такие наклейки предназначены для предупреждения и информирования окружающих, а также для организации мест работы электромонтажных бригад, несут дополнительную информационную нагрузку. Знак изготовлен на основе самоклеящейся пленки, предназначенной для информационных знаков на улице и в помещениях. | 60.85 | 60.85
00-00064107 | 56-0002 | REXANT | Знак электробезопасности (наклейка) «Стой! Опасно для жизни» - это информационный знак, который сообщает об опасности поражения электротоком. Как привило, такой знак размещают на дверях и стенах помещений, на дверцах электрощитовых шкафов. Такие наклейки предназначены для предупреждения и информирования окружающих, а также для организации мест работы электромонтажных бригад, несут дополнительную информационную нагрузку. Знак изготовлен на основе самоклеящейся пленки, предназначенной для информационных знаков на улице и в помещениях. | 60.85 | 60.85
00-00064103 | 56-0003 | REXANT | Знак электробезопасности (наклейка) «Электрощитовая» - это информационный знак, который размещается для указания местонахождения электрических щитовых. Такие наклейки предназначены для предупреждения и информирования окружающих, а также для организации мест работы электромонтажных бригад, несут дополнительную информационную нагрузку. Знак изготовлен на основе самоклеящейся пленки, предназначенной для информационных знаков на улице и в помещениях. | 61.96 | 61.96
00-00064105 | 56-0004 | REXANT | Знак электробезопасности (наклейка) «Электрощитовая» - это информационный знак, который размещается для указания местонахождения электрических щитовых. Такие наклейки предназначены для предупреждения и информирования окружающих, а также для организации мест работы электромонтажных бригад, несут дополнительную информационную нагрузку. Знак изготовлен на основе самоклеящейся пленки, предназначенной для информационных знаков на улице и в помещениях. | 61.96 | 61.96
00-00064108 | 56-0059 | REXANT | Набор знаков электробезопасности (наклейки) указатель напряжения «N» — это информационный знак, который размещается для информирования о характеристике напряжения в электрической сети (нулевой провод-нейтраль) около розеток и выключателей. Такие наклейки предназначены для предупреждения и информирования окружающих, а также для организации мест работы электромонтажных бригад, несут дополнительную информационную нагрузку. Подобная маркировка соответствует современным нормам. | 2.54 | 2.54
00-00064116 | 55-0017 | REXANT | Знак электробезопасности (наклейка) «Заземлено» — это информационный знак, который сообщает о безопасности электрооборудования. Защитное заземление — это преднамеренное электрическое соединение с землей или ее эквивалентом металлических нетоковедущих частей, которые могут оказаться под напряжением. Подобная маркировка соответствует современным нормам. | 65.04 | 65.04
00-00064113 | 55-0013 | REXANT | Знак электробезопасности (наклейка) «Не включать! Работа на линии!» — это информационный знак, который сообщает об опасности проведения работ. Как правило, такой знак размещают на дверях и стенах помещений, на дверцах электрощитовых шкафов. Такие наклейки предназначены для предупреждения и информирования окружающих, а также для организации мест работы электромонтажных бригад, несут дополнительную информационную нагрузку. Знак изготовлен на основе самоклеящейся пленки, предназначенной для информационных знаков на улице и в помещениях. | Уточняйте у менеджера | Уточняйте у менеджера
00-00064112 | 55-0011 | REXANT | Знак электробезопасности (наклейка) «Не включать! Работают люди!» — это информационный знак, который сообщает об опасности проведения работ. Как правило, такой знак размещают на дверях и стенах помещений, на дверцах электрощитовых шкафов. Такие наклейки предназначены для предупреждения и информирования окружающих, а также для организации мест работы электромонтажных бригад, несут дополнительную информационную нагрузку. Знак изготовлен на основе самоклеящейся пленки, предназначенной для информационных знаков на улице и в помещениях. | Уточняйте у менеджера | Уточняйте у менеджера
00-00064114 | 55-0014 | REXANT | Знак электробезопасности (наклейка) «Не влезай! Убьет!» — это информационный знак, который сообщает об опасности проведения работ. Как правило, такой знак размещают на дверях и стенах помещений, на дверцах электрощитовых шкафов. Такие наклейки предназначены для предупреждения и информирования окружающих, а также для организации мест работы электромонтажных бригад, несут дополнительную информационную нагрузку. Знак изготовлен на основе самоклеящейся пленки, предназначенной для информационных знаков на улице и в помещениях. | 58.1 | 58.1
00-00064118 | 56-0006-3 | REXANT | Наклейка знак электробезопасности «Опасность поражения электротоком». Данные знаки предназначены для размещения на электрооборудовании и приборах, опорах линий электропередачи, дверцах силовых щитков, на электротехнических панелях и шкафах, а также на ограждениях токоведущих частей оборудования, механизмов, приборов, с целью сообщения об опасности поражения электротоком. Такие наклейки предупреждают и информируют окружающих. Знаки изготовлены на основе самоклеящейся пленки, предназначенной для информационных знаков на улице и в помещениях. | 25.46 | 25.46
00-00064109 | 56-0006-2 | REXANT | Набор знаков электробезопасности «Опасность поражения электротоком». Данные знаки предназначены для размещения на электрооборудовании и приборах, опорах линий электропередачи, дверцах силовых щитков, на электротехнических панелях и шкафах, а также на ограждениях токоведущих частей оборудования, механизмов, приборов, с целью сообщения об опасности поражения электротоком. Такие наклейки предупреждают и информируют окружающих. Знаки изготовлены на основе самоклеящейся пленки, предназначенной для информационных знаков на улице и в помещениях. | 4.25 | 4.25
00-00064115 | 55-0015 | REXANT | Знак электробезопасности (наклейка) «Стой! Напряжение» — это информационный знак, который сообщает об опасности проведения работ. Как правило, такой знак размещают на дверях и стенах помещений, на дверцах электрощитовых шкафов. Такие наклейки предназначены для предупреждения и информирования окружающих, а также для организации мест работы электромонтажных бригад, несут дополнительную информационную нагрузку. Знак изготовлен на основе самоклеящейся пленки, предназначенной для информационных знаков на улице и в помещениях. | 57.03 | 57.03
00-00076162 | 003-500001 | RIPO | Настенная розетка RIPO, 1 порт, Cat.5e (Класс D), 100МГц, RJ45/8P8C (003-500001) | Уточняйте у менеджера | Уточняйте у менеджера
00-00076163 | 003-500047 | RIPO | Настенная розетка RIPO, 1 порт, Cat.5e (Класс D), 100МГц, RJ45/8P8C, 110, T568A/B, неэкранированная, (003-500047) | Уточняйте у менеджера | Уточняйте у менеджера
00-00076164 | 003-500051 | RIPO | Настенная розетка RIPO, 1 порт, Cat.6(Класс Е), 250МГц, RJ45/8P8C, Dual IDC T568A/B, неэкраниров, (003-500051) | Уточняйте у менеджера | Уточняйте у менеджера
00-00076165 | 003-500002/400 | RIPO | Настенная розетка RIPO, 2 портa, Cat.5e (Класс D), 100МГц, RJ45/8P8C (003-500002/400) | Уточняйте у менеджера | Уточняйте у менеджера
00-00076166 | 003-500048 | RIPO | Настенная розетка RIPO, 2 портa, Cat.5e (Класс D), 100МГц, RJ45/8P8C, 110, T568A/B, неэкранированная (003-500048) | Уточняйте у менеджера | Уточняйте у менеджера
00-00051870 | ENB10-K-K95 | IEK | Накладка компьютерная, износостойкий АВС-пластик, устойчивый к УФ излучению. | Уточняйте у менеджера | Уточняйте у менеджера
00-00051852 | ENB10-K-K01 | IEK | Накладка компьютерная, износостойкий АВС-пластик, устойчивый к УФ излучению. | Уточняйте у менеджера | Уточняйте у менеджера
00-00051861 | ENB10-K-K33 | IEK | Накладка компьютерная, износостойкий АВС-пластик, устойчивый к УФ излучению. | Уточняйте у менеджера | Уточняйте у менеджера
00-00051879 | ENB10-K-K23 | IEK | Накладка компьютерная, износостойкий АВС-пластик, устойчивый к УФ излучению. | Уточняйте у менеджера | Уточняйте у менеджера
00-00051875 | ENB12-R-K95 | IEK | Накладка компьютерная двухместная, износостойкий АВС-пластик, устойчивый к УФ излучению. | Уточняйте у менеджера | Уточняйте у менеджера
00-00051857 | ENB12-R-K01 | IEK | Накладка компьютерная двухместная, износостойкий АВС-пластик, устойчивый к УФ излучению. | Уточняйте у менеджера | Уточняйте у менеджера
00-00051866 | ENB12-R-K33 | IEK | Накладка компьютерная двухместная, износостойкий АВС-пластик, устойчивый к УФ излучению. | Уточняйте у менеджера | Уточняйте у менеджера
00-00051884 | ENB12-R-K23 | IEK | Накладка компьютерная двухместная, износостойкий АВС-пластик, устойчивый к УФ излучению. | Уточняйте у менеджера | Уточняйте у менеджера
00-00051871 | ENB10-R-K95 | IEK | Накладка розетка без заземляющего контакта, износостойкий АВС-пластик, устойчивый к УФ излучению. | Уточняйте у менеджера | Уточняйте у менеджера
00-00051853 | ENB10-R-K01 | IEK | Накладка розетка без заземляющего контакта, износостойкий АВС-пластик, устойчивый к УФ излучению. | Уточняйте у менеджера | Уточняйте у менеджера
00-00051862 | ENB10-R-K33 | IEK | Накладка розетка без заземляющего контакта, износостойкий АВС-пластик, устойчивый к УФ излучению. | Уточняйте у менеджера | Уточняйте у менеджера
00-00051880 | ENB10-R-K23 | IEK | Накладка розетка без заземляющего контакта, износостойкий АВС-пластик, устойчивый к УФ излучению. | Уточняйте у менеджера | Уточняйте у менеджера
00-00051873 | ENB11-R-K95 | IEK | Накладка розетка с заземляющим контактом, износостойкий АВС-пластик, устойчивый к УФ излучению. | Уточняйте у менеджера | Уточняйте у менеджера
00-00051855 | ENB11-R-K01 | IEK | Накладка розетка с заземляющим контактом, износостойкий АВС-пластик, устойчивый к УФ излучению. | Уточняйте у менеджера | Уточняйте у менеджера
00-00051864 | ENB11-R-K33 | IEK | Накладка розетка с заземляющим контактом, износостойкий АВС-пластик, устойчивый к УФ излучению. | Уточняйте у менеджера | Уточняйте у менеджера
00-00051882 | ENB11-R-K23 | IEK | Накладка розетка с заземляющим контактом, износостойкий АВС-пластик, устойчивый к УФ излучению. | Уточняйте у менеджера | Уточняйте у менеджера
00-00051876 | ENB21-R-K95 | IEK | Накладка розетка с заземляющим контактом, износостойкий АВС-пластик, устойчивый к УФ излучению. | Уточняйте у менеджера | Уточняйте у менеджера
00-00051858 | ENB21-R-K01 | IEK | Накладка розетка с заземляющим контактом, износостойкий АВС-пластик, устойчивый к УФ излучению. | Уточняйте у менеджера | Уточняйте у менеджера
00-00051867 | ENB21-R-K33 | IEK | Накладка розетка с заземляющим контактом, износостойкий АВС-пластик, устойчивый к УФ излучению. | Уточняйте у менеджера | Уточняйте у менеджера
00-00051885 | ENB21-R-K23 | IEK | Накладка розетка с заземляющим контактом, износостойкий АВС-пластик, устойчивый к УФ излучению. | Уточняйте у менеджера | Уточняйте у менеджера
00-00051877 | ENB31-R-K95 | IEK | Накладка розетка с заземляющим контактом, износостойкий АВС-пластик, устойчивый к УФ излучению. | Уточняйте у менеджера | Уточняйте у менеджера
00-00051859 | ENB31-R-K01 | IEK | Накладка розетка с заземляющим контактом, износостойкий АВС-пластик, устойчивый к УФ излучению. | Уточняйте у менеджера | Уточняйте у менеджера
00-00051868 | ENB31-R-K33 | IEK | Накладка розетка с заземляющим контактом, износостойкий АВС-пластик, устойчивый к УФ излучению. | Уточняйте у менеджера | Уточняйте у менеджера
00-00051886 | ENB31-R-K23 | IEK | Накладка розетка с заземляющим контактом, износостойкий АВС-пластик, устойчивый к УФ излучению. | Уточняйте у менеджера | Уточняйте у менеджера
00-00051869 | ENB10-D-K95 | IEK | Накладка к светорегулятору, износостойкий АВС-пластик, устойчивый к УФ излучению. | Уточняйте у менеджера | Уточняйте у менеджера
00-00051851 | ENB10-D-K01 | IEK | Накладка к светорегулятору, износостойкий АВС-пластик, устойчивый к УФ излучению. | Уточняйте у менеджера | Уточняйте у менеджера
00-00051860 | ENB10-D-K33 | IEK | Накладка к светорегулятору, износостойкий АВС-пластик, устойчивый к УФ излучению. | Уточняйте у менеджера | Уточняйте у менеджера
00-00051878 | ENB10-D-K23 | IEK | Накладка к светорегулятору, износостойкий АВС-пластик, устойчивый к УФ излучению. | Уточняйте у менеджера | Уточняйте у менеджера
00-00051874 | ENB11-T-K95 | IEK | Накладка телефонная, износостойкий АВС-пластик, устойчивый к УФ излучению. | Уточняйте у менеджера | Уточняйте у менеджера
00-00051856 | ENB11-T-K01 | IEK | Накладка телефонная, износостойкий АВС-пластик, устойчивый к УФ излучению. | Уточняйте у менеджера | Уточняйте у менеджера
00-00051865 | ENB11-T-K33 | IEK | Накладка телефонная, износостойкий АВС-пластик, устойчивый к УФ излучению. | Уточняйте у менеджера | Уточняйте у менеджера
00-00051883 | ENB11-T-K23 | IEK | Накладка телефонная, износостойкий АВС-пластик, устойчивый к УФ излучению. | Уточняйте у менеджера | Уточняйте у менеджера
00-00031963 | MOP20-1-D | IEK | Ограничитель импульсных перенапряжений ОПС1 (УЗИП) предназначен для защиты внутренних распределительных цепей жилых и общественных зданий от грозовых и коммутационных импульсных перенапряжений. | 1930.24 | 1737.22
00-00051261 | UZO-19-280-FL | IEK | Ограничители перенапряжений ОПН IEK предназначены для защиты электрических сетей и электрооборудования при прямом или косвенном воздействии грозовых или импульсных перенапряжений. Ограничители предназначены для эксплуатации на линиях электрических сетей переменного тока напряжением до 1 кВ и частотой 50 Гц. Присоединение ограничителей ОПН-ХХХ ЗОИ к СИП производится с помощью зажима ЗОИ, к неизолированным линиям – с помощью зажима ЗСГП. Присоединение ограничителей ОПН-ХХХ Ш производится на шинные отводы фазных проводников и провода нейтрали. | 4839.41 | 4355.47
00-00051260 | UZO-19-280-DL | IEK | Ограничители перенапряжений ОПН IEK предназначены для защиты электрических сетей и электрооборудования при прямом или косвенном воздействии грозовых или импульсных перенапряжений. Ограничители предназначены для эксплуатации на линиях электрических сетей переменного тока напряжением до 1 кВ и частотой 50 Гц. Присоединение ограничителей ОПН-ХХХ ЗОИ к СИП производится с помощью зажима ЗОИ, к неизолированным линиям – с помощью зажима ЗСГП. Присоединение ограничителей ОПН-ХХХ Ш производится на шинные отводы фазных проводников и провода нейтрали. | 5146.05 | 4631.45
00-00051263 | UZO-19-440-FL | IEK | Ограничители перенапряжений ОПН IEK предназначены для защиты электрических сетей и электрооборудования при прямом или косвенном воздействии грозовых или импульсных перенапряжений. Ограничители предназначены для эксплуатации на линиях электрических сетей переменного тока напряжением до 1 кВ и частотой 50 Гц. Присоединение ограничителей ОПН-ХХХ ЗОИ к СИП производится с помощью зажима ЗОИ, к неизолированным линиям – с помощью зажима ЗСГП. Присоединение ограничителей ОПН-ХХХ Ш производится на шинные отводы фазных проводников и провода нейтрали. | 5145.53 | 4630.98
00-00051262 | UZO-19-440-DL | IEK | Ограничители перенапряжений ОПН IEK предназначены для защиты электрических сетей и электрооборудования при прямом или косвенном воздействии грозовых или импульсных перенапряжений. Ограничители предназначены для эксплуатации на линиях электрических сетей переменного тока напряжением до 1 кВ и частотой 50 Гц. Присоединение ограничителей ОПН-ХХХ ЗОИ к СИП производится с помощью зажима ЗОИ, к неизолированным линиям – с помощью зажима ЗСГП. Присоединение ограничителей ОПН-ХХХ Ш производится на шинные отводы фазных проводников и провода нейтрали. | 5286.97 | 4758.27
00-00063683 | 36-4420 | REXANT | Переключатель (стеклоподъемника) клавишный 12V 20А (5с) (ON)-OFF-(ON) черный с подсветкой предназначен для коммутации электрических цепей напряжением 12В. Такой клавишный переключатель применяются в качестве комплектующих изделий автотранспортного электрооборудования (в легковых и грузовых автомобилях, автобусах и других транспортных средствах). Клавиша стеклоподъемника имеет три положения и подсветку (для облегчения поиска при отсутствии освещения). Принцип действия основан на перемещении клавиши в одну из позиций. Для переключения в нужное положение требуется приложить некоторые усилия на клавишу. Монтаж осуществляется без применения винтов на плоских панелях толщиной от 0.8мм до 3мм. Подключение контактов осуществляется плоской клеммой либо колодкой с плоскими клеммами. | 359.9 | 359.9
00-00063069 | 2424056 | PROCONNECT | Переключатель для бра белый 6 А. Переключатель предназначен для осуществления замыкания и размыкания (переключения) электрической цепи путём механической коммутации. Переключатель выполнен из негорючего АБС пластика белого цвета. Удобная кнопка, компактный и интересный дизайн переключателя — очевидное преимущество при выборе данного комплектующего для оснащения электрического шнура для бра. Номинальное напряжение: 250В; Номинальный ток: 6A; Тип переключения: ON-OFF; Функция фиксации положений: да; Индикатор коммутационных положений: отсутствует; Рабочая температура: от -5℃ до +50℃; Ресурс: 10 000 циклов. | Уточняйте у менеджера | Уточняйте у менеджера
00-00038096 | DPP40-250 | IEK | Предохранители плавкие серии ППНИ типа gG общего применения предназначены для защиты промышленных электроустановок и кабельных линий от перегрузки и короткого замыкания и выпускаются на номинальные токи от 2 до 630 А. Используются в однофазных и трехфазных сетях напряжением до 660 В частоты 50 Гц. Области применения предохранителей ППНИ: вводно-распределительные устройства (ВРУ); шкафы и пункты распределительные (ШРС, ШР, ПР); оборудование трансформаторных подстанций (ЩО); шкафы низкого напряжения (ШРПНН); шкафы и ящики управления. | 1507.44 | 1356.7
00-00050484 | KNR-80-03-7012 | IEK | Приборная рамка ONFLOOR предназначена для установки трех классических приборов ЭУИ 60х60. | 1233.15 | 1109.84
00-00050485 | KNR-80-45-7012 | IEK | Приборная рамка ONFLOOR предназначена для установки 4 модулей 45х45 от серии "ПРАЙМЕР". | 1233.15 | 1109.84
00-00105414 | LPDO501-100-65-K02-G | IEK | Прожекторы светодиодные предназначены для декоративной и фасадной подсветки зданий, подсветки рекламных конструкций, памятников, колон, деревьев, открытых пространств и объектов, спортивных сооружений, а также промышленных зон. Подходят как для внутреннего, так и для наружного применения. Поставляются в двух вариантах цветовой температуры. Светодиодные прожекторы являются энергоэффективной заменой галогенных прожекторов, при малой мощности потребления обладают высокой светоотдачей. Материалы изготовления и конструкция прожекторов СДО обеспечивают их высокую механическую прочность и полную защиту от пыли и влаги по классу IP65. | 1128.71 | 1015.84
00-00053266 | LPDO7B-01-20-K03 | IEK | Прожектор светодиодный СДО 07 цветного свечения предназначен для декоративной и фасадной подсветки зданий, подсветки рекламных конструкций, памятников, колонн, деревьев, открытых пространств и объектов, спортивных сооружений. Подходит как для внутреннего, так и для наружного применения. Материалы изготовления и конструкция прожекторов СДО обеспечивают их высокую механическую прочность и полную защиту от пыли и влаги по классу IP65. | Уточняйте у менеджера | Уточняйте у менеджера
00-00053267 | LPDO7G-01-20-K03 | IEK | Прожектор светодиодный СДО 07 цветного свечения предназначен для декоративной и фасадной подсветки зданий, подсветки рекламных конструкций, памятников, колонн, деревьев, открытых пространств и объектов, спортивных сооружений. Подходит как для внутреннего, так и для наружного применения. Материалы изготовления и конструкция прожекторов СДО обеспечивают их высокую механическую прочность и полную защиту от пыли и влаги по классу IP65. | Уточняйте у менеджера | Уточняйте у менеджера
00-00053268 | LPDO7R-01-20-K03 | IEK | Прожектор светодиодный СДО 07 цветного свечения предназначен для декоративной и фасадной подсветки зданий, подсветки рекламных конструкций, памятников, колонн, деревьев, открытых пространств и объектов, спортивных сооружений. Подходит как для внутреннего, так и для наружного применения. Материалы изготовления и конструкция прожекторов СДО обеспечивают их высокую механическую прочность и полную защиту от пыли и влаги по классу IP65. | Уточняйте у менеджера | Уточняйте у менеджера
00-00053269 | LPDO7RGB-01-30-K03 | IEK | Прожектор светодиодный СДО 07 цветного свечения с пультом дистанционного управления, предназначен для декоративной и фасадной подсветки зданий, подсветки рекламных конструкций, памятников, колонн, деревьев, открытых пространств и объектов, спортивных сооружений. Подходит как для внутреннего, так и для наружного применения. Материалы изготовления и конструкция прожекторов СДО обеспечивают их высокую механическую прочность и полную защиту от пыли и влаги по классу IP65. | Уточняйте у менеджера | Уточняйте у менеджера
00-00053245 | LPDO601-10-40-K02 | IEK | Прожектор светодиодный мощностью 10, 20, 30, 50 Вт предназначен для декоративной и фасадной подсветки зданий, подсветки рекламных конструкций, памятников, колон, деревьев, открытых пространств и объектов, спортивных сооружений, а также промышленных зон. Подходит как для внутреннего, так и для наружного применения. Поставляется в двух вариантах цветовой температуры. Прожектор мощностью 70, 100, 150 и 200 Вт предназначен для наружного и ландшафтного освещения зданий, сооружений, складских объектов, площадей, парков, автостоянок, рекламных стендов, скульптур, памятников, стадионов, а также для декоративной подсветки фасадов зданий и объектов, требующих высокомощной подсветки. Светодиодные прожекторы являются энергоэффективной заменой галогенных прожекторов, при малой мощности потребления обладают высокой светоотдачей. Материалы изготовления и конструкция прожекторов СДО обеспечивают их высокую механическую прочность и полную защиту от пыли и влаги по классу IP65. Соответствуют ГОСТ Р МЭК | 375.65 | 338.09
00-00053246 | LPDO601-10-65-K02 | IEK | Прожектор светодиодный мощностью 10, 20, 30, 50 Вт предназначен для декоративной и фасадной подсветки зданий, подсветки рекламных конструкций, памятников, колон, деревьев, открытых пространств и объектов, спортивных сооружений, а также промышленных зон. Подходит как для внутреннего, так и для наружного применения. Поставляется в двух вариантах цветовой температуры. Прожектор мощностью 70, 100, 150 и 200 Вт предназначен для наружного и ландшафтного освещения зданий, сооружений, складских объектов, площадей, парков, автостоянок, рекламных стендов, скульптур, памятников, стадионов, а также для декоративной подсветки фасадов зданий и объектов, требующих высокомощной подсветки. Светодиодные прожекторы являются энергоэффективной заменой галогенных прожекторов, при малой мощности потребления обладают высокой светоотдачей. Материалы изготовления и конструкция прожекторов СДО обеспечивают их высокую механическую прочность и полную защиту от пыли и влаги по классу IP65. Соответствуют ГОСТ Р МЭК | 375.65 | 338.09
00-00053244 | LPDO601-100-65-K02 | IEK | Прожектор светодиодный мощностью 10, 20, 30, 50 Вт предназначен для декоративной и фасадной подсветки зданий, подсветки рекламных конструкций, памятников, колон, деревьев, открытых пространств и объектов, спортивных сооружений, а также промышленных зон. Подходит как для внутреннего, так и для наружного применения. Поставляется в двух вариантах цветовой температуры. Прожектор мощностью 70, 100, 150 и 200 Вт предназначен для наружного и ландшафтного освещения зданий, сооружений, складских объектов, площадей, парков, автостоянок, рекламных стендов, скульптур, памятников, стадионов, а также для декоративной подсветки фасадов зданий и объектов, требующих высокомощной подсветки. Светодиодные прожекторы являются энергоэффективной заменой галогенных прожекторов, при малой мощности потребления обладают высокой светоотдачей. Материалы изготовления и конструкция прожекторов СДО обеспечивают их высокую механическую прочность и полную защиту от пыли и влаги по классу IP65. Соответствуют ГОСТ Р МЭК | 1901.1 | 1710.99
00-00053247 | LPDO601-150-65-K02 | IEK | Прожектор светодиодный мощностью 10, 20, 30, 50 Вт предназначен для декоративной и фасадной подсветки зданий, подсветки рекламных конструкций, памятников, колон, деревьев, открытых пространств и объектов, спортивных сооружений, а также промышленных зон. Подходит как для внутреннего, так и для наружного применения. Поставляется в двух вариантах цветовой температуры. Прожектор мощностью 70, 100, 150 и 200 Вт предназначен для наружного и ландшафтного освещения зданий, сооружений, складских объектов, площадей, парков, автостоянок, рекламных стендов, скульптур, памятников, стадионов, а также для декоративной подсветки фасадов зданий и объектов, требующих высокомощной подсветки. Светодиодные прожекторы являются энергоэффективной заменой галогенных прожекторов, при малой мощности потребления обладают высокой светоотдачей. Материалы изготовления и конструкция прожекторов СДО обеспечивают их высокую механическую прочность и полную защиту от пыли и влаги по классу IP65. Соответствуют ГОСТ Р МЭК | 4391.16 | 3952.04
00-00053249 | LPDO601-20-40-K02 | IEK | Прожектор светодиодный мощностью 10, 20, 30, 50 Вт предназначен для декоративной и фасадной подсветки зданий, подсветки рекламных конструкций, памятников, колон, деревьев, открытых пространств и объектов, спортивных сооружений, а также промышленных зон. Подходит как для внутреннего, так и для наружного применения. Поставляется в двух вариантах цветовой температуры. Прожектор мощностью 70, 100, 150 и 200 Вт предназначен для наружного и ландшафтного освещения зданий, сооружений, складских объектов, площадей, парков, автостоянок, рекламных стендов, скульптур, памятников, стадионов, а также для декоративной подсветки фасадов зданий и объектов, требующих высокомощной подсветки. Светодиодные прожекторы являются энергоэффективной заменой галогенных прожекторов, при малой мощности потребления обладают высокой светоотдачей. Материалы изготовления и конструкция прожекторов СДО обеспечивают их высокую механическую прочность и полную защиту от пыли и влаги по классу IP65. Соответствуют ГОСТ Р МЭК | 456.3 | 410.67
00-00053250 | LPDO601-20-65-K02 | IEK | Прожектор светодиодный мощностью 10, 20, 30, 50 Вт предназначен для декоративной и фасадной подсветки зданий, подсветки рекламных конструкций, памятников, колон, деревьев, открытых пространств и объектов, спортивных сооружений, а также промышленных зон. Подходит как для внутреннего, так и для наружного применения. Поставляется в двух вариантах цветовой температуры. Прожектор мощностью 70, 100, 150 и 200 Вт предназначен для наружного и ландшафтного освещения зданий, сооружений, складских объектов, площадей, парков, автостоянок, рекламных стендов, скульптур, памятников, стадионов, а также для декоративной подсветки фасадов зданий и объектов, требующих высокомощной подсветки. Светодиодные прожекторы являются энергоэффективной заменой галогенных прожекторов, при малой мощности потребления обладают высокой светоотдачей. Материалы изготовления и конструкция прожекторов СДО обеспечивают их высокую механическую прочность и полную защиту от пыли и влаги по классу IP65. Соответствуют ГОСТ Р МЭК | 456.3 | 410.67
00-00053248 | LPDO601-200-65-K02 | IEK | Прожектор светодиодный мощностью 10, 20, 30, 50 Вт предназначен для декоративной и фасадной подсветки зданий, подсветки рекламных конструкций, памятников, колон, деревьев, открытых пространств и объектов, спортивных сооружений, а также промышленных зон. Подходит как для внутреннего, так и для наружного применения. Поставляется в двух вариантах цветовой температуры. Прожектор мощностью 70, 100, 150 и 200 Вт предназначен для наружного и ландшафтного освещения зданий, сооружений, складских объектов, площадей, парков, автостоянок, рекламных стендов, скульптур, памятников, стадионов, а также для декоративной подсветки фасадов зданий и объектов, требующих высокомощной подсветки. Светодиодные прожекторы являются энергоэффективной заменой галогенных прожекторов, при малой мощности потребления обладают высокой светоотдачей. Материалы изготовления и конструкция прожекторов СДО обеспечивают их высокую механическую прочность и полную защиту от пыли и влаги по классу IP65. Соответствуют ГОСТ Р МЭК | 5723.42 | 5151.08
00-00053255 | LPDO602-20-65-K02 | IEK | Прожектор светодиодный мощностью 10, 20, 30, 50 Вт предназначен для декоративной и фасадной подсветки зданий, подсветки рекламных конструкций, памятников, колон, деревьев, открытых пространств и объектов, спортивных сооружений, а также промышленных зон. Подходит как для внутреннего, так и для наружного применения. Поставляется в двух вариантах цветовой температуры. Прожектор мощностью 70, 100, 150 и 200 Вт предназначен для наружного и ландшафтного освещения зданий, сооружений, складских объектов, площадей, парков, автостоянок, рекламных стендов, скульптур, памятников, стадионов, а также для декоративной подсветки фасадов зданий и объектов, требующих высокомощной подсветки. Светодиодные прожекторы являются энергоэффективной заменой галогенных прожекторов, при малой мощности потребления обладают высокой светоотдачей. Материалы изготовления и конструкция прожекторов СДО обеспечивают их высокую механическую прочность и полную защиту от пыли и влаги по классу IP65. Соответствуют ГОСТ Р МЭК | 1307.86 | 1177.07
00-00053251 | LPDO601-30-40-K02 | IEK | Прожектор светодиодный мощностью 10, 20, 30, 50 Вт предназначен для декоративной и фасадной подсветки зданий, подсветки рекламных конструкций, памятников, колон, деревьев, открытых пространств и объектов, спортивных сооружений, а также промышленных зон. Подходит как для внутреннего, так и для наружного применения. Поставляется в двух вариантах цветовой температуры. Прожектор мощностью 70, 100, 150 и 200 Вт предназначен для наружного и ландшафтного освещения зданий, сооружений, складских объектов, площадей, парков, автостоянок, рекламных стендов, скульптур, памятников, стадионов, а также для декоративной подсветки фасадов зданий и объектов, требующих высокомощной подсветки. Светодиодные прожекторы являются энергоэффективной заменой галогенных прожекторов, при малой мощности потребления обладают высокой светоотдачей. Материалы изготовления и конструкция прожекторов СДО обеспечивают их высокую механическую прочность и полную защиту от пыли и влаги по классу IP65. Соответствуют ГОСТ Р МЭК | 607.56 | 546.8
00-00053252 | LPDO601-30-65-K02 | IEK | Прожектор светодиодный мощностью 10, 20, 30, 50 Вт предназначен для декоративной и фасадной подсветки зданий, подсветки рекламных конструкций, памятников, колон, деревьев, открытых пространств и объектов, спортивных сооружений, а также промышленных зон. Подходит как для внутреннего, так и для наружного применения. Поставляется в двух вариантах цветовой температуры. Прожектор мощностью 70, 100, 150 и 200 Вт предназначен для наружного и ландшафтного освещения зданий, сооружений, складских объектов, площадей, парков, автостоянок, рекламных стендов, скульптур, памятников, стадионов, а также для декоративной подсветки фасадов зданий и объектов, требующих высокомощной подсветки. Светодиодные прожекторы являются энергоэффективной заменой галогенных прожекторов, при малой мощности потребления обладают высокой светоотдачей. Материалы изготовления и конструкция прожекторов СДО обеспечивают их высокую механическую прочность и полную защиту от пыли и влаги по классу IP65. Соответствуют ГОСТ Р МЭК | 607.56 | 546.8
00-00053256 | LPDO602-30-65-K02 | IEK | Прожектор светодиодный мощностью 10, 20, 30, 50 Вт предназначен для декоративной и фасадной подсветки зданий, подсветки рекламных конструкций, памятников, колон, деревьев, открытых пространств и объектов, спортивных сооружений, а также промышленных зон. Подходит как для внутреннего, так и для наружного применения. Поставляется в двух вариантах цветовой температуры. Прожектор мощностью 70, 100, 150 и 200 Вт предназначен для наружного и ландшафтного освещения зданий, сооружений, складских объектов, площадей, парков, автостоянок, рекламных стендов, скульптур, памятников, стадионов, а также для декоративной подсветки фасадов зданий и объектов, требующих высокомощной подсветки. Светодиодные прожекторы являются энергоэффективной заменой галогенных прожекторов, при малой мощности потребления обладают высокой светоотдачей. Материалы изготовления и конструкция прожекторов СДО обеспечивают их высокую механическую прочность и полную защиту от пыли и влаги по классу IP65. Соответствуют ГОСТ Р МЭК | 1578.46 | 1420.61
00-00037505 | LPDO601-50-40-K02 | IEK | Прожектор светодиодный мощностью 10, 20, 30, 50 Вт предназначен для декоративной и фасадной подсветки зданий, подсветки рекламных конструкций, памятников, колон, деревьев, открытых пространств и объектов, спортивных сооружений, а также промышленных зон. Подходит как для внутреннего, так и для наружного применения. Поставляется в двух вариантах цветовой температуры. Прожектор мощностью 70, 100, 150 и 200 Вт предназначен для наружного и ландшафтного освещения зданий, сооружений, складских объектов, площадей, парков, автостоянок, рекламных стендов, скульптур, памятников, стадионов, а также для декоративной подсветки фасадов зданий и объектов, требующих высокомощной подсветки. Светодиодные прожекторы являются энергоэффективной заменой галогенных прожекторов, при малой мощности потребления обладают высокой светоотдачей. Материалы изготовления и конструкция прожекторов СДО обеспечивают их высокую механическую прочность и полную защиту от пыли и влаги по классу IP65. Соответствуют ГОСТ Р МЭК | 924.58 | 832.12
00-00053253 | LPDO601-50-65-K02 | IEK | Прожектор светодиодный мощностью 10, 20, 30, 50 Вт предназначен для декоративной и фасадной подсветки зданий, подсветки рекламных конструкций, памятников, колон, деревьев, открытых пространств и объектов, спортивных сооружений, а также промышленных зон. Подходит как для внутреннего, так и для наружного применения. Поставляется в двух вариантах цветовой температуры. Прожектор мощностью 70, 100, 150 и 200 Вт предназначен для наружного и ландшафтного освещения зданий, сооружений, складских объектов, площадей, парков, автостоянок, рекламных стендов, скульптур, памятников, стадионов, а также для декоративной подсветки фасадов зданий и объектов, требующих высокомощной подсветки. Светодиодные прожекторы являются энергоэффективной заменой галогенных прожекторов, при малой мощности потребления обладают высокой светоотдачей. Материалы изготовления и конструкция прожекторов СДО обеспечивают их высокую механическую прочность и полную защиту от пыли и влаги по классу IP65. Соответствуют ГОСТ Р МЭК | 924.58 | 832.12
00-00053257 | LPDO602-50-65-K02 | IEK | Прожектор светодиодный мощностью 10, 20, 30, 50 Вт предназначен для декоративной и фасадной подсветки зданий, подсветки рекламных конструкций, памятников, колон, деревьев, открытых пространств и объектов, спортивных сооружений, а также промышленных зон. Подходит как для внутреннего, так и для наружного применения. Поставляется в двух вариантах цветовой температуры. Прожектор мощностью 70, 100, 150 и 200 Вт предназначен для наружного и ландшафтного освещения зданий, сооружений, складских объектов, площадей, парков, автостоянок, рекламных стендов, скульптур, памятников, стадионов, а также для декоративной подсветки фасадов зданий и объектов, требующих высокомощной подсветки. Светодиодные прожекторы являются энергоэффективной заменой галогенных прожекторов, при малой мощности потребления обладают высокой светоотдачей. Материалы изготовления и конструкция прожекторов СДО обеспечивают их высокую механическую прочность и полную защиту от пыли и влаги по классу IP65. Соответствуют ГОСТ Р МЭК | 1871.63 | 1684.47
00-00053254 | LPDO601-70-65-K02 | IEK | Прожектор светодиодный мощностью 10, 20, 30, 50 Вт предназначен для декоративной и фасадной подсветки зданий, подсветки рекламных конструкций, памятников, колон, деревьев, открытых пространств и объектов, спортивных сооружений, а также промышленных зон. Подходит как для внутреннего, так и для наружного применения. Поставляется в двух вариантах цветовой температуры. Прожектор мощностью 70, 100, 150 и 200 Вт предназначен для наружного и ландшафтного освещения зданий, сооружений, складских объектов, площадей, парков, автостоянок, рекламных стендов, скульптур, памятников, стадионов, а также для декоративной подсветки фасадов зданий и объектов, требующих высокомощной подсветки. Светодиодные прожекторы являются энергоэффективной заменой галогенных прожекторов, при малой мощности потребления обладают высокой светоотдачей. Материалы изготовления и конструкция прожекторов СДО обеспечивают их высокую механическую прочность и полную защиту от пыли и влаги по классу IP65. Соответствуют ГОСТ Р МЭК | 1430.73 | 1287.66
00-00027940 | LPDO701-10-K03 | IEK | Прожектор светодиодный мощностью 10, 20, 30, 50 Вт предназначен для декоративной и фасадной подсветки зданий, подсветки рекламных конструкций, памятников, колон, деревьев, открытых пространств и объектов, спортивных сооружений, а также промышленных зон. Подходит как для внутреннего, так и для наружного применения. Поставляется в двух вариантах цветовой температуры. Прожектор мощностью 70, 100, 150 и 200 Вт предназначен для наружного и ландшафтного освещения зданий, сооружений, складских объектов, площадей, парков, автостоянок, рекламных стендов, скульптур, памятников, стадионов, а также для декоративной подсветки фасадов зданий и объектов, требующих высокомощной подсветки. Светодиодные прожекторы являются энергоэффективной заменой галогенных прожекторов, при малой мощности потребления обладают высокой светоотдачей. Материалы изготовления и конструкция прожекторов СДО обеспечивают их высокую механическую прочность и полную защиту от пыли и влаги по классу IP65. Соответствуют ГОСТ Р МЭК | 572.03 | 514.83
00-00053258 | LPDO701-100-K03 | IEK | Прожектор светодиодный мощностью 10, 20, 30, 50 Вт предназначен для декоративной и фасадной подсветки зданий, подсветки рекламных конструкций, памятников, колон, деревьев, открытых пространств и объектов, спортивных сооружений, а также промышленных зон. Подходит как для внутреннего, так и для наружного применения. Поставляется в двух вариантах цветовой температуры. Прожектор мощностью 70, 100, 150 и 200 Вт предназначен для наружного и ландшафтного освещения зданий, сооружений, складских объектов, площадей, парков, автостоянок, рекламных стендов, скульптур, памятников, стадионов, а также для декоративной подсветки фасадов зданий и объектов, требующих высокомощной подсветки. Светодиодные прожекторы являются энергоэффективной заменой галогенных прожекторов, при малой мощности потребления обладают высокой светоотдачей. Материалы изготовления и конструкция прожекторов СДО обеспечивают их высокую механическую прочность и полную защиту от пыли и влаги по классу IP65. Соответствуют ГОСТ Р МЭК | 2948.54 | 2653.69
00-00053263 | LPDO702-10-K03 | IEK | Прожектор светодиодный мощностью 10, 20, 30, 50 Вт предназначен для декоративной и фасадной подсветки зданий, подсветки рекламных конструкций, памятников, колон, деревьев, открытых пространств и объектов, спортивных сооружений, а также промышленных зон. Подходит как для внутреннего, так и для наружного применения. Поставляется в двух вариантах цветовой температуры. Прожектор мощностью 70, 100, 150 и 200 Вт предназначен для наружного и ландшафтного освещения зданий, сооружений, складских объектов, площадей, парков, автостоянок, рекламных стендов, скульптур, памятников, стадионов, а также для декоративной подсветки фасадов зданий и объектов, требующих высокомощной подсветки. Светодиодные прожекторы являются энергоэффективной заменой галогенных прожекторов, при малой мощности потребления обладают высокой светоотдачей. Материалы изготовления и конструкция прожекторов СДО обеспечивают их высокую механическую прочность и полную защиту от пыли и влаги по классу IP65. Соответствуют ГОСТ Р МЭК | 1532.14 | 1378.93
00-00053259 | LPDO701-150-K03 | IEK | Прожектор светодиодный мощностью 10, 20, 30, 50 Вт предназначен для декоративной и фасадной подсветки зданий, подсветки рекламных конструкций, памятников, колон, деревьев, открытых пространств и объектов, спортивных сооружений, а также промышленных зон. Подходит как для внутреннего, так и для наружного применения. Поставляется в двух вариантах цветовой температуры. Прожектор мощностью 70, 100, 150 и 200 Вт предназначен для наружного и ландшафтного освещения зданий, сооружений, складских объектов, площадей, парков, автостоянок, рекламных стендов, скульптур, памятников, стадионов, а также для декоративной подсветки фасадов зданий и объектов, требующих высокомощной подсветки. Светодиодные прожекторы являются энергоэффективной заменой галогенных прожекторов, при малой мощности потребления обладают высокой светоотдачей. Материалы изготовления и конструкция прожекторов СДО обеспечивают их высокую механическую прочность и полную защиту от пыли и влаги по классу IP65. Соответствуют ГОСТ Р МЭК | 6906.14 | 6215.53
00-00053261 | LPDO701-20-K03 | IEK | Прожектор светодиодный мощностью 10, 20, 30, 50 Вт предназначен для декоративной и фасадной подсветки зданий, подсветки рекламных конструкций, памятников, колон, деревьев, открытых пространств и объектов, спортивных сооружений, а также промышленных зон. Подходит как для внутреннего, так и для наружного применения. Поставляется в двух вариантах цветовой температуры. Прожектор мощностью 70, 100, 150 и 200 Вт предназначен для наружного и ландшафтного освещения зданий, сооружений, складских объектов, площадей, парков, автостоянок, рекламных стендов, скульптур, памятников, стадионов, а также для декоративной подсветки фасадов зданий и объектов, требующих высокомощной подсветки. Светодиодные прожекторы являются энергоэффективной заменой галогенных прожекторов, при малой мощности потребления обладают высокой светоотдачей. Материалы изготовления и конструкция прожекторов СДО обеспечивают их высокую механическую прочность и полную защиту от пыли и влаги по классу IP65. Соответствуют ГОСТ Р МЭК | 732.2 | 658.98
00-00053260 | LPDO701-200-K03 | IEK | Прожектор светодиодный мощностью 10, 20, 30, 50 Вт предназначен для декоративной и фасадной подсветки зданий, подсветки рекламных конструкций, памятников, колон, деревьев, открытых пространств и объектов, спортивных сооружений, а также промышленных зон. Подходит как для внутреннего, так и для наружного применения. Поставляется в двух вариантах цветовой температуры. Прожектор мощностью 70, 100, 150 и 200 Вт предназначен для наружного и ландшафтного освещения зданий, сооружений, складских объектов, площадей, парков, автостоянок, рекламных стендов, скульптур, памятников, стадионов, а также для декоративной подсветки фасадов зданий и объектов, требующих высокомощной подсветки. Светодиодные прожекторы являются энергоэффективной заменой галогенных прожекторов, при малой мощности потребления обладают высокой светоотдачей. Материалы изготовления и конструкция прожекторов СДО обеспечивают их высокую механическую прочность и полную защиту от пыли и влаги по классу IP65. Соответствуют ГОСТ Р МЭК | 8124.87 | 7312.38
00-00053264 | LPDO702-20-K03 | IEK | Прожектор светодиодный мощностью 10, 20, 30, 50 Вт предназначен для декоративной и фасадной подсветки зданий, подсветки рекламных конструкций, памятников, колон, деревьев, открытых пространств и объектов, спортивных сооружений, а также промышленных зон. Подходит как для внутреннего, так и для наружного применения. Поставляется в двух вариантах цветовой температуры. Прожектор мощностью 70, 100, 150 и 200 Вт предназначен для наружного и ландшафтного освещения зданий, сооружений, складских объектов, площадей, парков, автостоянок, рекламных стендов, скульптур, памятников, стадионов, а также для декоративной подсветки фасадов зданий и объектов, требующих высокомощной подсветки. Светодиодные прожекторы являются энергоэффективной заменой галогенных прожекторов, при малой мощности потребления обладают высокой светоотдачей. Материалы изготовления и конструкция прожекторов СДО обеспечивают их высокую механическую прочность и полную защиту от пыли и влаги по классу IP65. Соответствуют ГОСТ Р МЭК | 1808.76 | 1627.88
00-00024568 | LPDO701-30-K03 | IEK | Прожектор светодиодный мощностью 10, 20, 30, 50 Вт предназначен для декоративной и фасадной подсветки зданий, подсветки рекламных конструкций, памятников, колон, деревьев, открытых пространств и объектов, спортивных сооружений, а также промышленных зон. Подходит как для внутреннего, так и для наружного применения. Поставляется в двух вариантах цветовой температуры. Прожектор мощностью 70, 100, 150 и 200 Вт предназначен для наружного и ландшафтного освещения зданий, сооружений, складских объектов, площадей, парков, автостоянок, рекламных стендов, скульптур, памятников, стадионов, а также для декоративной подсветки фасадов зданий и объектов, требующих высокомощной подсветки. Светодиодные прожекторы являются энергоэффективной заменой галогенных прожекторов, при малой мощности потребления обладают высокой светоотдачей. Материалы изготовления и конструкция прожекторов СДО обеспечивают их высокую механическую прочность и полную защиту от пыли и влаги по классу IP65. Соответствуют ГОСТ Р МЭК | 1092.06 | 982.85
00-00053265 | LPDO702-30-K03 | IEK | Прожектор светодиодный мощностью 10, 20, 30, 50 Вт предназначен для декоративной и фасадной подсветки зданий, подсветки рекламных конструкций, памятников, колон, деревьев, открытых пространств и объектов, спортивных сооружений, а также промышленных зон. Подходит как для внутреннего, так и для наружного применения. Поставляется в двух вариантах цветовой температуры. Прожектор мощностью 70, 100, 150 и 200 Вт предназначен для наружного и ландшафтного освещения зданий, сооружений, складских объектов, площадей, парков, автостоянок, рекламных стендов, скульптур, памятников, стадионов, а также для декоративной подсветки фасадов зданий и объектов, требующих высокомощной подсветки. Светодиодные прожекторы являются энергоэффективной заменой галогенных прожекторов, при малой мощности потребления обладают высокой светоотдачей. Материалы изготовления и конструкция прожекторов СДО обеспечивают их высокую механическую прочность и полную защиту от пыли и влаги по классу IP65. Соответствуют ГОСТ Р МЭК | 2315.35 | 2083.82
00-00047825 | LPDO701-50-K03 | IEK | Прожектор светодиодный мощностью 10, 20, 30, 50 Вт предназначен для декоративной и фасадной подсветки зданий, подсветки рекламных конструкций, памятников, колон, деревьев, открытых пространств и объектов, спортивных сооружений, а также промышленных зон. Подходит как для внутреннего, так и для наружного применения. Поставляется в двух вариантах цветовой температуры. Прожектор мощностью 70, 100, 150 и 200 Вт предназначен для наружного и ландшафтного освещения зданий, сооружений, складских объектов, площадей, парков, автостоянок, рекламных стендов, скульптур, памятников, стадионов, а также для декоративной подсветки фасадов зданий и объектов, требующих высокомощной подсветки. Светодиодные прожекторы являются энергоэффективной заменой галогенных прожекторов, при малой мощности потребления обладают высокой светоотдачей. Материалы изготовления и конструкция прожекторов СДО обеспечивают их высокую механическую прочность и полную защиту от пыли и влаги по классу IP65. Соответствуют ГОСТ Р МЭК | 1528.88 | 1375.99
00-00053262 | LPDO701-70-K03 | IEK | Прожектор светодиодный мощностью 10, 20, 30, 50 Вт предназначен для декоративной и фасадной подсветки зданий, подсветки рекламных конструкций, памятников, колон, деревьев, открытых пространств и объектов, спортивных сооружений, а также промышленных зон. Подходит как для внутреннего, так и для наружного применения. Поставляется в двух вариантах цветовой температуры. Прожектор мощностью 70, 100, 150 и 200 Вт предназначен для наружного и ландшафтного освещения зданий, сооружений, складских объектов, площадей, парков, автостоянок, рекламных стендов, скульптур, памятников, стадионов, а также для декоративной подсветки фасадов зданий и объектов, требующих высокомощной подсветки. Светодиодные прожекторы являются энергоэффективной заменой галогенных прожекторов, при малой мощности потребления обладают высокой светоотдачей. Материалы изготовления и конструкция прожекторов СДО обеспечивают их высокую механическую прочность и полную защиту от пыли и влаги по классу IP65. Соответствуют ГОСТ Р МЭК | 2402.52 | 2162.27
00-00051844 | EHB20-01 | IEK | Розетка HDMI, корпус механизма: полиамид, не поддерживающий горение; – декоративные накладки и рамки: износостойкий АВС-пластик, устойчивый к УФ излучению. Защита от детей – розетки оснащены защитными шторками. | Уточняйте у менеджера | Уточняйте у менеджера
00-00051962 | EHB10-K95 | IEK | Розетка HDMI, подключение устройств отображения видеосигнала. Жесткий металлический суппорт с оцинкованным покрытием не подлежит коррозии и не деформируется при монтаже. Пазы для регулировки механизмов в 1 шлейф позволяют быстро и точно собрать изделия в многопостовые рамки от 2 до 5 постов. | Уточняйте у менеджера | Уточняйте у менеджера
00-00051890 | EHB10-K01 | IEK | Розетка HDMI, подключение устройств отображения видеосигнала. Жесткий металлический суппорт с оцинкованным покрытием не подлежит коррозии и не деформируется при монтаже. Пазы для регулировки механизмов в 1 шлейф позволяют быстро и точно собрать изделия в многопостовые рамки от 2 до 5 постов. | Уточняйте у менеджера | Уточняйте у менеджера
00-00051914 | EHB10-K33 | IEK | Розетка HDMI, подключение устройств отображения видеосигнала. Жесткий металлический суппорт с оцинкованным покрытием не подлежит коррозии и не деформируется при монтаже. Пазы для регулировки механизмов в 1 шлейф позволяют быстро и точно собрать изделия в многопостовые рамки от 2 до 5 постов. | Уточняйте у менеджера | Уточняйте у менеджера
00-00051938 | EHB10-K23 | IEK | Розетка HDMI, подключение устройств отображения видеосигнала. Жесткий металлический суппорт с оцинкованным покрытием не подлежит коррозии и не деформируется при монтаже. Пазы для регулировки механизмов в 1 шлейф позволяют быстро и точно собрать изделия в многопостовые рамки от 2 до 5 постов. | Уточняйте у менеджера | Уточняйте у менеджера
03-00013370 | 03-0121 | REXANT | Компьютерная розетка квадратной формы используется для подключения устройств к информационным сетям внутри помещений. Подходит не только для присоединения ПК к интернету, но и для связи сетевых принтеров, телефонов и других подобных систем. Применяется для оборудования мест подключения в шкафах и т. д. Монтаж на стену осуществляется накладным способом с помощью зажимных контактов без применения специальных инструментов. Устройство оснащено гнездом RJ- 45 категории 5е под разъем 8P8C (8 посадочных мест и 8 контактов). Кабель фиксируется с помощью зажимных контактов. Благодаря высокому качеству и низкой цене розетка станет незаменимым устройством в любом офисе или предприятии. Корпус выполнен из ударопрочного пластика. Размер – 66x50x25 мм. Характеристики: Экран: нет Размер: 66x50x25 мм Количество портов: 1 Разъем: RJ- 45 Цвет: белый | 178.37 | 178.37
00-00028420 | RRP10D-RRM-3 | IEK | Разъем розеточный модульный предназначен для передачи команд управления исполнительными элементами путем коммутации их электрических цепей своими переключающими контактами. Реле соединяются с розеточными модульными разъемами РРМ77 и РРМ78, устанавливаемыми на 35-мм монтажной DIN-рейке. На разъемах расположены зажимы выводов переключающих контактов и катушки. В реле применяются серебросодержащие контакты. | 305.01 | 274.51
00-00052737 | RRP10D-RRM-4 | IEK | Разъем розеточный модульный предназначен для передачи команд управления исполнительными элементами путем коммутации их электрических цепей своими переключающими контактами. Реле соединяются с розеточными модульными разъемами РРМ77 и РРМ78, устанавливаемыми на 35-мм монтажной DIN-рейке. На разъемах расположены зажимы выводов переключающих контактов и катушки. В реле применяются серебросодержащие контакты. | 316.31 | 284.68
00-00052758 | RRP20D-RRM-3 | IEK | Разъем розеточный модульный предназначен для передачи команд управления исполнительными элементами путем коммутации их электрических цепей своими переключающими контактами. Реле соединяются с розеточными модульными разъемами РРМ77 и РРМ78, устанавливаемыми на 35-мм монтажной DIN-рейке. На разъемах расположены зажимы выводов переключающих контактов и катушки. В реле применяются серебросодержащие контакты. | 161.32 | 145.19
00-00052759 | RRP20D-RRM-4 | IEK | Разъем розеточный модульный предназначен для передачи команд управления исполнительными элементами путем коммутации их электрических цепей своими переключающими контактами. Реле соединяются с розеточными модульными разъемами РРМ77 и РРМ78, устанавливаемыми на 35-мм монтажной DIN-рейке. На разъемах расположены зажимы выводов переключающих контактов и катушки. В реле применяются серебросодержащие контакты. | 159.97 | 143.97
00-00112616 | BR-M12-K01 | IEK | Рамка 1-местная серии BRITE, IP20, цвет белый | 53.16 | 47.84
00-00024159 | CKK-40D-RK2-K01 | IEK | Рамка для коробок на 2 модуля 45х45 служит для установки электроустановочных изделий с посадочным местом 45х45 в коробки типа КМКУ и КМ. | Уточняйте у менеджера | Уточняйте у менеджера
00-00050476 | CKK-40D-RSU4-060-K01 | IEK | Рамка и суппорт на 4 модуля 45х45 служит для установки электроустановочных изделий с посадочным местом 45х45 в парапетные кабель-каналы. | 211.61 | 190.45
00-00024157 | CKK-40D-RSU4-075-K01 | IEK | Рамка и суппорт на 4 модуля 45х45 служит для установки электроустановочных изделий с посадочным местом 45х45 в парапетные кабель-каналы. | 211.61 | 190.45
00-00047965 | CKK-40D-RSU6-060-K01 | IEK | Рамка и суппорт на 6 модулей 45х45 служит для установки электроустановочных изделий с посадочным местом 45х45 в парапетные кабель-каналы. | 275.55 | 248
00-00023750 | CKK-40D-RSU6-075-K01 | IEK | Рамка и суппорт на 6 модулей 45х45 служит для установки электроустановочных изделий с посадочным местом 45х45 в парапетные кабель-каналы. | 275.55 | 248
00-00050475 | CKK-40D-RSK2-K01 | IEK | Рамка и суппорт для коробок на 2 модуля 45х45 служит для установки электроустановочных изделий с посадочным местом 45х45 в коробки типа КМКУ. | 102.77 | 92.49
00-00023749 | CKK-40D-RU2-K01 | IEK | Рамка и суппорт для коробок на 2 модуля 45х45 служит для установки электроустановочных изделий с посадочным местом 45х45 в коробки типа КМКУ. | 164.98 | 148.48
00-00052223 | WKF20-06-01-10 | IEK | Удлинитель на рамке незаменим на даче, в гараже, в доме при строительных работах. Наличие рамки обеспечивает удобство хранения и переноски удлинителя. Двойная изоляция провода выдерживает многочисленные перегибы, защищает от пробоя и поражения электрическим током. Розетка обеспечивает плотное соединение с вилкой. Изделие обладает стойкостью к атмосферным воздействия и перепадам температуры. | 1365.34 | 1228.81
00-00052215 | WKF14-10-01-10-44 | IEK | Удлинитель на рамке незаменим при строительных работах, а также предназначен для подключения газонокосилок и инструмента с коротким сетевым шнуром. Наличие рамки обеспечивает удобство хранения и переноски удлинителя. Рамка обеспечивает удобство хранения и переноски удлинителя. Двойная изоляция провода выдерживает многочисленные перегибы, защищает от пробоя и поражения электрическим током. Степень защиты IP44, что позволяет использовать удлинители вне помещений. Литая круглая вилка прочна в эксплуатации. Розетка обеспечивает плотное соединение с вилкой. | Уточняйте у менеджера | Уточняйте у менеджера
00-00052216 | WKF14-10-01-20-44 | IEK | Удлинитель на рамке незаменим при строительных работах, а также предназначен для подключения газонокосилок и инструмента с коротким сетевым шнуром. Наличие рамки обеспечивает удобство хранения и переноски удлинителя. Рамка обеспечивает удобство хранения и переноски удлинителя. Двойная изоляция провода выдерживает многочисленные перегибы, защищает от пробоя и поражения электрическим током. Степень защиты IP44, что позволяет использовать удлинители вне помещений. Литая круглая вилка прочна в эксплуатации. Розетка обеспечивает плотное соединение с вилкой. | Уточняйте у менеджера | Уточняйте у менеджера
00-00052224 | WKF20-06-01-20 | IEK | Удлинитель на рамке незаменим на даче, в гараже, в доме при строительных работах. Наличие рамки обеспечивает удобство хранения и переноски удлинителя. Двойная изоляция провода выдерживает многочисленные перегибы, защищает от пробоя и поражения электрическим током. Розетка обеспечивает плотное соединение с вилкой. Изделие обладает стойкостью к атмосферным воздействия и перепадам температуры. | 2167.35 | 1950.62
00-00052225 | WKF20-06-01-30 | IEK | Удлинитель на рамке незаменим на даче, в гараже, в доме при строительных работах. Наличие рамки обеспечивает удобство хранения и переноски удлинителя. Двойная изоляция провода выдерживает многочисленные перегибы, защищает от пробоя и поражения электрическим током. Розетка обеспечивает плотное соединение с вилкой. Изделие обладает стойкостью к атмосферным воздействия и перепадам температуры. | 3128.62 | 2815.76
00-00052218 | WKF14-10-01-30-44 | IEK | Удлинитель на рамке незаменим при строительных работах, а также предназначен для подключения газонокосилок и инструмента с коротким сетевым шнуром. Наличие рамки обеспечивает удобство хранения и переноски удлинителя. Рамка обеспечивает удобство хранения и переноски удлинителя. Двойная изоляция провода выдерживает многочисленные перегибы, защищает от пробоя и поражения электрическим током. Степень защиты IP44, что позволяет использовать удлинители вне помещений. Литая круглая вилка прочна в эксплуатации. Розетка обеспечивает плотное соединение с вилкой. | Уточняйте у менеджера | Уточняйте у менеджера
00-00052217 | WKF14-10-01-30 | IEK | Удлинитель на рамке незаменим на даче, в гараже, в доме при строительных работах. Наличие рамки обеспечивает удобство хранения и переноски удлинителя. Двойная изоляция провода выдерживает многочисленные перегибы, защищает от пробоя и поражения электрическим током. Розетка обеспечивает плотное соединение с вилкой. Изделие обладает стойкостью к атмосферным воздействия и перепадам температуры. | 4516.32 | 4064.69
00-00052220 | WKF14-10-01-40-44 | IEK | Удлинитель на рамке незаменим при строительных работах, а также предназначен для подключения газонокосилок и инструмента с коротким сетевым шнуром. Наличие рамки обеспечивает удобство хранения и переноски удлинителя. Рамка обеспечивает удобство хранения и переноски удлинителя. Двойная изоляция провода выдерживает многочисленные перегибы, защищает от пробоя и поражения электрическим током. Степень защиты IP44, что позволяет использовать удлинители вне помещений. Литая круглая вилка прочна в эксплуатации. Розетка обеспечивает плотное соединение с вилкой. | Уточняйте у менеджера | Уточняйте у менеджера
00-00052219 | WKF14-10-01-40 | IEK | Удлинитель на рамке незаменим на даче, в гараже, в доме при строительных работах. Наличие рамки обеспечивает удобство хранения и переноски удлинителя. Двойная изоляция провода выдерживает многочисленные перегибы, защищает от пробоя и поражения электрическим током. Розетка обеспечивает плотное соединение с вилкой. Изделие обладает стойкостью к атмосферным воздействия и перепадам температуры. | 6159.79 | 5543.81
00-00052222 | WKF14-10-01-50-44 | IEK | Удлинитель на рамке незаменим при строительных работах, а также предназначен для подключения газонокосилок и инструмента с коротким сетевым шнуром. Наличие рамки обеспечивает удобство хранения и переноски удлинителя. Рамка обеспечивает удобство хранения и переноски удлинителя. Двойная изоляция провода выдерживает многочисленные перегибы, защищает от пробоя и поражения электрическим током. Степень защиты IP44, что позволяет использовать удлинители вне помещений. Литая круглая вилка прочна в эксплуатации. Розетка обеспечивает плотное соединение с вилкой. | 7198.94 | 6479.05
00-00052221 | WKF14-10-01-50 | IEK | Удлинитель на рамке незаменим на даче, в гараже, в доме при строительных работах. Наличие рамки обеспечивает удобство хранения и переноски удлинителя. Двойная изоляция провода выдерживает многочисленные перегибы, защищает от пробоя и поражения электрическим током. Розетка обеспечивает плотное соединение с вилкой. Изделие обладает стойкостью к атмосферным воздействия и перепадам температуры. | 7191.6 | 6472.44
00-00052241 | PKR11-016-2-K02 | IEK | Розетка с защитной крышкой настенная, каучуковые разъемы, предназначена для использования в сложных эксплуатационных условиях и широко применяются в производстве, строительстве и машиностроении. Она легко монтируется, имеет высокую надежность и долгий срок службы. Наличие на корпусе ребер препятствует соскальзыванию рук при разъединении розетки и вилки. Дополнительный буртик обеспечивает плотную фиксацию вилки в розетке и защищает от попадания влаги внутрь. | 533.1 | 479.79
00-00052249 | PKR62-016-2-K02 | IEK | Розетка двухместная с защитными крышками, каучуковые разъемы, предназначена для использования в сложных эксплуатационных условиях и широко применяются в производстве, строительстве и машиностроении. Она легко монтируется, имеет высокую надежность и долгий срок службы. Наличие на корпусе ребер препятствует соскальзыванию рук при разъединении розетки и вилки. Дополнительный буртик обеспечивает плотную фиксацию вилки в розетке и защищает от попадания влаги внутрь. | 963.94 | 867.55
00-00052244 | PKR61-016-2-K02 | IEK | Розетка трехместная с защитными крышками, каучуковые разъемы, предназначена для использования в сложных эксплуатационных условиях и широко применяются в производстве, строительстве и машиностроении. Она легко монтируется, имеет высокую надежность и долгий срок службы. Наличие на корпусе ребер препятствует соскальзыванию рук при разъединении розетки и вилки. Дополнительный буртик обеспечивает плотную фиксацию вилки в розетке и защищает от попадания влаги внутрь. | 1383.49 | 1245.14
00-00052246 | PKR61-016-2-K05 | IEK | Розетка трехместная с защитными крышками, каучуковые разъемы серии «ОМЕГА» широко применяются в производстве и машиностроении, на строительных площадках. Используется при электроснабжении киосков и бытовок, на садовых участках и в парковых зонах, в местах, где необходима надежная защита электрического соединения. Наличие на корпусе ребер препятствует соскальзыванию рук при разъединении розетки и вилки. Дополнительный буртик обеспечивает плотную фиксацию вилки в розетке и защищает от попадания влаги внутрь. | 1383.49 | 1245.14
00-00052245 | PKR61-016-2-K04 | IEK | Розетка трехместная с защитными крышками, каучуковые разъемы серии «ОМЕГА» широко применяются в производстве и машиностроении, на строительных площадках. Используется при электроснабжении киосков и бытовок, на садовых участках и в парковых зонах, в местах, где необходима надежная защита электрического соединения. Наличие на корпусе ребер препятствует соскальзыванию рук при разъединении розетки и вилки. Дополнительный буртик обеспечивает плотную фиксацию вилки в розетке и защищает от попадания влаги внутрь. | 1383.49 | 1245.14
00-00052248 | PKR61-016-2-K09 | IEK | Розетка трехместная с защитными крышками, каучуковые разъемы серии «ОМЕГА» широко применяются в производстве и машиностроении, на строительных площадках. Используется при электроснабжении киосков и бытовок, на садовых участках и в парковых зонах, в местах, где необходима надежная защита электрического соединения. Наличие на корпусе ребер препятствует соскальзыванию рук при разъединении розетки и вилки. Дополнительный буртик обеспечивает плотную фиксацию вилки в розетке и защищает от попадания влаги внутрь. | 1383.49 | 1245.14
00-00052247 | PKR61-016-2-K07 | IEK | Розетка трехместная с защитными крышками, каучуковые разъемы серии «ОМЕГА» широко применяются в производстве и машиностроении, на строительных площадках. Используется при электроснабжении киосков и бытовок, на садовых участках и в парковых зонах, в местах, где необходима надежная защита электрического соединения. Наличие на корпусе ребер препятствует соскальзыванию рук при разъединении розетки и вилки. Дополнительный буртик обеспечивает плотную фиксацию вилки в розетке и защищает от попадания влаги внутрь. | 1383.49 | 1245.14
00-00052250 | PKR64-016-2-K02 | IEK | Розетка четырехместная с защитными крышками, каучуковые разъемы, предназначена для использования в сложных эксплуатационных условиях и широко применяются в производстве, строительстве и машиностроении. Она легко монтируется, имеет высокую надежность и долгий срок службы. Наличие на корпусе ребер препятствует соскальзыванию рук при разъединении розетки и вилки. Дополнительный буртик обеспечивает плотную фиксацию вилки в розетке и защищает от попадания влаги внутрь. | 1537.98 | 1384.18
00-00052242 | PKR21-016-2-K02 | IEK | Розетка с защитной крышкой крышками, каучуковые разъемы, предназначена для использования в сложных эксплуатационных условиях и широко применяются в производстве, строительстве и машиностроении. Она легко монтируется, имеет высокую надежность и долгий срок службы. Наличие на корпусе ребер препятствует соскальзыванию рук при разъединении розетки и вилки. Дополнительный буртик обеспечивает плотную фиксацию вилки в розетке и защищает от попадания влаги внутрь. | 502.02 | 451.82
00-00052243 | PKR22-016-2-K02 | IEK | Розетка с защитной крышкой, каучуковые разъемы, предназначена для использования в сложных эксплуатационных условиях и широко применяются в производстве, строительстве и машиностроении. Она легко монтируется, имеет высокую надежность и долгий срок службы. Наличие на корпусе ребер препятствует соскальзыванию рук при разъединении розетки и вилки. Дополнительный буртик обеспечивает плотную фиксацию вилки в розетке и защищает от попадания влаги внутрь. | 546.36 | 491.72
00-00052014 | EMB21-K95 | IEK | Рамка двухместная для розеток и выключателей, модульный принцип инсталляции позволяет монтировать два изделия шлейфом в один блок по вертикали. Высококачественные материалы – рамки изготовлены из износостойкого АВS-пластика, устойчивого к УФ излучению. | Уточняйте у менеджера | Уточняйте у менеджера
00-00052011 | EMB21-K01 | IEK | Рамка двухместная для розеток и выключателей, модульный принцип инсталляции позволяет монтировать два изделия шлейфом в один блок по вертикали. Высококачественные материалы – рамки изготовлены из износостойкого АВS-пластика, устойчивого к УФ излучению. | Уточняйте у менеджера | Уточняйте у менеджера
00-00052013 | EMB21-K33 | IEK | Рамка двухместная для розеток и выключателей, модульный принцип инсталляции позволяет монтировать два изделия шлейфом в один блок по вертикали. Высококачественные материалы – рамки изготовлены из износостойкого АВS-пластика, устойчивого к УФ излучению. | Уточняйте у менеджера | Уточняйте у менеджера
00-00052012 | EMB21-K23 | IEK | Рамка двухместная для розеток и выключателей, модульный принцип инсталляции позволяет монтировать два изделия шлейфом в один блок по вертикали. Высококачественные материалы – рамки изготовлены из износостойкого АВS-пластика, устойчивого к УФ излучению. | Уточняйте у менеджера | Уточняйте у менеджера
00-00051750 | EMK21-K01-DM | IEK | Рамка двухместная для розеток и выключателей. Конструкция шасси позволяет крепить изделие как на винты, так и на распорные лапки в различные типы установочных коробок. Материал внутреннего механизма - негорючий АБС-пластик. Шасси розеток и выключателей изготовлены из стали с защитой от коррозии, что обеспечивает надежность и долговечность изделия. | 93.53 | 84.18
00-00051782 | EMK21-K33-DM | IEK | Рамка двухместная для розеток и выключателей. Конструкция шасси позволяет крепить изделие как на винты, так и на распорные лапки в различные типы установочных коробок. Материал внутреннего механизма - негорючий АБС-пластик. Шасси розеток и выключателей изготовлены из стали с защитой от коррозии, что обеспечивает надежность и долговечность изделия. | 84.83 | 76.35
00-00052022 | EMB31-K95 | IEK | Рамка трехместная для розеток и выключателей, модульный принцип инсталляции позволяет монтировать три изделия шлейфом в один блок по вертикали. Высококачественные материалы – рамки изготовлены из износостойкого АВS-пластика, устойчивого к УФ излучению. | Уточняйте у менеджера | Уточняйте у менеджера
00-00052019 | EMB31-K01 | IEK | Рамка трехместная для розеток и выключателей, модульный принцип инсталляции позволяет монтировать три изделия шлейфом в один блок по вертикали. Высококачественные материалы – рамки изготовлены из износостойкого АВS-пластика, устойчивого к УФ излучению. | Уточняйте у менеджера | Уточняйте у менеджера
00-00052021 | EMB31-K33 | IEK | Рамка трехместная для розеток и выключателей, модульный принцип инсталляции позволяет монтировать три изделия шлейфом в один блок по вертикали. Высококачественные материалы – рамки изготовлены из износостойкого АВS-пластика, устойчивого к УФ излучению. | Уточняйте у менеджера | Уточняйте у менеджера
00-00052020 | EMB31-K23 | IEK | Рамка трехместная для розеток и выключателей, модульный принцип инсталляции позволяет монтировать три изделия шлейфом в один блок по вертикали. Высококачественные материалы – рамки изготовлены из износостойкого АВS-пластика, устойчивого к УФ излучению. | Уточняйте у менеджера | Уточняйте у менеджера
00-00051752 | EMK31-K01-DM | IEK | Рамка трехместная для розеток и выключателей. Конструкция шасси позволяет крепить изделие как на винты, так и на распорные лапки в различные типы установочных коробок. Материал внутреннего механизма - негорючий АБС-пластик. Шасси розеток и выключателей изготовлены из стали с защитой от коррозии, что обеспечивает надежность и долговечность изделия. | 114.57 | 103.11
00-00051784 | EMK31-K33-DM | IEK | Рамка трехместная для розеток и выключателей. Конструкция шасси позволяет крепить изделие как на винты, так и на распорные лапки в различные типы установочных коробок. Материал внутреннего механизма - негорючий АБС-пластик. Шасси розеток и выключателей изготовлены из стали с защитой от коррозии, что обеспечивает надежность и долговечность изделия. | 106.01 | 95.41
00-00051754 | EMK41-K01-DM | IEK | Рамка четырехместная для розеток и выключателей. Конструкция шасси позволяет крепить изделие как на винты, так и на распорные лапки в различные типы установочных коробок. Материал внутреннего механизма - негорючий АБС-пластик. Шасси розеток и выключателей изготовлены из стали с защитой от коррозии, что обеспечивает надежность и долговечность изделия. | 139.25 | 125.33
00-00051786 | EMK41-K33-DM | IEK | Рамка четырехместная для розеток и выключателей. Конструкция шасси позволяет крепить изделие как на винты, так и на распорные лапки в различные типы установочных коробок. Материал внутреннего механизма - негорючий АБС-пластик. Шасси розеток и выключателей изготовлены из стали с защитой от коррозии, что обеспечивает надежность и долговечность изделия. | 126.12 | 113.51
00-00052006 | EMB12-K95 | IEK | Рамка для розеток и выключателей, изготовлена из износостойкого АВS-пластика, устойчивого к УФ излучению. | Уточняйте у менеджера | Уточняйте у менеджера
00-00052003 | EMB12-K01 | IEK | Рамка для розеток и выключателей, изготовлена из износостойкого АВS-пластика, устойчивого к УФ излучению. | Уточняйте у менеджера | Уточняйте у менеджера
00-00052005 | EMB12-K33 | IEK | Рамка для розеток и выключателей, изготовлена из износостойкого АВS-пластика, устойчивого к УФ излучению. | Уточняйте у менеджера | Уточняйте у менеджера
00-00052004 | EMB12-K23 | IEK | Рамка для розеток и выключателей, изготовлена из износостойкого АВS-пластика, устойчивого к УФ излучению. | Уточняйте у менеджера | Уточняйте у менеджера
00-00052010 | EMB20-K95 | IEK | Рамка двухместная для розеток и выключателей, модульный принцип инсталляции позволяет монтировать два изделия шлейфом в один блок по вертикали. Высококачественные материалы – рамки изготовлены из износостойкого АВS-пластика, устойчивого к УФ излучению. | Уточняйте у менеджера | Уточняйте у менеджера
00-00052007 | EMB20-K01 | IEK | Рамка двухместная для розеток и выключателей, модульный принцип инсталляции позволяет монтировать два изделия шлейфом в один блок по вертикали. Высококачественные материалы – рамки изготовлены из износостойкого АВS-пластика, устойчивого к УФ излучению. | Уточняйте у менеджера | Уточняйте у менеджера
00-00052009 | EMB20-K33 | IEK | Рамка двухместная для розеток и выключателей, модульный принцип инсталляции позволяет монтировать два изделия шлейфом в один блок по вертикали. Высококачественные материалы – рамки изготовлены из износостойкого АВS-пластика, устойчивого к УФ излучению. | Уточняйте у менеджера | Уточняйте у менеджера
00-00052008 | EMB20-K23 | IEK | Рамка двухместная для розеток и выключателей, модульный принцип инсталляции позволяет монтировать два изделия шлейфом в один блок по вертикали. Высококачественные материалы – рамки изготовлены из износостойкого АВS-пластика, устойчивого к УФ излучению. | Уточняйте у менеджера | Уточняйте у менеджера
00-00051749 | EMK20-K01-DM | IEK | Рамка двухместная для розеток и выключателей. Конструкция шасси позволяет крепить изделие как на винты, так и на распорные лапки в различные типы установочных коробок. Материал внутреннего механизма - негорючий АБС-пластик. Шасси розеток и выключателей изготовлены из стали с защитой от коррозии, что обеспечивает надежность и долговечность изделия. | 88.6 | 79.74
00-00051781 | EMK20-K33-DM | IEK | Рамка двухместная для розеток и выключателей. Конструкция шасси позволяет крепить изделие как на винты, так и на распорные лапки в различные типы установочных коробок. Материал внутреннего механизма - негорючий АБС-пластик. Шасси розеток и выключателей изготовлены из стали с защитой от коррозии, что обеспечивает надежность и долговечность изделия. | 97.12 | 87.41
00-00052018 | EMB30-K95 | IEK | Рамка трехместная для розеток и выключателей, модульный принцип инсталляции позволяет монтировать три изделия шлейфом в один блок по вертикали. Высококачественные материалы – рамки изготовлены из износостойкого АВS-пластика, устойчивого к УФ излучению. | Уточняйте у менеджера | Уточняйте у менеджера
00-00052015 | EMB30-K01 | IEK | Рамка трехместная для розеток и выключателей, модульный принцип инсталляции позволяет монтировать три изделия шлейфом в один блок по вертикали. Высококачественные материалы – рамки изготовлены из износостойкого АВS-пластика, устойчивого к УФ излучению. | Уточняйте у менеджера | Уточняйте у менеджера
00-00052017 | EMB30-K33 | IEK | Рамка трехместная для розеток и выключателей, модульный принцип инсталляции позволяет монтировать три изделия шлейфом в один блок по вертикали. Высококачественные материалы – рамки изготовлены из износостойкого АВS-пластика, устойчивого к УФ излучению. | Уточняйте у менеджера | Уточняйте у менеджера
00-00052016 | EMB30-K23 | IEK | Рамка трехместная для розеток и выключателей, модульный принцип инсталляции позволяет монтировать три изделия шлейфом в один блок по вертикали. Высококачественные материалы – рамки изготовлены из износостойкого АВS-пластика, устойчивого к УФ излучению. | Уточняйте у менеджера | Уточняйте у менеджера
00-00051751 | EMK30-K01-DM | IEK | Рамка трехместная для розеток и выключателей. Конструкция шасси позволяет крепить изделие как на винты, так и на распорные лапки в различные типы установочных коробок. Материал внутреннего механизма - негорючий АБС-пластик. Шасси розеток и выключателей изготовлены из стали с защитой от коррозии, что обеспечивает надежность и долговечность изделия. | 116.39 | 104.75
00-00051783 | EMK30-K33-DM | IEK | Рамка трехместная для розеток и выключателей. Конструкция шасси позволяет крепить изделие как на винты, так и на распорные лапки в различные типы установочных коробок. Материал внутреннего механизма - негорючий АБС-пластик. Шасси розеток и выключателей изготовлены из стали с защитой от коррозии, что обеспечивает надежность и долговечность изделия. | 118.56 | 106.7
00-00052026 | EMB40-K95 | IEK | Рамка четырехместная для розеток и выключателей, модульный принцип инсталляции позволяет монтировать четыре изделия шлейфом в один блок по горизонтали. Высококачественные материалы – рамки изготовлены из износостойкого АВS-пластика, устойчивого к УФ излучению. | Уточняйте у менеджера | Уточняйте у менеджера
00-00052023 | EMB40-K01 | IEK | Рамка четырехместная для розеток и выключателей, модульный принцип инсталляции позволяет монтировать четыре изделия шлейфом в один блок по горизонтали. Высококачественные материалы – рамки изготовлены из износостойкого АВS-пластика, устойчивого к УФ излучению. | Уточняйте у менеджера | Уточняйте у менеджера
00-00052025 | EMB40-K33 | IEK | Рамка четырехместная для розеток и выключателей, модульный принцип инсталляции позволяет монтировать четыре изделия шлейфом в один блок по горизонтали. Высококачественные материалы – рамки изготовлены из износостойкого АВS-пластика, устойчивого к УФ излучению. | Уточняйте у менеджера | Уточняйте у менеджера
00-00052024 | EMB40-K23 | IEK | Рамка четырехместная для розеток и выключателей, модульный принцип инсталляции позволяет монтировать четыре изделия шлейфом в один блок по горизонтали. Высококачественные материалы – рамки изготовлены из износостойкого АВS-пластика, устойчивого к УФ излучению. | Уточняйте у менеджера | Уточняйте у менеджера
00-00051753 | EMK40-K01-DM | IEK | Рамка четырехместная для розеток и выключателей. Конструкция шасси позволяет крепить изделие как на винты, так и на распорные лапки в различные типы установочных коробок. Материал внутреннего механизма - негорючий АБС-пластик. Шасси розеток и выключателей изготовлены из стали с защитой от коррозии, что обеспечивает надежность и долговечность изделия. | 146.78 | 132.1
00-00051785 | EMK40-K33-DM | IEK | Рамка четырехместная для розеток и выключателей. Конструкция шасси позволяет крепить изделие как на винты, так и на распорные лапки в различные типы установочных коробок. Материал внутреннего механизма - негорючий АБС-пластик. Шасси розеток и выключателей изготовлены из стали с защитой от коррозии, что обеспечивает надежность и долговечность изделия. | 143.11 | 128.8
00-00052030 | EMB50-K95 | IEK | Рамка пятиместная для розеток и выключателей, модульный принцип инсталляции позволяет монтировать пять изделий шлейфом в один блок по горизонтали. Высококачественные материалы – рамки изготовлены из износостойкого АВS-пластика, устойчивого к УФ излучению. | Уточняйте у менеджера | Уточняйте у менеджера
00-00052027 | EMB50-K01 | IEK | Рамка пятиместная для розеток и выключателей, модульный принцип инсталляции позволяет монтировать пять изделий шлейфом в один блок по горизонтали. Высококачественные материалы – рамки изготовлены из износостойкого АВS-пластика, устойчивого к УФ излучению. | Уточняйте у менеджера | Уточняйте у менеджера
00-00052029 | EMB50-K33 | IEK | Рамка пятиместная для розеток и выключателей, модульный принцип инсталляции позволяет монтировать пять изделий шлейфом в один блок по горизонтали. Высококачественные материалы – рамки изготовлены из износостойкого АВS-пластика, устойчивого к УФ излучению. | Уточняйте у менеджера | Уточняйте у менеджера
00-00052028 | EMB50-K23 | IEK | Рамка пятиместная для розеток и выключателей, модульный принцип инсталляции позволяет монтировать пять изделий шлейфом в один блок по горизонтали. Высококачественные материалы – рамки изготовлены из износостойкого АВS-пластика, устойчивого к УФ излучению. | Уточняйте у менеджера | Уточняйте у менеджера
00-00077636 | ORV-01-A220 | IEK | Реле контроля напряжения, предназначено для контроля параметров напряжения сети и выдачи команды исполнительным элементам. | 3781.63 | 3403.47
00-00085719 | ORF-05-220-460VAC | IEK | Реле контроля фаз, предназначено для контроля параметров напряжения сети (чередование фаз, асимметрия, повышенное и пониженное напряжение) и передачи команды исполнительным устройствам. Контроль повышения, понижения и асимметрии напряжения, чередования и обрыва фаз. Настраиваемые диапазоны контроля напряжения и времени срабатывания. Уровень асимметрии напряжения фиксированный. | 3636.03 | 3272.43
00-00077658 | ORF-06-220-460VAC | IEK | Реле контроля фаз, предназначено для контроля параметров напряжения сети (чередование фаз, асимметрия, повышенное и пониженное напряжение) и передачи команды исполнительным устройствам. Контроль повышения, понижения и асимметрии напряжения, чередования и обрыва фаз. Настраиваемые диапазоны контроля напряжения и времени срабатывания. Уровень асимметрии напряжения фиксированный. | 4122.89 | 3710.6
00-00051824 | EIV20-K01-DM | IEK | Розетка компьютерная и телефонная двухместная выполнена в цельном корпусе, корпус розеток имеет декоративную накладку. Лицевая декоративная панель выполнена из АВС-пластика, не поддерживающего горение. Медные контактные группы. | 351.51 | 316.36
00-00051747 | EIK10-K01-DM | IEK | Розетка компьютерная и телефонная двухместная выполнена в цельном корпусе, корпус розеток имеет декоративную накладку. Лицевая декоративная панель выполнена из АВС-пластика, не поддерживающего горение. Медные контактные группы. | 476.22 | 428.6
00-00051779 | EIK10-K33-DM | IEK | Розетка компьютерная и телефонная двухместная выполнена в цельном корпусе, корпус розеток имеет декоративную накладку. Лицевая декоративная панель выполнена из АВС-пластика, не поддерживающего горение. Медные контактные группы. | 477.47 | 429.72
00-00051845 | EKB10-01 | IEK | Розетка компьютерная, корпус механизма: полиамид, не поддерживающий горение; – декоративные накладки и рамки: износостойкий АВС-пластик, устойчивый к УФ излучению. Защита от детей – розетки оснащены защитными шторками. | Уточняйте у менеджера | Уточняйте у менеджера
00-00051963 | EKB15-01-K95 | IEK | Розетка компьютерная, соответствие категории CAT 5e. Жесткий металлический суппорт с оцинкованным покрытием не подлежит коррозии и не деформируется при монтаже. Пазы для регулировки механизмов в 1 шлейф позволяют быстро и точно собрать изделия в многопостовые рамки от 2 до 5 постов. | Уточняйте у менеджера | Уточняйте у менеджера
00-00051891 | EKB15-01-K01 | IEK | Розетка компьютерная, соответствие категории CAT 5e. Жесткий металлический суппорт с оцинкованным покрытием не подлежит коррозии и не деформируется при монтаже. Пазы для регулировки механизмов в 1 шлейф позволяют быстро и точно собрать изделия в многопостовые рамки от 2 до 5 постов. | Уточняйте у менеджера | Уточняйте у менеджера
00-00051915 | EKB15-01-K33 | IEK | Розетка компьютерная, соответствие категории CAT 5e. Жесткий металлический суппорт с оцинкованным покрытием не подлежит коррозии и не деформируется при монтаже. Пазы для регулировки механизмов в 1 шлейф позволяют быстро и точно собрать изделия в многопостовые рамки от 2 до 5 постов. | Уточняйте у менеджера | Уточняйте у менеджера
00-00051939 | EKB15-01-K23 | IEK | Розетка компьютерная, соответствие категории CAT 5e. Жесткий металлический суппорт с оцинкованным покрытием не подлежит коррозии и не деформируется при монтаже. Пазы для регулировки механизмов в 1 шлейф позволяют быстро и точно собрать изделия в многопостовые рамки от 2 до 5 постов. | Уточняйте у менеджера | Уточняйте у менеджера
00-00051965 | EKB25-K95 | IEK | Розетка компьютерная двухместная, соответствие категории CAT 5e. Жесткий металлический суппорт с оцинкованным покрытием не подлежит коррозии и не деформируется при монтаже. Пазы для регулировки механизмов в 1 шлейф позволяют быстро и точно собрать изделия в многопостовые рамки от 2 до 5 постов. | Уточняйте у менеджера | Уточняйте у менеджера
00-00051893 | EKB25-K01 | IEK | Розетка компьютерная двухместная, соответствие категории CAT 5e. Жесткий металлический суппорт с оцинкованным покрытием не подлежит коррозии и не деформируется при монтаже. Пазы для регулировки механизмов в 1 шлейф позволяют быстро и точно собрать изделия в многопостовые рамки от 2 до 5 постов. | Уточняйте у менеджера | Уточняйте у менеджера
00-00051917 | EKB25-K33 | IEK | Розетка компьютерная двухместная, соответствие категории CAT 5e. Жесткий металлический суппорт с оцинкованным покрытием не подлежит коррозии и не деформируется при монтаже. Пазы для регулировки механизмов в 1 шлейф позволяют быстро и точно собрать изделия в многопостовые рамки от 2 до 5 постов. | Уточняйте у менеджера | Уточняйте у менеджера
00-00051941 | EKB25-K23 | IEK | Розетка компьютерная двухместная, соответствие категории CAT 5e. Жесткий металлический суппорт с оцинкованным покрытием не подлежит коррозии и не деформируется при монтаже. Пазы для регулировки механизмов в 1 шлейф позволяют быстро и точно собрать изделия в многопостовые рамки от 2 до 5 постов. | Уточняйте у менеджера | Уточняйте у менеджера
00-00051847 | EKB12-01 | IEK | Розетка компьютерная двухместная, корпус механизма: полиамид, не поддерживающий горение; – декоративные накладки и рамки: износостойкий АВС-пластик, устойчивый к УФ излучению. Защита от детей – розетки оснащены защитными шторками. | Уточняйте у менеджера | Уточняйте у менеджера
00-00051826 | EKV25-K01-DM | IEK | Розетка компьютерная двухместная, для скрытого монтажа, которая хорошо впишется в любой интерьер квартир, загородных домов, офисных и производственных помещений. Лицевая декоративная панель выполнена из АВС-пластика, не поддерживающего горение. | 502.86 | 452.57
00-00051825 | EKV15-K01-DM | IEK | Розетка компьютерная, для скрытого монтажа, которая хорошо впишется в любой интерьер квартир, загородных домов, офисных и производственных помещений. Лицевая декоративная панель выполнена из АВС-пластика, не поддерживающего горение. | 309.58 | 278.62
00-00051748 | EKK10-K01-DM | IEK | Розетка компьютерная, позволяет устанавливать изделия серии "КВАРТА" в квартирах, загородных домах, офисных и производственных помещениях. | 361.86 | 325.67
00-00051780 | EKK10-K33-DM | IEK | Розетка компьютерная, позволяет устанавливать изделия серии "КВАРТА" в квартирах, загородных домах, офисных и производственных помещениях. | 312.59 | 281.33
00-00051846 | EKB11-01 | IEK | Розетка компьютерная, корпус механизма: полиамид, не поддерживающий горение; – декоративные накладки и рамки: износостойкий АВС-пластик, устойчивый к УФ излучению. Защита от детей – розетки оснащены защитными шторками. | Уточняйте у менеджера | Уточняйте у менеджера
00-00051964 | EKB16-01-K95 | IEK | Розетка компьютерная, соответствие категории CAT 6. Жесткий металлический суппорт с оцинкованным покрытием не подлежит коррозии и не деформируется при монтаже. Пазы для регулировки механизмов в 1 шлейф позволяют быстро и точно собрать изделия в многопостовые рамки от 2 до 5 постов. | Уточняйте у менеджера | Уточняйте у менеджера
00-00051892 | EKB16-01-K01 | IEK | Розетка компьютерная, соответствие категории CAT 6. Жесткий металлический суппорт с оцинкованным покрытием не подлежит коррозии и не деформируется при монтаже. Пазы для регулировки механизмов в 1 шлейф позволяют быстро и точно собрать изделия в многопостовые рамки от 2 до 5 постов. | Уточняйте у менеджера | Уточняйте у менеджера
00-00051916 | EKB16-01-K33 | IEK | Розетка компьютерная, соответствие категории CAT 6. Жесткий металлический суппорт с оцинкованным покрытием не подлежит коррозии и не деформируется при монтаже. Пазы для регулировки механизмов в 1 шлейф позволяют быстро и точно собрать изделия в многопостовые рамки от 2 до 5 постов. | Уточняйте у менеджера | Уточняйте у менеджера
00-00051940 | EKB16-01-K23 | IEK | Розетка компьютерная, соответствие категории CAT 6. Жесткий металлический суппорт с оцинкованным покрытием не подлежит коррозии и не деформируется при монтаже. Пазы для регулировки механизмов в 1 шлейф позволяют быстро и точно собрать изделия в многопостовые рамки от 2 до 5 постов. | Уточняйте у менеджера | Уточняйте у менеджера
00-00050472 | CKK-40D-RI1-K01 | IEK | Розетка компьютерная применяется для монтажа в кабель-каналы "Праймер" или коробки КМКУ, обеспечивает подключение силового и слаботочного оборудования. | 845.78 | 761.2
00-00035798 | CKK-40D-RI2-K01 | IEK | Розетка компьютерная применяется для монтажа в кабель-каналы "Праймер" или коробки КМКУ, обеспечивает подключение силового и слаботочного оборудования. | 903.26 | 812.93
00-00050466 | CKK-40D-RSB2-K01-K | IEK | Розетка без заземляющего контакта, применяется для монтажа в кабель-каналы "Праймер" или коробки КМКУ, обеспечивает подключение силового и слаботочного оборудования. | 477.65 | 429.89
00-00050467 | CKK-40D-RSK2-K04-K | IEK | Розетка без заземляющего контакта, применяется для монтажа в кабель-каналы "Праймер" или коробки КМКУ, обеспечивает подключение силового и слаботочного оборудования. | 477.65 | 429.89
00-00024509 | CKK-40D-RSZB2-K01-K | IEK | Розетка с заземляющим контактом, применяется для монтажа в кабель-каналы "Праймер" или коробки КМКУ, обеспечивает подключение силового и слаботочного оборудования. | 506.24 | 455.62
00-00050468 | CKK-40D-RSZK2-K04-K | IEK | Розетка с заземляющим контактом, применяется для монтажа в кабель-каналы "Праймер" или коробки КМКУ, обеспечивает подключение силового и слаботочного оборудования. | 506.24 | 455.62
00-00050471 | CKK-40D-TV1-K01 | IEK | Розетка телевизионная, применяется для монтажа в кабель-каналы "Праймер" или коробки КМКУ, обеспечивает подключение силового и слаботочного оборудования. | Уточняйте у менеджера | Уточняйте у менеджера
00-00024153 | CKK-40D-RT1-K01 | IEK | Розетка телефонная, применяется для монтажа в кабель-каналы "Праймер" или коробки КМКУ, обеспечивает подключение силового и слаботочного оборудования. | 611.48 | 550.33
00-00024154 | CKK-40D-RT2-K01 | IEK | Розетка телефонная, применяется для монтажа в кабель-каналы "Праймер" или коробки КМКУ, обеспечивает подключение силового и слаботочного оборудования. | 692.52 | 623.27
00-00063741 | 2561021 | REXANT | Розетка 115 стационарная. Номинальный ток, А 16 Диапазон рабочего напряжения, В 380-415 Номинальное напряжение по изоляции, В 500 Номинальная частота сети, Гц 50 Положение заземляющего контакта, ч 6 Рабочая температура -25 °С до + 40 °С Степень защиты IP44 | 484.23 | 484.23
00-00076168 | 003-500002 | RIPO | Розетка RIPO RJ-45 CAT5E внешняя 2-гн. (003-500002) | Уточняйте у менеджера | Уточняйте у менеджера
00-00112617 | BR-K20-1-K01 | IEK | Розетка компьютерная двойная RJ45 серии BRITE, кат.5E, IP20, цвет белый | 992.13 | 892.92
00-00112615 | BR-K10-1-K01 | IEK | Розетка компьютерная RJ45 серии BRITE, кат.5E, IP20, цвет белый | 687.62 | 618.86
00-00052350 | PSN41-016-3 | IEK | Розетка встраиваемая для подключения строительного электрооборудования и электроинструмента, электроснабжения временных сооружений и бытовок, станков и другого промышленного оборудования, для электроснабжения спортивных сооружений и объектов культурно массовых мероприятий, гостиницах турбазах и т.д. Пластиковые детали разъемов изготавливаются из самозатухающих материалов, с высокой прочностью, стойкостью к ударным нагрузкам, отличными диэлектрическими показателями, высокими стойкостью к изнашиванию и истиранию. Все пластиковые детали разъёмов имеют усиленную конструкцию, позволяющую выдерживать повышенные нагрузки и жёсткие условия эксплуатации. | 1337.44 | 1203.7
00-00052352 | PSN42-016-4 | IEK | Розетка встраиваемая для подключения строительного электрооборудования и электроинструмента, электроснабжения временных сооружений и бытовок, станков и другого промышленного оборудования, для электроснабжения спортивных сооружений и объектов культурно массовых мероприятий, гостиницах турбазах и т.д. Пластиковые детали разъемов изготавливаются из самозатухающих материалов, с высокой прочностью, стойкостью к ударным нагрузкам, отличными диэлектрическими показателями, высокими стойкостью к изнашиванию и истиранию. Все пластиковые детали разъёмов имеют усиленную конструкцию, позволяющую выдерживать повышенные нагрузки и жёсткие условия эксплуатации. | 1576.82 | 1419.14
00-00052353 | PSN42-016-5 | IEK | Розетка встраиваемая для подключения строительного электрооборудования и электроинструмента, электроснабжения временных сооружений и бытовок, станков и другого промышленного оборудования, для электроснабжения спортивных сооружений и объектов культурно массовых мероприятий, гостиницах турбазах и т.д. Пластиковые детали разъемов изготавливаются из самозатухающих материалов, с высокой прочностью, стойкостью к ударным нагрузкам, отличными диэлектрическими показателями, высокими стойкостью к изнашиванию и истиранию. Все пластиковые детали разъёмов имеют усиленную конструкцию, позволяющую выдерживать повышенные нагрузки и жёсткие условия эксплуатации. | 1734.98 | 1561.48
00-00052351 | PSN41-032-3 | IEK | Розетка встраиваемая для подключения строительного электрооборудования и электроинструмента, электроснабжения временных сооружений и бытовок, станков и другого промышленного оборудования, для электроснабжения спортивных сооружений и объектов культурно массовых мероприятий, гостиницах турбазах и т.д. Пластиковые детали разъемов изготавливаются из самозатухающих материалов, с высокой прочностью, стойкостью к ударным нагрузкам, отличными диэлектрическими показателями, высокими стойкостью к изнашиванию и истиранию. Все пластиковые детали разъёмов имеют усиленную конструкцию, позволяющую выдерживать повышенные нагрузки и жёсткие условия эксплуатации. | 1593.86 | 1434.47
00-00052354 | PSN42-032-4 | IEK | Розетка встраиваемая для подключения строительного электрооборудования и электроинструмента, электроснабжения временных сооружений и бытовок, станков и другого промышленного оборудования, для электроснабжения спортивных сооружений и объектов культурно массовых мероприятий, гостиницах турбазах и т.д. Пластиковые детали разъемов изготавливаются из самозатухающих материалов, с высокой прочностью, стойкостью к ударным нагрузкам, отличными диэлектрическими показателями, высокими стойкостью к изнашиванию и истиранию. Все пластиковые детали разъёмов имеют усиленную конструкцию, позволяющую выдерживать повышенные нагрузки и жёсткие условия эксплуатации. | 1838.66 | 1654.79
00-00052355 | PSN42-032-5 | IEK | Розетка встраиваемая для подключения строительного электрооборудования и электроинструмента, электроснабжения временных сооружений и бытовок, станков и другого промышленного оборудования, для электроснабжения спортивных сооружений и объектов культурно массовых мероприятий, гостиницах турбазах и т.д. Пластиковые детали разъемов изготавливаются из самозатухающих материалов, с высокой прочностью, стойкостью к ударным нагрузкам, отличными диэлектрическими показателями, высокими стойкостью к изнашиванию и истиранию. Все пластиковые детали разъёмов имеют усиленную конструкцию, позволяющую выдерживать повышенные нагрузки и жёсткие условия эксплуатации. | 2048.04 | 1843.24
00-00090337 | ERH21-K01-16 | IEK | Электроустановочные изделия серии GLORY отлично впишутся в интерьер загородного дома или коммерческого помещения, идеальны для стиля лофт. Розетки и выключатели обладают современным лаконичным дизайном и эргономичным исполнением. Палитра оттенков поможет подчеркнуть индивидуальность вашего дома, для деревянного домостроения в ней представлены цвета дерева: дуб, сосна. | 237.09 | 213.38
00-00087895 | ERH21-K34-16 | IEK | Электроустановочные изделия серии GLORY отлично впишутся в интерьер загородного дома или коммерческого помещения, идеальны для стиля лофт. Розетки и выключатели обладают современным лаконичным дизайном и эргономичным исполнением. Палитра оттенков поможет подчеркнуть индивидуальность вашего дома, для деревянного домостроения в ней представлены цвета дерева: дуб, сосна. | 412.32 | 371.09
00-00089693 | CS2-1C5EF-12-G | IEK | Розетка информационная настенная, используется для подключения оконечного оборудования пользователей на рабочих местах к информационной сети. | 299.75 | 269.78
00-00089692 | CS2-1C5EF-22-G | IEK | Розетка информационная настенная, используется для подключения оконечного оборудования пользователей на рабочих местах к информационной сети. | 548.81 | 493.93
00-00077687 | CS2-1C5EU-12-G | IEK | Розетка информационная настенная, используется для подключения оконечного оборудования пользователей на рабочих местах к информационной сети. | 245.42 | 220.88
00-00077689 | CS2-1C5EU-22-G | IEK | Розетка информационная настенная RJ45 кат.5E UTP 2 порта GENERICA | 357.48 | 321.73
00-00030673 | 03-0120 | REXANT | Розетка компьютерная накладная RJ-45+ RJ-11 (2 порта) применяется для подключения компьютеров и телефонов к информационным сетям внутри помещений. Устройство оснащено портом RJ-45 категории 5е и портом RJ-11 под разъем 6Р-4С. Кабель фиксируется с помощью IDC разъемов (самозажимной контакт с прорезанием изоляции). Розетка устанавливается на стену накладным способом. Порты расположены с торца. Благодаря высокому качеству и низкой цене розетка станет незаменимым устройством в любом офисе или предприятии. | 313.88 | 313.88
00-00054344 | 03-0122 | REXANT | Розетка с экраном используется для подключения компьютерных и телефонных кабелей в сеть. Предназначена для размещения в помещениях с большим количеством силовых кабелей. Устройство оснащено гнездом RJ- 45 категории 5е под разъем 8P8C (8 посадочных мест и 8 контактов). Кабель фиксируется с помощью зажимных контактов. Розетка имеет квадратную форму и устанавливается на стене накладным способом. Благодаря высокому качеству и низкой цене розетка с экраном станет незаменимым устройством в любом офисе или предприятии. | 241.27 | 241.27
00-00022388 | 03-0151 | REXANT | Компьютерная розетка предназначена для подключения компьютерных и телефонных кабелей в сеть. Устройство оснащено двумя гнездами RJ- 45 категории 5е под разъем 8P8C (8 посадочных мест и 8 контактов). Кабель фиксируется с помощью зажимных контактов. Розетка имеет квадратную форму и устанавливается на стену накладным способом. Благодаря высокому качеству и низкой цене розетка станет незаменимым устройством в любом офисе или предприятии. | 261.84 | 261.84
00-00084543 | 03-0142 | REXANT | Внешняя экранированная компьютерная розетка REXANT используется для подключения компьютерных и телефонных кабелей в сеть. Предназначена для размещения в помещениях с большим количеством силовых кабелей. Устройство оснащено гнездом RJ- 45 категории 5е под разъем 8P8C (8 посадочных мест и 8 контактов). Кабель фиксируется с помощью зажимных контактов. Розетка имеет квадратную форму и устанавливается на стене накладным способом. Благодаря высокому качеству и низкой цене розетка с экраном станет незаменимым устройством в любом офисе или предприятии. Технические характеристики: Тип установки: стационарно на стену Количество портов: 1 Категория: 6 Полоса пропускания: 250 МГц Тип разъема: RJ45/8р8с Исполнение: экранированное Тип терминирования: 110/Krone Эксплуатация: Подключаемые проводники: одножильные 22 – 26 AWG Количество подключений: не менее 750 циклов Усилие удержания разъема: 50Н/1 мин Допустимая температура хранения: от -40 до +70 Допустимая температура монтажа: от 0 до +50 Допустима | 277.73 | 277.73
00-00084542 | 03-0146 | REXANT | Внешняяэ экранированная компьютерная розетка REXANT используется для подключения к сети различного оборудования. Устройство оснащено двумя гнездами RJ- 45 категории 6 под разъем 8P8C (8 посадочных мест и 8 контактов). Кабель фиксируется с помощью зажимных контактов. Розетку с легкостью можно закрепить на стене с помощью двустороннего клейкого основания или двух шурупов. Корпус выполнен из прочного пластика. Благодаря высокому качеству и низкой цене розетка станет незаменимым устройством в любом офисе или предприятии. Технические характеристики: Тип установки: стационарно на стену Количество портов: 2 Категория: 6 Полоса пропускания: 250 МГц Тип разъема: RJ45/8р8с Исполнение: экранированное Тип терминирования: 110/Krone Эксплуатация: Подключаемые проводники: одножильные 22 – 26 AWG Количество подключений: не менее 750 циклов Усилие удержания разъема: 50Н/1 мин Допустимая температура хранения: от -40 до +70 Допустимая температура монтажа: от 0 до +50 Допустимая температура эксплуатации: | 478.7 | 478.7
00-00087894 | ERH11-K34-16 | IEK | Электроустановочные изделия серии GLORY отлично впишутся в интерьер загородного дома или коммерческого помещения, идеальны для стиля лофт. Розетки и выключатели обладают современным лаконичным дизайном и эргономичным исполнением. Палитра оттенков поможет подчеркнуть индивидуальность вашего дома, для деревянного домостроения в ней представлены цвета дерева: дуб, сосна. | 255.84 | 230.26
00-00095018 | EAH10-K01 | IEK | Электроустановочные изделия серии GLORY отлично впишутся в интерьер загородного дома или коммерческого помещения, идеальны для стиля лофт. Розетки и выключатели обладают современным лаконичным дизайном и эргономичным исполнением. Палитра оттенков поможет подчеркнуть индивидуальность вашего дома, для деревянного домостроения в ней представлены цвета дерева: дуб, сосна. | 203.78 | 183.4
00-00087900 | EAH10-K34 | IEK | Электроустановочные изделия серии GLORY отлично впишутся в интерьер загородного дома или коммерческого помещения, идеальны для стиля лофт. Розетки и выключатели обладают современным лаконичным дизайном и эргономичным исполнением. Палитра оттенков поможет подчеркнуть индивидуальность вашего дома, для деревянного домостроения в ней представлены цвета дерева: дуб, сосна. | Уточняйте у менеджера | Уточняйте у менеджера
00-00052316 | PSR61-016-3 | IEK | Розетка панельная с защитной крышкой, силовые штепсельные разъемы незаменимы при эксплуатации внутри помещений и на открытом воздухе совместно с мобильным электрооборудованием с кабельной системой питания и стационарным электрооборудованием однофазного и трехфазного исполнения. Подходит для подключения строительного электрооборудования и электроинструмента, станков и другого промышленного оборудования, для электроснабжения бытовок и киосков, для использования в гостиницах, домах отдыха, турбазах и т.д. | Уточняйте у менеджера | Уточняйте у менеджера
00-00063062 | 2425151 | PROCONNECT | Электрические разборные штепсельные розетки предназначены для присоединения (разъединения) к электрической сети различных электрических приборов бытового назначения, позволяют произвести ремонт электрошнура в случае выхода из строя или повреждения неразборной розетки. Без заземления. Номинальный ток: 10 А Напряжение: 220/250 В Сечение проводников: от 0,5 до 2,5 мм² | Уточняйте у менеджера | Уточняйте у менеджера
00-00052262 | KYP11-16-02-00-Z | IEK | Розетка разборная переносная с выключателем. Корпус изготовлен из негорючего глянцевого ABS-пластика белого цвета, устойчивого к механическим повреждениям. Шины контактных групп имеют дополнительный корпус изоляции, заземляющие контакты хромированы. Наличие выключателя позволяет отключить электроприборы, не вынимая вилки из розетки. Выключатель со световой индикацией утоплен в корпусе розеточного блока, что исключает случайное выключение прибора. | 293.34 | 264.01
00-00052263 | KYP11-16-03-00-Z | IEK | Розетка разборная переносная с выключателем. Корпус изготовлен из негорючего глянцевого ABS-пластика белого цвета, устойчивого к механическим повреждениям. Шины контактных групп имеют дополнительный корпус изоляции, заземляющие контакты хромированы. Наличие выключателя позволяет отключить электроприборы, не вынимая вилки из розетки. Выключатель со световой индикацией утоплен в корпусе розеточного блока, что исключает случайное выключение прибора. | 414.25 | 372.83
00-00052264 | KYP11-16-04-00-Z | IEK | Розетка разборная переносная с выключателем. Корпус изготовлен из негорючего глянцевого ABS-пластика белого цвета, устойчивого к механическим повреждениям. Шины контактных групп имеют дополнительный корпус изоляции, заземляющие контакты хромированы. Наличие выключателя позволяет отключить электроприборы, не вынимая вилки из розетки. Выключатель со световой индикацией утоплен в корпусе розеточного блока, что исключает случайное выключение прибора. | 606.65 | 545.99
00-00052265 | KYP11-16-02-00-ZK | IEK | Розетка разборная переносная с выключателем. Корпус изготовлен из негорючего глянцевого ABS-пластика белого цвета, устойчивого к механическим повреждениям. Шины контактных групп имеют дополнительный корпус изоляции, заземляющие контакты хромированы. Наличие выключателя позволяет отключить электроприборы, не вынимая вилки из розетки. Выключатель со световой индикацией утоплен в корпусе розеточного блока, что исключает случайное выключение прибора. | 473.85 | 426.47
00-00052266 | KYP11-16-03-00-ZK | IEK | Розетка разборная переносная с выключателем. Корпус изготовлен из негорючего глянцевого ABS-пластика белого цвета, устойчивого к механическим повреждениям. Шины контактных групп имеют дополнительный корпус изоляции, заземляющие контакты хромированы. Наличие выключателя позволяет отключить электроприборы, не вынимая вилки из розетки. Выключатель со световой индикацией утоплен в корпусе розеточного блока, что исключает случайное выключение прибора. | 625.45 | 562.91
00-00052267 | KYP11-16-04-00-ZK | IEK | Розетка разборная переносная с выключателем. Корпус изготовлен из негорючего глянцевого ABS-пластика белого цвета, устойчивого к механическим повреждениям. Шины контактных групп имеют дополнительный корпус изоляции, заземляющие контакты хромированы. Наличие выключателя позволяет отключить электроприборы, не вынимая вилки из розетки. Выключатель со световой индикацией утоплен в корпусе розеточного блока, что исключает случайное выключение прибора. | 778.31 | 700.48
00-00052268 | KYP11-16-06-00-ZK | IEK | Розетка разборная переносная с выключателем. Корпус изготовлен из негорючего глянцевого ABS-пластика белого цвета, устойчивого к механическим повреждениям. Шины контактных групп имеют дополнительный корпус изоляции, заземляющие контакты хромированы. Наличие выключателя позволяет отключить электроприборы, не вынимая вилки из розетки. Выключатель со световой индикацией утоплен в корпусе розеточного блока, что исключает случайное выключение прибора. | 1244.84 | 1120.36
00-00063057 | 2424786 | PROCONNECT | Электрические разборные штепсельные розетки предназначены для присоединения (разъединения) к электрической сети различных электрических приборов бытового назначения, позволяют произвести ремонт электрошнура в случае выхода из строя или повреждения неразборной розетки. С заземлением. Номинальный ток: 16 А Напряжение: 220/250 В Сечение проводников: от 0,5 до 2,5 мм² | Уточняйте у менеджера | Уточняйте у менеджера
00-00052341 | PSN21-016-3 | IEK | Розетка переносная, подходит для подключения строительного электрооборудования и электроинструмента, станков и другого промышленного оборудования, для электроснабжения бытовок и киосков, для использования в гостиницах, домах отдыха, турбазах и т.д. | 1318.44 | 1186.6
00-00052295 | PSR21-016-3 | IEK | Розетка переносная, подходит для подключения строительного электрооборудования и электроинструмента, станков и другого промышленного оборудования, для электроснабжения бытовок и киосков, для использования в гостиницах, домах отдыха, турбазах и т.д. | 470.75 | 423.68
00-00052344 | PSN22-016-4 | IEK | Розетка переносная, подходит для подключения строительного электрооборудования и электроинструмента, станков и другого промышленного оборудования, для электроснабжения бытовок и киосков, для использования в гостиницах, домах отдыха, турбазах и т.д. | 1407.28 | 1266.55
00-00052298 | PSR22-016-4 | IEK | Розетка переносная, подходит для подключения строительного электрооборудования и электроинструмента, станков и другого промышленного оборудования, для электроснабжения бытовок и киосков, для использования в гостиницах, домах отдыха, турбазах и т.д. | 568.98 | 512.08
00-00052345 | PSN22-016-5 | IEK | Розетка переносная, подходит для подключения строительного электрооборудования и электроинструмента, станков и другого промышленного оборудования, для электроснабжения бытовок и киосков, для использования в гостиницах, домах отдыха, турбазах и т.д. | 1621.28 | 1459.15
00-00052299 | PSR22-016-5 | IEK | Розетка переносная, подходит для подключения строительного электрооборудования и электроинструмента, станков и другого промышленного оборудования, для электроснабжения бытовок и киосков, для использования в гостиницах, домах отдыха, турбазах и т.д. | 722.2 | 649.98
00-00052296 | PSR21-032-3 | IEK | Розетка переносная, подходит для подключения строительного электрооборудования и электроинструмента, станков и другого промышленного оборудования, для электроснабжения бытовок и киосков, для использования в гостиницах, домах отдыха, турбазах и т.д. | 728.55 | 655.69
00-00052342 | PSN21-032-3 | IEK | Розетка переносная, подходит для подключения строительного электрооборудования и электроинструмента, станков и другого промышленного оборудования, для электроснабжения бытовок и киосков, для использования в гостиницах, домах отдыха, турбазах и т.д. | 1574.94 | 1417.45
00-00052346 | PSN22-032-4 | IEK | Розетка переносная, подходит для подключения строительного электрооборудования и электроинструмента, станков и другого промышленного оборудования, для электроснабжения бытовок и киосков, для использования в гостиницах, домах отдыха, турбазах и т.д. | 1656.09 | 1490.48
00-00052300 | PSR22-032-4 | IEK | Розетка переносная, подходит для подключения строительного электрооборудования и электроинструмента, станков и другого промышленного оборудования, для электроснабжения бытовок и киосков, для использования в гостиницах, домах отдыха, турбазах и т.д. | 769.23 | 692.31
00-00052347 | PSN22-032-5 | IEK | Розетка переносная, подходит для подключения строительного электрооборудования и электроинструмента, станков и другого промышленного оборудования, для электроснабжения бытовок и киосков, для использования в гостиницах, домах отдыха, турбазах и т.д. | 1855.88 | 1670.29
00-00052301 | PSR22-032-5 | IEK | Розетка переносная, подходит для подключения строительного электрооборудования и электроинструмента, станков и другого промышленного оборудования, для электроснабжения бытовок и киосков, для использования в гостиницах, домах отдыха, турбазах и т.д. | 934.28 | 840.85
00-00052297 | PSR21-063-3 | IEK | Розетка переносная, подходит для подключения строительного электрооборудования и электроинструмента, станков и другого промышленного оборудования, для электроснабжения бытовок и киосков, для использования в гостиницах, домах отдыха, турбазах и т.д. | 4131.05 | 3717.95
00-00052343 | PSN21-063-3 | IEK | Розетка переносная, подходит для подключения строительного электрооборудования и электроинструмента, станков и другого промышленного оборудования, для электроснабжения бытовок и киосков, для использования в гостиницах, домах отдыха, турбазах и т.д. | 7537.74 | 6783.97
00-00052302 | PSR22-063-4 | IEK | Розетка переносная, подходит для подключения строительного электрооборудования и электроинструмента, станков и другого промышленного оборудования, для электроснабжения бытовок и киосков, для использования в гостиницах, домах отдыха, турбазах и т.д. | 4540.67 | 4086.6
00-00052348 | PSN22-063-4 | IEK | Розетка переносная, подходит для подключения строительного электрооборудования и электроинструмента, станков и другого промышленного оборудования, для электроснабжения бытовок и киосков, для использования в гостиницах, домах отдыха, турбазах и т.д. | 7890.75 | 7101.68
00-00052303 | PSR22-063-5 | IEK | Розетка переносная, подходит для подключения строительного электрооборудования и электроинструмента, станков и другого промышленного оборудования, для электроснабжения бытовок и киосков, для использования в гостиницах, домах отдыха, турбазах и т.д. | 5239.15 | 4715.24
00-00052349 | PSN22-063-5 | IEK | Розетка переносная, подходит для подключения строительного электрооборудования и электроинструмента, станков и другого промышленного оборудования, для электроснабжения бытовок и киосков, для использования в гостиницах, домах отдыха, турбазах и т.д. | 7950.89 | 7155.8
00-00027053 | MRD10-16 | IEK | Розетка с заземляющим контактом, предназначена для установки в распределительный щит и служит для подключения переносного светильника или электрического инструмента малой мощности во время профилактических и ремонтных работ в электрической сборке по месту установки. | 446.66 | 401.99
00-00063770 | 2418212 | REXANT | Служит для подключения электрических плит, электрообогревателей и другого электротехнического оборудования к электросети с номинальным напряжением 220-250 В. Мощность подключаемых электроприборов не должна превышать 8,8 кВт. Корпус изделия выполнен из термостойких, негорючих и диэлектрических материалов. Для подключения электроплиты используется только вилка арт. 11-8519 + розетка арт. 11-8520. Розетка ВШ выполнена с повышенной токовой нагрузкой до 40 Ампер. Поэтому используется для подключения ТОЛЬКО с вилкой также с характеристиками на 40 Ампер (арт. 11-8519). Обращайте на это внимание: при подключении к вилкам с меньшими характеристиками по току, пр-ва Китай или других стран на 32 Ампера, естественно, будет несостыковка изделий. Напряжение: 250 В Номинальный ток: 40 А Степень защиты: IP20 Вид климатического исполнения: УХЛ4 Сечение присоединяемых к контактным зажимам проводников: от 2,5 до 10 мм² | 309.86 | 309.86
00-00052304 | PSR41-016-3 | IEK | Розетка стационарная скрытая, cиловые штепсельные разъемы незаменимы при эксплуатации внутри помещений и на открытом воздухе совместно с мобильным электрооборудованием с кабельной системой питания и стационарным электрооборудованием однофазного и трехфазного исполнения. Подходят для подключения строительного электрооборудования и электроинструмента, станков и другого промышленного оборудования, для электроснабжения бытовок и киосков, для использования в гостиницах, домах отдыха, турбазах и т.д. Корпуса и изолирующие детали, несущие токоведущие части силовых разъемов выполнены из термостойких и самозатухающих материалов. Крышки обеспечивают защиту от попадания внутрь разъема пыли, влаги и надежно закреплены. Пружины защищены от коррозии. Винты, применяемые для механических и электротехнических соединений, защищены от самоотвинчивания. Возможность эксплуатировать во влажной среде (IP44, IP54). Наличие специального сальника для кабеля различного сечения. | 706.41 | 635.77
00-00052306 | PSR42-016-4 | IEK | Розетка стационарная скрытая, cиловые штепсельные разъемы незаменимы при эксплуатации внутри помещений и на открытом воздухе совместно с мобильным электрооборудованием с кабельной системой питания и стационарным электрооборудованием однофазного и трехфазного исполнения. Подходят для подключения строительного электрооборудования и электроинструмента, станков и другого промышленного оборудования, для электроснабжения бытовок и киосков, для использования в гостиницах, домах отдыха, турбазах и т.д. Корпуса и изолирующие детали, несущие токоведущие части силовых разъемов выполнены из термостойких и самозатухающих материалов. Крышки обеспечивают защиту от попадания внутрь разъема пыли, влаги и надежно закреплены. Пружины защищены от коррозии. Винты, применяемые для механических и электротехнических соединений, защищены от самоотвинчивания. Возможность эксплуатировать во влажной среде (IP44, IP54). Наличие специального сальника для кабеля различного сечения. | 870.48 | 783.43
00-00052307 | PSR42-016-5 | IEK | Розетка стационарная скрытая, cиловые штепсельные разъемы незаменимы при эксплуатации внутри помещений и на открытом воздухе совместно с мобильным электрооборудованием с кабельной системой питания и стационарным электрооборудованием однофазного и трехфазного исполнения. Подходят для подключения строительного электрооборудования и электроинструмента, станков и другого промышленного оборудования, для электроснабжения бытовок и киосков, для использования в гостиницах, домах отдыха, турбазах и т.д. Корпуса и изолирующие детали, несущие токоведущие части силовых разъемов выполнены из термостойких и самозатухающих материалов. Крышки обеспечивают защиту от попадания внутрь разъема пыли, влаги и надежно закреплены. Пружины защищены от коррозии. Винты, применяемые для механических и электротехнических соединений, защищены от самоотвинчивания. Возможность эксплуатировать во влажной среде (IP44, IP54). Наличие специального сальника для кабеля различного сечения. | 959.98 | 863.98
00-00052305 | PSR41-032-3 | IEK | Розетка стационарная скрытая, cиловые штепсельные разъемы незаменимы при эксплуатации внутри помещений и на открытом воздухе совместно с мобильным электрооборудованием с кабельной системой питания и стационарным электрооборудованием однофазного и трехфазного исполнения. Подходят для подключения строительного электрооборудования и электроинструмента, станков и другого промышленного оборудования, для электроснабжения бытовок и киосков, для использования в гостиницах, домах отдыха, турбазах и т.д. Корпуса и изолирующие детали, несущие токоведущие части силовых разъемов выполнены из термостойких и самозатухающих материалов. Крышки обеспечивают защиту от попадания внутрь разъема пыли, влаги и надежно закреплены. Пружины защищены от коррозии. Винты, применяемые для механических и электротехнических соединений, защищены от самоотвинчивания. Возможность эксплуатировать во влажной среде (IP44, IP54). Наличие специального сальника для кабеля различного сечения. | 1002.98 | 902.68
00-00052308 | PSR42-032-4 | IEK | Розетка стационарная скрытая, cиловые штепсельные разъемы незаменимы при эксплуатации внутри помещений и на открытом воздухе совместно с мобильным электрооборудованием с кабельной системой питания и стационарным электрооборудованием однофазного и трехфазного исполнения. Подходят для подключения строительного электрооборудования и электроинструмента, станков и другого промышленного оборудования, для электроснабжения бытовок и киосков, для использования в гостиницах, домах отдыха, турбазах и т.д. Корпуса и изолирующие детали, несущие токоведущие части силовых разъемов выполнены из термостойких и самозатухающих материалов. Крышки обеспечивают защиту от попадания внутрь разъема пыли, влаги и надежно закреплены. Пружины защищены от коррозии. Винты, применяемые для механических и электротехнических соединений, защищены от самоотвинчивания. Возможность эксплуатировать во влажной среде (IP44, IP54). Наличие специального сальника для кабеля различного сечения. | 1017.85 | 916.07
00-00052309 | PSR42-032-5 | IEK | Розетка стационарная скрытая, cиловые штепсельные разъемы незаменимы при эксплуатации внутри помещений и на открытом воздухе совместно с мобильным электрооборудованием с кабельной системой питания и стационарным электрооборудованием однофазного и трехфазного исполнения. Подходят для подключения строительного электрооборудования и электроинструмента, станков и другого промышленного оборудования, для электроснабжения бытовок и киосков, для использования в гостиницах, домах отдыха, турбазах и т.д. Корпуса и изолирующие детали, несущие токоведущие части силовых разъемов выполнены из термостойких и самозатухающих материалов. Крышки обеспечивают защиту от попадания внутрь разъема пыли, влаги и надежно закреплены. Пружины защищены от коррозии. Винты, применяемые для механических и электротехнических соединений, защищены от самоотвинчивания. Возможность эксплуатировать во влажной среде (IP44, IP54). Наличие специального сальника для кабеля различного сечения. | 1194.99 | 1075.49
00-00052289 | PSR12-016-5 | IEK | Розетка стационарная, силовые штепсельные разъемы незаменимы при эксплуатации внутри помещений и на открытом воздухе совместно с мобильным электрооборудованием с кабельной системой питания и стационарным электрооборудованием однофазного и трехфазного исполнения. Подходит для подключения строительного электрооборудования и электроинструмента, станков и другого промышленного оборудования, для электроснабжения бытовок и киосков, для использования в гостиницах, домах отдыха, турбазах и т.д. | 880.55 | 792.5
00-00052286 | PSR11-032-3 | IEK | Розетка стационарная, силовые штепсельные разъемы незаменимы при эксплуатации внутри помещений и на открытом воздухе совместно с мобильным электрооборудованием с кабельной системой питания и стационарным электрооборудованием однофазного и трехфазного исполнения. Подходит для подключения строительного электрооборудования и электроинструмента, станков и другого промышленного оборудования, для электроснабжения бытовок и киосков, для использования в гостиницах, домах отдыха, турбазах и т.д. | 833.95 | 750.56
00-00052331 | PSN11-016-3 | IEK | Розетка стационарная, силовые разъемы MAGNUM подходят для подключения строительного электрооборудования и электроинструмента, электроснабжения временных сооружений и бытовок, станков и другого промышленного оборудования, для электроснабжения спортивных сооружений и объектов культурно массовых мероприятий, гостиницах турбазах и т.д. | 1616.31 | 1454.68
00-00052285 | PSR11-016-3 | IEK | Розетка стационарная, силовые штепсельные разъемы незаменимы при эксплуатации внутри помещений и на открытом воздухе совместно с мобильным электрооборудованием с кабельной системой питания и стационарным электрооборудованием однофазного и трехфазного исполнения. Подходит для подключения строительного электрооборудования и электроинструмента, станков и другого промышленного оборудования, для электроснабжения бытовок и киосков, для использования в гостиницах, домах отдыха, турбазах и т.д. | 685.1 | 616.59
00-00052334 | PSN12-016-4 | IEK | Розетка стационарная, силовые разъемы MAGNUM подходят для подключения строительного электрооборудования и электроинструмента, электроснабжения временных сооружений и бытовок, станков и другого промышленного оборудования, для электроснабжения спортивных сооружений и объектов культурно массовых мероприятий, гостиницах турбазах и т.д. | 1724.48 | 1552.03
00-00052288 | PSR12-016-4 | IEK | Розетка стационарная, силовые штепсельные разъемы незаменимы при эксплуатации внутри помещений и на открытом воздухе совместно с мобильным электрооборудованием с кабельной системой питания и стационарным электрооборудованием однофазного и трехфазного исполнения. Подходит для подключения строительного электрооборудования и электроинструмента, станков и другого промышленного оборудования, для электроснабжения бытовок и киосков, для использования в гостиницах, домах отдыха, турбазах и т.д. | 773.93 | 696.54
00-00052335 | PSN12-016-5 | IEK | Розетка стационарная, силовые разъемы MAGNUM подходят для подключения строительного электрооборудования и электроинструмента, электроснабжения временных сооружений и бытовок, станков и другого промышленного оборудования, для электроснабжения спортивных сооружений и объектов культурно массовых мероприятий, гостиницах турбазах и т.д. | 1798.15 | 1618.34
00-00052332 | PSN11-032-3 | IEK | Розетка стационарная, силовые разъемы MAGNUM подходят для подключения строительного электрооборудования и электроинструмента, электроснабжения временных сооружений и бытовок, станков и другого промышленного оборудования, для электроснабжения спортивных сооружений и объектов культурно массовых мероприятий, гостиницах турбазах и т.д. | 1667.8 | 1501.02
00-00052336 | PSN12-032-4 | IEK | Розетка стационарная, силовые разъемы MAGNUM подходят для подключения строительного электрооборудования и электроинструмента, электроснабжения временных сооружений и бытовок, станков и другого промышленного оборудования, для электроснабжения спортивных сооружений и объектов культурно массовых мероприятий, гостиницах турбазах и т.д. | 1712.96 | 1541.66
00-00052290 | PSR12-032-4 | IEK | Розетка стационарная, силовые штепсельные разъемы незаменимы при эксплуатации внутри помещений и на открытом воздухе совместно с мобильным электрооборудованием с кабельной системой питания и стационарным электрооборудованием однофазного и трехфазного исполнения. Подходит для подключения строительного электрооборудования и электроинструмента, станков и другого промышленного оборудования, для электроснабжения бытовок и киосков, для использования в гостиницах, домах отдыха, турбазах и т.д. | 904.74 | 814.27
00-00052337 | PSN12-032-5 | IEK | Розетка стационарная, силовые разъемы MAGNUM подходят для подключения строительного электрооборудования и электроинструмента, электроснабжения временных сооружений и бытовок, станков и другого промышленного оборудования, для электроснабжения спортивных сооружений и объектов культурно массовых мероприятий, гостиницах турбазах и т.д. | 1918.99 | 1727.09
00-00052291 | PSR12-032-5 | IEK | Розетка стационарная, силовые штепсельные разъемы незаменимы при эксплуатации внутри помещений и на открытом воздухе совместно с мобильным электрооборудованием с кабельной системой питания и стационарным электрооборудованием однофазного и трехфазного исполнения. Подходит для подключения строительного электрооборудования и электроинструмента, станков и другого промышленного оборудования, для электроснабжения бытовок и киосков, для использования в гостиницах, домах отдыха, турбазах и т.д. | 963.54 | 867.19
00-00052287 | PSR11-063-3 | IEK | Розетка стационарная, силовые штепсельные разъемы незаменимы при эксплуатации внутри помещений и на открытом воздухе совместно с мобильным электрооборудованием с кабельной системой питания и стационарным электрооборудованием однофазного и трехфазного исполнения. Подходит для подключения строительного электрооборудования и электроинструмента, станков и другого промышленного оборудования, для электроснабжения бытовок и киосков, для использования в гостиницах, домах отдыха, турбазах и т.д. | 3754.78 | 3379.3
00-00052333 | PSN11-063-3 | IEK | Розетка стационарная, силовые разъемы MAGNUM подходят для подключения строительного электрооборудования и электроинструмента, электроснабжения временных сооружений и бытовок, станков и другого промышленного оборудования, для электроснабжения спортивных сооружений и объектов культурно массовых мероприятий, гостиницах турбазах и т.д. | 7950.54 | 7155.49
00-00052292 | PSR12-063-4 | IEK | Розетка стационарная, силовые штепсельные разъемы незаменимы при эксплуатации внутри помещений и на открытом воздухе совместно с мобильным электрооборудованием с кабельной системой питания и стационарным электрооборудованием однофазного и трехфазного исполнения. Подходит для подключения строительного электрооборудования и электроинструмента, станков и другого промышленного оборудования, для электроснабжения бытовок и киосков, для использования в гостиницах, домах отдыха, турбазах и т.д. | 4436.9 | 3993.21
00-00052338 | PSN12-063-4 | IEK | Розетка стационарная, силовые разъемы MAGNUM подходят для подключения строительного электрооборудования и электроинструмента, электроснабжения временных сооружений и бытовок, станков и другого промышленного оборудования, для электроснабжения спортивных сооружений и объектов культурно массовых мероприятий, гостиницах турбазах и т.д. | 8171.69 | 7354.52
00-00052293 | PSR12-063-5 | IEK | Розетка стационарная, силовые штепсельные разъемы незаменимы при эксплуатации внутри помещений и на открытом воздухе совместно с мобильным электрооборудованием с кабельной системой питания и стационарным электрооборудованием однофазного и трехфазного исполнения. Подходит для подключения строительного электрооборудования и электроинструмента, станков и другого промышленного оборудования, для электроснабжения бытовок и киосков, для использования в гостиницах, домах отдыха, турбазах и т.д. | 5052.13 | 4546.92
00-00052339 | PSN12-063-5 | IEK | Розетка стационарная, силовые разъемы MAGNUM подходят для подключения строительного электрооборудования и электроинструмента, электроснабжения временных сооружений и бытовок, станков и другого промышленного оборудования, для электроснабжения спортивных сооружений и объектов культурно массовых мероприятий, гостиницах турбазах и т.д. | 9596.87 | 8637.18
00-00052340 | PSN12-125-5 | IEK | Розетка стационарная, силовые разъемы MAGNUM подходят для подключения строительного электрооборудования и электроинструмента, электроснабжения временных сооружений и бытовок, станков и другого промышленного оборудования, для электроснабжения спортивных сооружений и объектов культурно массовых мероприятий, гостиницах турбазах и т.д. | 19388.09 | 17449.28
00-00052294 | PSR12-125-5 | IEK | Розетка стационарная, силовые штепсельные разъемы незаменимы при эксплуатации внутри помещений и на открытом воздухе совместно с мобильным электрооборудованием с кабельной системой питания и стационарным электрооборудованием однофазного и трехфазного исполнения. Подходит для подключения строительного электрооборудования и электроинструмента, станков и другого промышленного оборудования, для электроснабжения бытовок и киосков, для использования в гостиницах, домах отдыха, турбазах и т.д. | Уточняйте у менеджера | Уточняйте у менеджера
00-00062309 | 06-0106-C | REXANT | Розетка применяется для подключения компьютеров и телефонов к информационным сетям внутри помещений. Конструкция предусматривает наличие двух гнезд категории 5е, одно из которых RJ-45 под разъем 8Р8С, а другое – RJ-11 под разъем 6Р-4С. На порт RJ-45 можно подать сетевой кабель, а на RJ-11 – телефонную линию. Кабель фиксируется с помощью IDC разъемов (самозажимной контакт с прорезанием изоляции). Розетка устанавливается на стене накладным способом. Порты расположены с торца. | Уточняйте у менеджера | Уточняйте у менеджера
03-00006194 | 03-0001 | REXANT | Телефонная розетка 1х6Р4С используется для подключения кабелей проводных телефонных аппаратов к телефонной сети. Представляет собой незаменимый элемент любого офиса, дома или предприятия, где есть телефонные сети. Розетка имеет 6 пинов, 4 из которых заняты медными контактами (2 контакта используются под телефонную линию и еще 2 контакта под питание). Отличается качеством и долговечностью. Корпус выполнен из белого матового пластика. Благодаря компактным размерам и строгому дизайну розетка станет лаконичным дополнением любого помещения. | 63.1 | 63.1
00-00062275 | 03-0001-4 | PROCONNECT | Телефонная розетка 1х6Р2С PROconnect относится к категории 3. Применяется для подключения кабеля проводных телефонных аппаратов к телефонной сети. Используется в офисах и на предприятиях. Оснащена одним разъемом, имеющим 6 пинов, 2 из которых заняты медными контактами, 2 контакта используются под телефонную линию. Компактный корпус устройства выполнен из белого матового пластика. Розетка отличается качеством и долговечностью. | 60.56 | 60.56
00-00017071 | 03-0002-4 | PROCONNECT | Телефонная розетка 2х6P2C PROconnect оптимально подходит для использования в офисах и на предприятиях. Позволяет одновременно подключить 2 телефона, что, удобно для помещений, где требуется сразу несколько функционирующих телефонных аппаратов. Оснащена 2 телефонными гнездами. Каждое имеет 6 пинов, 2 из которых заняты медными контактами. Обычно их используют под телефонную линию. Корпус выполнен из белого матового пластика. Благодаря компактным размерам и утонченному дизайну розетка станет лаконичным дополнением любого помещения. | 92.01 | 92.01
00-00024288 | 03-0002 | REXANT | Телефонная розетка 2х6Р4С относится к категории 3. Применяется для подключения кабеля проводных телефонных аппаратов к телефонной сети. Используется в офисах и на предприятиях. Удобна для помещений, где требуется сразу несколько функционирующих телефонных аппаратов. Оснащена двумя параллельно расположенными гнездами. Каждое гнездо имеет 6 пинов 4 из которых заняты медными контактами (2 контакта используются под питание, 2 – под телефонную линию). Компактный корпус устройства выполнен из белого матового пластика. Розетка отличается качеством и долговечностью. | 94.48 | 94.48
00-00087896 | ERH31-K34-16 | IEK | Электроустановочные изделия серии GLORY отлично впишутся в интерьер загородного дома или коммерческого помещения, идеальны для стиля лофт. Розетки и выключатели обладают современным лаконичным дизайном и эргономичным исполнением. Палитра оттенков поможет подчеркнуть индивидуальность вашего дома, для деревянного домостроения в ней представлены цвета дерева: дуб, сосна. | 746.75 | 672.08
00-00063738 | 111-112 | REXANT | Электрическая влагозащищенная штепсельная двухместная розетка из каучука REXANT предназначена для использования в сложных эксплуатационных условиях с высокой влажностью и широко применяется в быту, производстве и строительстве. Она имеет степень защиты IP54 – защита от капель и брызг воды, попадающих под любым углом, и может быть применена для организации электропитания, в том числе под открытым небом. В дождь под навесом. Не допускается эксплуатация погружением в воду. Она легко монтируется, имеет высокую надежность и долгий срок службы. Количество штепсельных розеток с заземляющим контактом две штуки. Допускается присоединение двух вилок одновременно с суммарным максимальным током по ним 16 А. Каждое розеточное место оснащено защитной крышкой. Розетка может быть применена как в переносном, так и в стационарном варианте применения. Для крепления к поверхности розетка имеет специальные отверстия. Увеличенные клеммная крышка и вводная группа упрощают работу с кабелем сечением 2,5 мм². Д | 826.24 | 826.24
00-00063739 | 111-114 | REXANT | Электрическая влагозащищенная штепсельная четырехместная розетка из каучука REXANT предназначена для использования в сложных эксплуатационных условиях с высокой влажностью и широко применяется в быту, производстве и строительстве. Она имеет степень защиты IP54 – защита от капель и брызг воды, попадающих под любым углом, и может быть применена для организации электропитания, в том числе под открытым небом. В дождь под навесом. Не допускается эксплуатация погружением в воду. Она легко монтируется, имеет высокую надежность и долгий срок службы. Количество штепсельных розеток с заземляющим контактом четыре штуки. Допускается присоединение четырех вилок одновременно с суммарным максимальным током по ним 16 А. Каждое розеточное место оснащено защитной крышкой. Розетка может быть применена как в переносном, так и в стационарном варианте применения. Для крепления к поверхности розетка имеет специальные отверстия. Для обеспечения безопасности все детали, соприкасающиеся с токоведущими частями, | 1142.66 | 1142.66
00-00052362 | PSN71-016-3-2-44-K07 | IEK | Панельные розетки серии MAGNUM предназначены для подключения стационарного или переносного электрооборудования к сети переменного тока 50Гц с напряжением 220В. Применяются для обеспечения электропитанием промышленного и строительного электрооборудования, для электроснабжения бытовой, торговых точек, передвижного оборудования, производственных цехов, коммерческих стройплощадок. | 521.15 | 469.04
00-00052365 | PSN71-016-3-2-54-K07 | IEK | Панельные розетки серии MAGNUM предназначены для подключения стационарного или переносного электрооборудования к сети переменного тока 50Гц с напряжением 220В. Применяются для обеспечения электропитанием промышленного и строительного электрооборудования, для электроснабжения бытовой, торговых точек, передвижного оборудования, производственных цехов, коммерческих стройплощадок. | 536.71 | 483.04
00-00052364 | PSN71-016-3-2-54-K03 | IEK | Панельные розетки серии MAGNUM предназначены для подключения стационарного или переносного электрооборудования к сети переменного тока 50Гц с напряжением 220В. Применяются для обеспечения электропитанием промышленного и строительного электрооборудования, для электроснабжения бытовой, торговых точек, передвижного оборудования, производственных цехов, коммерческих стройплощадок. | 536.71 | 483.04
00-00052363 | PSN71-016-3-2-54-K02 | IEK | Панельные розетки серии MAGNUM предназначены для подключения стационарного или переносного электрооборудования к сети переменного тока 50Гц с напряжением 220В. Применяются для обеспечения электропитанием промышленного и строительного электрооборудования, для электроснабжения бытовой, торговых точек, передвижного оборудования, производственных цехов, коммерческих стройплощадок. | 536.71 | 483.04
00-00052366 | PSN71-016-3-3-44-K07 | IEK | Панельные розетки серии MAGNUM предназначены для подключения стационарного или переносного электрооборудования к сети переменного тока 50Гц с напряжением 220В. Применяются для обеспечения электропитанием промышленного и строительного электрооборудования, для электроснабжения бытовой, торговых точек, передвижного оборудования, производственных цехов, коммерческих стройплощадок. | Уточняйте у менеджера | Уточняйте у менеджера
00-00052367 | PSN71-016-3-3-54-K07 | IEK | Панельные розетки серии MAGNUM предназначены для подключения стационарного или переносного электрооборудования к сети переменного тока 50Гц с напряжением 220В. Применяются для обеспечения электропитанием промышленного и строительного электрооборудования, для электроснабжения бытовой, торговых точек, передвижного оборудования, производственных цехов, коммерческих стройплощадок. | Уточняйте у менеджера | Уточняйте у менеджера
00-00052368 | PSN71-016-3-4-54-K07 | IEK | Панельные розетки серии MAGNUM предназначены для подключения стационарного или переносного электрооборудования к сети переменного тока 50Гц с напряжением 220В. Применяются для обеспечения электропитанием промышленного и строительного электрооборудования, для электроснабжения бытовой, торговых точек, передвижного оборудования, производственных цехов, коммерческих стройплощадок. | 554.39 | 498.95
00-00052257 | ERP10-16-01-K01 | IEK | Розетка с заземляющим контактом, применяется в быту для ремонта электроприборов, удлинителей и т.д, легко монтируются, имеют высокую надежность и долгий срок службы. Эргономичное исполнение изделий позволяет их комфортно и безопасно эксплуатировать. Контактная группа и зажим кабеля позволяют провести удобный и быстрый монтаж. Материал корпуса - негорючий АБС-пластик. | 145.92 | 131.33
00-00052258 | ERP10-16-01-K02 | IEK | Розетка с заземляющим контактом, применяется в быту для ремонта электроприборов, удлинителей и т.д, легко монтируются, имеют высокую надежность и долгий срок службы. Эргономичное исполнение изделий позволяет их комфортно и безопасно эксплуатировать. Контактная группа и зажим кабеля позволяют провести удобный и быстрый монтаж. Материал корпуса - негорючий АБС-пластик. | 148.76 | 133.88
00-00052259 | ERP10-32-01-K01 | IEK | Розетка для плиты применяется в быту для ремонта электроприборов, удлинителей и т.д. Легко монтируется, имеет высокую надежность и долгий срок службы. | 202.35 | 182.12
00-00052260 | ERP11-32-01-K01 | IEK | Розетка для плиты применяется в быту для ремонта электроприборов, удлинителей и т.д. Легко монтируется, имеет высокую надежность и долгий срок службы. | 245.75 | 221.18
00-00051848 | ERB10-10 | IEK | Розетка без заземляющего контакта, для скрытого монтажа, корпус механизма: полиамид, не поддерживающий горение; – декоративные накладки и рамки: износостойкий АВС-пластик, устойчивый к УФ излучению. Защита от детей – розетки оснащены защитными шторками. | Уточняйте у менеджера | Уточняйте у менеджера
00-00051966 | ERB10-K95-10 | IEK | Розетка без заземляющего контакта, для скрытого монтажа, корпус механизма из полиамида (PA6) - ударопрочный пластик, не поддерживающий горение. Жесткий металлический суппорт с оцинкованным покрытием не подлежит коррозии и не деформируется при монтаже. Контактная группа выполнена из латуни, которая обеспечивает высокую токопроводимость. Подпружиненная конструкция токопроводящих элементов надежно фиксирует вилку и обеспечивает увеличенный срок службы. Зажимные винты обеспечены стопорными насечками – защита от случайного ослабления. Пазы для регулировки механизмов в 1 шлейф позволяют быстро и точно собрать изделия в многопостовые рамки от 2 до 5 постов. | Уточняйте у менеджера | Уточняйте у менеджера
00-00051894 | ERB10-K01-10-1 | IEK | Розетка без заземляющего контакта, для скрытого монтажа, корпус механизма из полиамида (PA6) - ударопрочный пластик, не поддерживающий горение. Жесткий металлический суппорт с оцинкованным покрытием не подлежит коррозии и не деформируется при монтаже. Контактная группа выполнена из латуни, которая обеспечивает высокую токопроводимость. Подпружиненная конструкция токопроводящих элементов надежно фиксирует вилку и обеспечивает увеличенный срок службы. Зажимные винты обеспечены стопорными насечками – защита от случайного ослабления. Пазы для регулировки механизмов в 1 шлейф позволяют быстро и точно собрать изделия в многопостовые рамки от 2 до 5 постов. | Уточняйте у менеджера | Уточняйте у менеджера
00-00051918 | ERB10-K33-10 | IEK | Розетка без заземляющего контакта, для скрытого монтажа, корпус механизма из полиамида (PA6) - ударопрочный пластик, не поддерживающий горение. Жесткий металлический суппорт с оцинкованным покрытием не подлежит коррозии и не деформируется при монтаже. Контактная группа выполнена из латуни, которая обеспечивает высокую токопроводимость. Подпружиненная конструкция токопроводящих элементов надежно фиксирует вилку и обеспечивает увеличенный срок службы. Зажимные винты обеспечены стопорными насечками – защита от случайного ослабления. Пазы для регулировки механизмов в 1 шлейф позволяют быстро и точно собрать изделия в многопостовые рамки от 2 до 5 постов. | Уточняйте у менеджера | Уточняйте у менеджера
00-00051942 | ERB10-K23-10 | IEK | Розетка без заземляющего контакта, для скрытого монтажа, корпус механизма из полиамида (PA6) - ударопрочный пластик, не поддерживающий горение. Жесткий металлический суппорт с оцинкованным покрытием не подлежит коррозии и не деформируется при монтаже. Контактная группа выполнена из латуни, которая обеспечивает высокую токопроводимость. Подпружиненная конструкция токопроводящих элементов надежно фиксирует вилку и обеспечивает увеличенный срок службы. Зажимные винты обеспечены стопорными насечками – защита от случайного ослабления. Пазы для регулировки механизмов в 1 шлейф позволяют быстро и точно собрать изделия в многопостовые рамки от 2 до 5 постов. | Уточняйте у менеджера | Уточняйте у менеджера
00-00051827 | ERV10-K01-10-DM | IEK | Розетка без заземляющего контакта, для скрытого монтажа, лицевая декоративная панель выполнена из АВС-пластика, не поддерживающего горение. Медные контактные группы. | 133 | 119.7
00-00051807 | ERK10-K01-10-K | IEK | Розетка без заземляющего контакта, устанавливается в квартирах, загородных домах, офисных и производственных помещениях. Два типа цветовых решений: белый и кремовый. 23 типа механизмов. Удобство и простота монтажа. Негорючее керамическое основание. Лицевая декоративная панель и рамка выполнена из АВС-пластика, не поддерживающего горение. | 154.61 | 139.15
00-00051758 | ERK13-K01-10-DM | IEK | Розетка без заземляющего контакта, для скрытого монтажа, устанавливаются изделия серии "КВАРТА" в квартирах, загородных домах, офисных и производственных помещениях. Конструкция шасси позволяет крепить изделие как на винты, так и на распорные лапки в различные типы установочных коробок. Материал внутреннего механизма - негорючий АБС-пластик. Шасси розеток и выключателей изготовлены из стали с защитой от коррозии, что обеспечивает надежность и долговечность изделия. | 162.35 | 146.12
00-00051790 | ERK13-K33-10-DM | IEK | Розетка без заземляющего контакта, для скрытого монтажа, устанавливаются изделия серии "КВАРТА" в квартирах, загородных домах, офисных и производственных помещениях. Конструкция шасси позволяет крепить изделие как на винты, так и на распорные лапки в различные типы установочных коробок. Материал внутреннего механизма - негорючий АБС-пластик. Шасси розеток и выключателей изготовлены из стали с защитой от коррозии, что обеспечивает надежность и долговечность изделия. | 150.18 | 135.16
00-00051815 | ERK10-K33-10-K | IEK | Розетка без заземляющего контакта, устанавливается в квартирах, загородных домах, офисных и производственных помещениях. Два типа цветовых решений: белый и кремовый. 23 типа механизмов. Удобство и простота монтажа. Негорючее керамическое основание. Лицевая декоративная панель и рамка выполнена из АВС-пластика, не поддерживающего горение. | 154.61 | 139.15
00-00051828 | ERV11-K01-16-DM | IEK | Розетка с заземляющим контактом, для скрытого монтажа квартир, загородных домов, офисных и производственных помещений. Лицевая декоративная панель выполнена из АВС-пластика, не поддерживающего горение. Медные контактные группы. | 146.65 | 131.99
00-00051808 | ERK11-K01-16-K | IEK | Розетка с заземляющим контактом, устанавливается в квартирах, загородных домах, офисных и производственных помещениях. Два типа цветовых решений: белый и кремовый. 23 типа механизмов. Удобство и простота монтажа. Негорючее керамическое основание. Лицевая декоративная панель и рамка выполнена из АВС-пластика, не поддерживающего горение. | 190.37 | 171.33
00-00051759 | ERK14-K01-16-DM | IEK | Розетка с заземляющим контактом, для скрытого монтажа квартир, загородных домов, офисных и производственных помещений. Лицевая декоративная панель выполнена из АВС-пластика, не поддерживающего горение. Медные контактные группы. | 196.33 | 176.7
00-00051791 | ERK14-K33-16-DM | IEK | Розетка с заземляющим контактом, для скрытого монтажа, для квартир, загородных домов, офисных и производственных помещений. Конструкция шасси позволяет крепить изделие как на винты, так и на распорные лапки в различные типы установочных коробок. Материал внутреннего механизма - негорючий АБС-пластик. | 186.98 | 168.28
00-00051816 | ERK11-K33-16-K | IEK | Розетка с заземляющим контактом, устанавливается в квартирах, загородных домах, офисных и производственных помещениях. Два типа цветовых решений: белый и кремовый. 23 типа механизмов. Удобство и простота монтажа. Негорючее керамическое основание. Лицевая декоративная панель и рамка выполнена из АВС-пластика, не поддерживающего горение. | 181.3 | 163.17
00-00051849 | ERB11-16 | IEK | Розетка с заземляющим контактом, для скрытого монтажа, корпус механизма: полиамид, не поддерживающий горение; – декоративные накладки и рамки: износостойкий АВС-пластик, устойчивый к УФ излучению. Защита от детей – розетки оснащены защитными шторками. | Уточняйте у менеджера | Уточняйте у менеджера
00-00051967 | ERB11-K95-16 | IEK | Розетка с заземляющим контактом, для скрытого монтажа, корпус механизма из полиамида (PA6) - ударопрочный пластик, не поддерживающий горение. Жесткий металлический суппорт с оцинкованным покрытием не подлежит коррозии и не деформируется при монтаже. Контактная группа выполнена из латуни, которая обеспечивает высокую токопроводимость. Подпружиненная конструкция токопроводящих элементов надежно фиксирует вилку и обеспечивает увеличенный срок службы. Зажимные винты обеспечены стопорными насечками – защита от случайного ослабления. Пазы для регулировки механизмов в 1 шлейф позволяют быстро и точно собрать изделия в многопостовые рамки от 2 до 5 постов. | Уточняйте у менеджера | Уточняйте у менеджера
00-00051895 | ERB11-K01-16-1 | IEK | Розетка с заземляющим контактом, для скрытого монтажа, корпус механизма из полиамида (PA6) - ударопрочный пластик, не поддерживающий горение. Жесткий металлический суппорт с оцинкованным покрытием не подлежит коррозии и не деформируется при монтаже. Контактная группа выполнена из латуни, которая обеспечивает высокую токопроводимость. Подпружиненная конструкция токопроводящих элементов надежно фиксирует вилку и обеспечивает увеличенный срок службы. Зажимные винты обеспечены стопорными насечками – защита от случайного ослабления. Пазы для регулировки механизмов в 1 шлейф позволяют быстро и точно собрать изделия в многопостовые рамки от 2 до 5 постов. | Уточняйте у менеджера | Уточняйте у менеджера
00-00051919 | ERB11-K33-16 | IEK | Розетка с заземляющим контактом, для скрытого монтажа, корпус механизма из полиамида (PA6) - ударопрочный пластик, не поддерживающий горение. Жесткий металлический суппорт с оцинкованным покрытием не подлежит коррозии и не деформируется при монтаже. Контактная группа выполнена из латуни, которая обеспечивает высокую токопроводимость. Подпружиненная конструкция токопроводящих элементов надежно фиксирует вилку и обеспечивает увеличенный срок службы. Зажимные винты обеспечены стопорными насечками – защита от случайного ослабления. Пазы для регулировки механизмов в 1 шлейф позволяют быстро и точно собрать изделия в многопостовые рамки от 2 до 5 постов. | Уточняйте у менеджера | Уточняйте у менеджера
00-00051943 | ERB11-K23-16 | IEK | Розетка с заземляющим контактом, для скрытого монтажа, корпус механизма из полиамида (PA6) - ударопрочный пластик, не поддерживающий горение. Жесткий металлический суппорт с оцинкованным покрытием не подлежит коррозии и не деформируется при монтаже. Контактная группа выполнена из латуни, которая обеспечивает высокую токопроводимость. Подпружиненная конструкция токопроводящих элементов надежно фиксирует вилку и обеспечивает увеличенный срок службы. Зажимные винты обеспечены стопорными насечками – защита от случайного ослабления. Пазы для регулировки механизмов в 1 шлейф позволяют быстро и точно собрать изделия в многопостовые рамки от 2 до 5 постов. | Уточняйте у менеджера | Уточняйте у менеджера
00-00051831 | ERV20-K01-10-DM | IEK | Розетка двухместная без заземляющего контакта, для скрытого монтажа, которые хорошо впишутся в любой интерьер квартир, загородных домов, офисных и производственных помещений. Лицевая декоративная панель выполнена из АВС-пластика, не поддерживающего горение. Медные контактные группы. | 189.87 | 170.88
00-00051810 | ERK20-K01-10-K | IEK | Розетка двухместная без заземляющего контакта, устанавливается в квартирах, загородных домах, офисных и производственных помещениях. Два типа цветовых решений: белый и кремовый. 23 типа механизмов. Удобство и простота монтажа. Негорючее керамическое основание. Лицевая декоративная панель и рамка выполнена из АВС-пластика, не поддерживающего горение. | 213.4 | 192.06
00-00051763 | ERK23-K01-10-DM | IEK | Розетка двухместная без заземляющего контакта, для скрытого монтажа, устанавливаются в квартирах, загородных домах, офисных и производственных помещениях. Конструкция шасси позволяет крепить изделие как на винты, так и на распорные лапки в различные типы установочных коробок. Материал внутреннего механизма - негорючий АБС-пластик. Шасси розеток и выключателей изготовлены из стали с защитой от коррозии, что обеспечивает надежность и долговечность изделия. | 225.56 | 203
00-00051795 | ERK23-K33-10-DM | IEK | Розетка двухместная без заземляющего контакта, для скрытого монтажа, устанавливаются в квартирах, загородных домах, офисных и производственных помещениях. Конструкция шасси позволяет крепить изделие как на винты, так и на распорные лапки в различные типы установочных коробок. Материал внутреннего механизма - негорючий АБС-пластик. Шасси розеток и выключателей изготовлены из стали с защитой от коррозии, что обеспечивает надежность и долговечность изделия. | 237.41 | 213.67
00-00051818 | ERK20-K33-10-K | IEK | Розетка двухместная без заземляющего контакта, устанавливается в квартирах, загородных домах, офисных и производственных помещениях. Два типа цветовых решений: белый и кремовый. 23 типа механизмов. Удобство и простота монтажа. Негорючее керамическое основание. Лицевая декоративная панель и рамка выполнена из АВС-пластика, не поддерживающего горение. | 217.54 | 195.79
00-00051832 | ERV21-K01-16-DM | IEK | Розетка двухместная с заземляющим контактом для скрытого монтажа, для квартир, загородных домов, офисных и производственных помещений. Лицевая декоративная панель выполнена из АВС-пластика, не поддерживающего горение. Медные контактные группы. | 223.1 | 200.79
00-00051811 | ERK21-K01-16-K | IEK | Розетка двухместная с заземляющим контактом, устанавливается в квартирах, загородных домах, офисных и производственных помещениях. Два типа цветовых решений: белый и кремовый. 23 типа механизмов. Удобство и простота монтажа. Негорючее керамическое основание. Лицевая декоративная панель и рамка выполнена из АВС-пластика, не поддерживающего горение. | 252.02 | 226.82
00-00051764 | ERK24-K01-16-DM | IEK | Розетка двухместная с заземляющим контактом для скрытого монтажа, в квартирах, загородных домах, офисных и производственных помещениях. Конструкция шасси позволяет крепить изделие как на винты, так и на распорные лапки в различные типы установочных коробок. Материал внутреннего механизма - негорючий АБС-пластик. Шасси розеток и выключателей изготовлены из стали с защитой от коррозии, что обеспечивает надежность и долговечность изделия. | 268.77 | 241.89
00-00051796 | ERK24-K33-16-DM | IEK | Розетка двухместная с заземляющим контактом для скрытого монтажа, в квартирах, загородных домах, офисных и производственных помещениях. Конструкция шасси позволяет крепить изделие как на винты, так и на распорные лапки в различные типы установочных коробок. Материал внутреннего механизма - негорючий АБС-пластик. Шасси розеток и выключателей изготовлены из стали с защитой от коррозии, что обеспечивает надежность и долговечность изделия. | 255.97 | 230.37
00-00051819 | ERK21-K33-16-K | IEK | Розетка двухместная с заземляющим контактом, устанавливается в квартирах, загородных домах, офисных и производственных помещениях. Два типа цветовых решений: белый и кремовый. 23 типа механизмов. Удобство и простота монтажа. Негорючее керамическое основание. Лицевая декоративная панель и рамка выполнена из АВС-пластика, не поддерживающего горение. | 252.02 | 226.82
00-00051968 | ERB14-K95-16 | IEK | Розетка с заземляющим контактом с защитной шторкой, для скрытого монтажа, корпус механизма из полиамида (PA6) - ударопрочный пластик, не поддерживающий горение. Жесткий металлический суппорт с оцинкованным покрытием не подлежит коррозии и не деформируется при монтаже. Контактная группа выполнена из латуни, которая обеспечивает высокую токопроводимость. Подпружиненная конструкция токопроводящих элементов надежно фиксирует вилку и обеспечивает увеличенный срок службы. Зажимные винты обеспечены стопорными насечками – защита от случайного ослабления. Пазы для регулировки механизмов в 1 шлейф позволяют быстро и точно собрать изделия в многопостовые рамки от 2 до 5 постов. | Уточняйте у менеджера | Уточняйте у менеджера
00-00051896 | ERB14-K01-16-1 | IEK | Розетка с заземляющим контактом с защитной шторкой, для скрытого монтажа, корпус механизма из полиамида (PA6) - ударопрочный пластик, не поддерживающий горение. Жесткий металлический суппорт с оцинкованным покрытием не подлежит коррозии и не деформируется при монтаже. Контактная группа выполнена из латуни, которая обеспечивает высокую токопроводимость. Подпружиненная конструкция токопроводящих элементов надежно фиксирует вилку и обеспечивает увеличенный срок службы. Зажимные винты обеспечены стопорными насечками – защита от случайного ослабления. Пазы для регулировки механизмов в 1 шлейф позволяют быстро и точно собрать изделия в многопостовые рамки от 2 до 5 постов. | Уточняйте у менеджера | Уточняйте у менеджера
00-00051920 | ERB14-K33-16 | IEK | Розетка с заземляющим контактом с защитной шторкой, для скрытого монтажа, корпус механизма из полиамида (PA6) - ударопрочный пластик, не поддерживающий горение. Жесткий металлический суппорт с оцинкованным покрытием не подлежит коррозии и не деформируется при монтаже. Контактная группа выполнена из латуни, которая обеспечивает высокую токопроводимость. Подпружиненная конструкция токопроводящих элементов надежно фиксирует вилку и обеспечивает увеличенный срок службы. Зажимные винты обеспечены стопорными насечками – защита от случайного ослабления. Пазы для регулировки механизмов в 1 шлейф позволяют быстро и точно собрать изделия в многопостовые рамки от 2 до 5 постов. | Уточняйте у менеджера | Уточняйте у менеджера
00-00051944 | ERB14-K23-16 | IEK | Розетка с заземляющим контактом с защитной шторкой для скрытого монтажа, корпус механизма из полиамида (PA6) - ударопрочный пластик, не поддерживающий горение. Жесткий металлический суппорт с оцинкованным покрытием не подлежит коррозии и не деформируется при монтаже. Контактная группа выполнена из латуни, которая обеспечивает высокую токопроводимость. Подпружиненная конструкция токопроводящих элементов надежно фиксирует вилку и обеспечивает увеличенный срок службы. Зажимные винты обеспечены стопорными насечками – защита от случайного ослабления. Пазы для регулировки механизмов в 1 шлейф позволяют быстро и точно собрать изделия в многопостовые рамки от 2 до 5 постов. | Уточняйте у менеджера | Уточняйте у менеджера
00-00051969 | ERB16-K95-16 | IEK | Розетка с заземляющим контактом с защитной шторкой и крышкой, для скрытого монтажа, корпус механизма из полиамида (PA6) - ударопрочный пластик, не поддерживающий горение. Жесткий металлический суппорт с оцинкованным покрытием не подлежит коррозии и не деформируется при монтаже. Контактная группа выполнена из латуни, которая обеспечивает высокую токопроводимость. Подпружиненная конструкция токопроводящих элементов надежно фиксирует вилку и обеспечивает увеличенный срок службы. Зажимные винты обеспечены стопорными насечками – защита от случайного ослабления. Пазы для регулировки механизмов в 1 шлейф позволяют быстро и точно собрать изделия в многопостовые рамки от 2 до 5 постов. | Уточняйте у менеджера | Уточняйте у менеджера
00-00051897 | ERB16-K01-16 | IEK | Розетка с заземляющим контактом с защитной шторкой и крышкой, для скрытого монтажа, корпус механизма из полиамида (PA6) - ударопрочный пластик, не поддерживающий горение. Жесткий металлический суппорт с оцинкованным покрытием не подлежит коррозии и не деформируется при монтаже. Контактная группа выполнена из латуни, которая обеспечивает высокую токопроводимость. Подпружиненная конструкция токопроводящих элементов надежно фиксирует вилку и обеспечивает увеличенный срок службы. Зажимные винты обеспечены стопорными насечками – защита от случайного ослабления. Пазы для регулировки механизмов в 1 шлейф позволяют быстро и точно собрать изделия в многопостовые рамки от 2 до 5 постов. | Уточняйте у менеджера | Уточняйте у менеджера
00-00051921 | ERB16-K33-16 | IEK | Розетка с заземляющим контактом с защитной шторкой и крышкой, для скрытого монтажа, корпус механизма из полиамида (PA6) - ударопрочный пластик, не поддерживающий горение. Жесткий металлический суппорт с оцинкованным покрытием не подлежит коррозии и не деформируется при монтаже. Контактная группа выполнена из латуни, которая обеспечивает высокую токопроводимость. Подпружиненная конструкция токопроводящих элементов надежно фиксирует вилку и обеспечивает увеличенный срок службы. Зажимные винты обеспечены стопорными насечками – защита от случайного ослабления. Пазы для регулировки механизмов в 1 шлейф позволяют быстро и точно собрать изделия в многопостовые рамки от 2 до 5 постов. | Уточняйте у менеджера | Уточняйте у менеджера
00-00051945 | ERB16-K23-16 | IEK | Розетка с заземляющим контактом с защитной шторкой и крышкой, для скрытого монтажа, корпус механизма из полиамида (PA6) - ударопрочный пластик, не поддерживающий горение. Жесткий металлический суппорт с оцинкованным покрытием не подлежит коррозии и не деформируется при монтаже. Контактная группа выполнена из латуни, которая обеспечивает высокую токопроводимость. Подпружиненная конструкция токопроводящих элементов надежно фиксирует вилку и обеспечивает увеличенный срок службы. Зажимные винты обеспечены стопорными насечками – защита от случайного ослабления. Пазы для регулировки механизмов в 1 шлейф позволяют быстро и точно собрать изделия в многопостовые рамки от 2 до 5 постов. | Уточняйте у менеджера | Уточняйте у менеджера
00-00051970 | ERB20-K95-10 | IEK | Розетка двухместная без заземляющего контакта, для скрытого монтажа, корпус механизма из полиамида (PA6) - ударопрочный пластик, не поддерживающий горение. Жесткий металлический суппорт с оцинкованным покрытием не подлежит коррозии и не деформируется при монтаже. Контактная группа выполнена из латуни, которая обеспечивает высокую токопроводимость. Подпружиненная конструкция токопроводящих элементов надежно фиксирует вилку и обеспечивает увеличенный срок службы. Зажимные винты обеспечены стопорными насечками – защита от случайного ослабления. | Уточняйте у менеджера | Уточняйте у менеджера
00-00051898 | ERB29-K01-10 | IEK | Розетка двухместная без заземляющего контакта, для скрытого монтажа, корпус механизма из полиамида (PA6) - ударопрочный пластик, не поддерживающий горение. Жесткий металлический суппорт с оцинкованным покрытием не подлежит коррозии и не деформируется при монтаже. Контактная группа выполнена из латуни, которая обеспечивает высокую токопроводимость. Подпружиненная конструкция токопроводящих элементов надежно фиксирует вилку и обеспечивает увеличенный срок службы. Зажимные винты обеспечены стопорными насечками – защита от случайного ослабления. | Уточняйте у менеджера | Уточняйте у менеджера
00-00051922 | ERB20-K33-10 | IEK | Розетка двухместная без заземляющего контакта, для скрытого монтажа, корпус механизма из полиамида (PA6) - ударопрочный пластик, не поддерживающий горение. Жесткий металлический суппорт с оцинкованным покрытием не подлежит коррозии и не деформируется при монтаже. Контактная группа выполнена из латуни, которая обеспечивает высокую токопроводимость. Подпружиненная конструкция токопроводящих элементов надежно фиксирует вилку и обеспечивает увеличенный срок службы. Зажимные винты обеспечены стопорными насечками – защита от случайного ослабления. | Уточняйте у менеджера | Уточняйте у менеджера
00-00051946 | ERB20-K23-10 | IEK | Розетка двухместная без заземляющего контакта, для скрытого монтажа, корпус механизма из полиамида (PA6) - ударопрочный пластик, не поддерживающий горение. Жесткий металлический суппорт с оцинкованным покрытием не подлежит коррозии и не деформируется при монтаже. Контактная группа выполнена из латуни, которая обеспечивает высокую токопроводимость. Подпружиненная конструкция токопроводящих элементов надежно фиксирует вилку и обеспечивает увеличенный срок службы. Зажимные винты обеспечены стопорными насечками – защита от случайного ослабления. | Уточняйте у менеджера | Уточняйте у менеджера
00-00052097 | ERB10-K01-10-DC | IEK | Розетка без заземляющего контакта, для открытого монтажа, устойчивость к воздействию повышенной температуры и огня. Термостойкость основания и лицевой панели. Возможность монтажа на любой тип поверхности. Простое введение кабелей через выштампованные вводы для проводников с 4-х сторон основания корпуса розеток или выключателей. Степень защиты IP20. Розеточные узлы выполнены из высокоупругой фосфористой бронзы. Розетки поставляются с защитными шторками. | Уточняйте у менеджера | Уточняйте у менеджера
00-00052102 | ERB10-K30-10-DC | IEK | Розетка без заземляющего контакта, для открытого монтажа, устойчивость к воздействию повышенной температуры и огня. Термостойкость основания и лицевой панели. Возможность монтажа на любой тип поверхности. Простое введение кабелей через выштампованные вводы для проводников с 4-х сторон основания корпуса розеток или выключателей. Степень защиты IP20. Розеточные узлы выполнены из высокоупругой фосфористой бронзы. Розетки поставляются с защитными шторками. | Уточняйте у менеджера | Уточняйте у менеджера
00-00052032 | ERO10-K01-10-DC | IEK | Розетка без заземляющего контакта, для открытого монтажа, устанавливается в квартирах, загородных домах, офисных и производственных помещениях. Эргономичное исполнение изделий позволяет установить их на любой поверхности. Удобный монтаж кабеля через выштампованные вводы для проводников на основании корпуса розеток и выключателей. Электробезопасное основание из термостойкого PC-пластика. Материал корпуса - негорючий АБС-пластик. | 149.91 | 134.92
00-00052068 | ERO10-K04-10-DC | IEK | Розетка без заземляющего контакта, для открытого монтажа, устанавливается в квартирах, загородных домах, офисных и производственных помещениях. Эргономичное исполнение изделий позволяет установить их на любой поверхности. Удобный монтаж кабеля через выштампованные вводы для проводников на основании корпуса розеток и выключателей. Электробезопасное основание из термостойкого PC-пластика. Материал корпуса - негорючий АБС-пластик. | 220.72 | 198.65
00-00052049 | ERO10-K33-10-DC | IEK | Розетка без заземляющего контакта, для открытого монтажа, устанавливается в квартирах, загородных домах, офисных и производственных помещениях. Эргономичное исполнение изделий позволяет установить их на любой поверхности. Удобный монтаж кабеля через выштампованные вводы для проводников на основании корпуса розеток и выключателей. Электробезопасное основание из термостойкого PC-пластика. Материал корпуса - негорючий АБС-пластик. | 124.96 | 112.46
00-00052083 | ERO10-K03-10-DC | IEK | Розетка без заземляющего контакта, для открытого монтажа, устанавливается в квартирах, загородных домах, офисных и производственных помещениях. Эргономичное исполнение изделий позволяет установить их на любой поверхности. Удобный монтаж кабеля через выштампованные вводы для проводников на основании корпуса розеток и выключателей. Электробезопасное основание из термостойкого PC-пластика. Материал корпуса - негорючий АБС-пластик. | 218.9 | 197.01
00-00041245 | ERO11-K01-16-DC | IEK | Розетка с заземляющим контактом, для открытого монтажа, устанавливается в квартирах, загородных домах, офисных и производственных помещениях. Эргономичное исполнение изделий позволяет установить их на любой поверхности. Удобный монтаж кабеля через выштампованные вводы для проводников на основании корпуса розеток и выключателей. Электробезопасное основание из термостойкого PC-пластика. Материал корпуса - негорючий АБС-пластик. | 150.12 | 135.11
00-00052069 | ERO11-K04-16-DC | IEK | Розетка с заземляющим контактом, для открытого монтажа, устанавливается в квартирах, загородных домах, офисных и производственных помещениях. Эргономичное исполнение изделий позволяет установить их на любой поверхности. Удобный монтаж кабеля через выштампованные вводы для проводников на основании корпуса розеток и выключателей. Электробезопасное основание из термостойкого PC-пластика. Материал корпуса - негорючий АБС-пластик. | 246.79 | 222.11
00-00052050 | ERO11-K33-16-DC | IEK | Розетка с заземляющим контактом, для открытого монтажа, устанавливается в квартирах, загородных домах, офисных и производственных помещениях. Эргономичное исполнение изделий позволяет установить их на любой поверхности. Удобный монтаж кабеля через выштампованные вводы для проводников на основании корпуса розеток и выключателей. Электробезопасное основание из термостойкого PC-пластика. Материал корпуса - негорючий АБС-пластик. | 150.12 | 135.11
00-00052084 | ERO11-K03-16-DC | IEK | Розетка с заземляющим контактом, для открытого монтажа, устанавливается в квартирах, загородных домах, офисных и производственных помещениях. Эргономичное исполнение изделий позволяет установить их на любой поверхности. Удобный монтаж кабеля через выштампованные вводы для проводников на основании корпуса розеток и выключателей. Электробезопасное основание из термостойкого PC-пластика. Материал корпуса - негорючий АБС-пластик. | 246.79 | 222.11
00-00051971 | ERB21-K95-16 | IEK | Розетка двухместная с заземляющим контактом для скрытого монтажа. Корпус механизма из полиамида (PA6) – ударопрочный пластик, не поддерживающий горение. Жесткий металлический суппорт с оцинкованным покрытием не подлежит коррозии и не деформируется при монтаже. Контактная группа выполнена из латуни, которая обеспечивает высокую токопроводимость. Подпружиненная конструкция токопроводящих элементов надежно фиксирует вилку и обеспечивает увеличенный срок службы. Зажимные винты обеспечены стопорными насечками – защита от случайного ослабления. | Уточняйте у менеджера | Уточняйте у менеджера
00-00051899 | ERB29-K01-16 | IEK | Розетка двухместная с заземляющим контактом для скрытого монтажа. Корпус механизма из полиамида (PA6) – ударопрочный пластик, не поддерживающий горение. Жесткий металлический суппорт с оцинкованным покрытием не подлежит коррозии и не деформируется при монтаже. Контактная группа выполнена из латуни, которая обеспечивает высокую токопроводимость. Подпружиненная конструкция токопроводящих элементов надежно фиксирует вилку и обеспечивает увеличенный срок службы. Зажимные винты обеспечены стопорными насечками – защита от случайного ослабления. | Уточняйте у менеджера | Уточняйте у менеджера
00-00051923 | ERB21-K33-16 | IEK | Розетка двухместная с заземляющим контактом для скрытого монтажа. Корпус механизма из полиамида (PA6) – ударопрочный пластик, не поддерживающий горение. Жесткий металлический суппорт с оцинкованным покрытием не подлежит коррозии и не деформируется при монтаже. Контактная группа выполнена из латуни, которая обеспечивает высокую токопроводимость. Подпружиненная конструкция токопроводящих элементов надежно фиксирует вилку и обеспечивает увеличенный срок службы. Зажимные винты обеспечены стопорными насечками – защита от случайного ослабления. | Уточняйте у менеджера | Уточняйте у менеджера
00-00051947 | ERB21-K23-16 | IEK | Розетка двухместная с заземляющим контактом для скрытого монтажа. Корпус механизма из полиамида (PA6) – ударопрочный пластик, не поддерживающий горение. Жесткий металлический суппорт с оцинкованным покрытием не подлежит коррозии и не деформируется при монтаже. Контактная группа выполнена из латуни, которая обеспечивает высокую токопроводимость. Подпружиненная конструкция токопроводящих элементов надежно фиксирует вилку и обеспечивает увеличенный срок службы. Зажимные винты обеспечены стопорными насечками – защита от случайного ослабления. | Уточняйте у менеджера | Уточняйте у менеджера
00-00052098 | ERB20-K01-10-DC | IEK | Розетка двухместная без заземляющего контакта с защитной шторкой, устойчивость к воздействию повышенной температуры и огня. Термостойкость основания и лицевой панели. Возможность монтажа на любой тип поверхности. Простое введение кабелей через выштампованные вводы для проводников с 4-х сторон основания корпуса розеток или выключателей. Степень защиты IP20. Розеточные узлы выполнены из высокоупругой фосфористой бронзы. Розетки поставляются с защитными шторками. | Уточняйте у менеджера | Уточняйте у менеджера
00-00052103 | ERB20-K30-10-DC | IEK | Розетка двухместная без заземляющего контакта с защитной шторкой, устойчивость к воздействию повышенной температуры и огня. Термостойкость основания и лицевой панели. Возможность монтажа на любой тип поверхности. Простое введение кабелей через выштампованные вводы для проводников с 4-х сторон основания корпуса розеток или выключателей. Степень защиты IP20. Розеточные узлы выполнены из высокоупругой фосфористой бронзы. Розетки поставляются с защитными шторками. | Уточняйте у менеджера | Уточняйте у менеджера
00-00052035 | ERO20-K01-10-DC | IEK | Розетка двухместная без заземляющего контакта, эргономичное исполнение изделия позволяет установить ее на любую поверхность. Удобный монтаж кабеля через выштампованные вводы для проводников на основании корпуса розеток и выключателей. Электробезопасное основание из термостойкого PC-пластика. Материал корпуса - негорючий АБС-пластик. | 193.99 | 174.59
00-00052072 | ERO20-K04-10-DC | IEK | Розетка двухместная без заземляющего контакта, эргономичное исполнение изделия позволяет установить ее на любую поверхность. Удобный монтаж кабеля через выштампованные вводы для проводников на основании корпуса розеток и выключателей. Электробезопасное основание из термостойкого PC-пластика. Материал корпуса - негорючий АБС-пластик. | 357.66 | 321.89
00-00052053 | ERO20-K33-10-DC | IEK | Розетка двухместная без заземляющего контакта, эргономичное исполнение изделия позволяет установить ее на любую поверхность. Удобный монтаж кабеля через выштампованные вводы для проводников на основании корпуса розеток и выключателей. Электробезопасное основание из термостойкого PC-пластика. Материал корпуса - негорючий АБС-пластик. | 197.79 | 178.01
00-00052086 | ERO20-K03-10-DC | IEK | Розетка двухместная без заземляющего контакта, эргономичное исполнение изделия позволяет установить ее на любую поверхность. Удобный монтаж кабеля через выштампованные вводы для проводников на основании корпуса розеток и выключателей. Электробезопасное основание из термостойкого PC-пластика. Материал корпуса - негорючий АБС-пластик. | 357.66 | 321.89
00-00052104 | ERB21-K30-16-DC | IEK | Розетка двухместная с заземляющим контактом с защитной шторкой, предназначена для открытого монтажа проводки. Степень защиты IP20. Розеточные узлы выполнены из высокоупругой фосфористой бронзы. | Уточняйте у менеджера | Уточняйте у менеджера
00-00019404 | ERO21-K01-16-DC | IEK | Розетка двухместная с заземляющим контактом для открытого монтажа. Эргономичное исполнение изделий позволяет установить их на любой поверхности. Удобный монтаж кабеля через выштампованные вводы для проводников на основании корпуса розеток и выключателей. Электробезопасное основание из термостойкого PC-пластика. Материал корпуса - негорючий АБС-пластик. | 230.97 | 207.87
00-00052073 | ERO21-K04-16-DC | IEK | Розетка двухместная с заземляющим контактом для открытого монтажа. Эргономичное исполнение изделий позволяет установить их на любой поверхности. Удобный монтаж кабеля через выштампованные вводы для проводников на основании корпуса розеток и выключателей. Электробезопасное основание из термостойкого PC-пластика. Материал корпуса - негорючий АБС-пластик. | 397.81 | 358.03
00-00052054 | ERO21-K33-16-DC | IEK | Розетка двухместная с заземляющим контактом для открытого монтажа. Эргономичное исполнение изделий позволяет установить их на любой поверхности. Удобный монтаж кабеля через выштампованные вводы для проводников на основании корпуса розеток и выключателей. Электробезопасное основание из термостойкого PC-пластика. Материал корпуса - негорючий АБС-пластик. | 210.47 | 189.42
00-00052087 | ERO21-K03-16-DC | IEK | Розетка двухместная с заземляющим контактом для открытого монтажа. Эргономичное исполнение изделий позволяет установить их на любой поверхности. Удобный монтаж кабеля через выштампованные вводы для проводников на основании корпуса розеток и выключателей. Электробезопасное основание из термостойкого PC-пластика. Материал корпуса - негорючий АБС-пластик. | 397.81 | 358.03
00-00052038 | ERO30-K01-10-DC | IEK | Розетка трехместная без заземляющего контакта для открытого монтажа, серии "ОКТАВА" позволяет устанавливать изделия в квартирах, загородных домах, офисных и производственных помещениях. Удобный монтаж кабеля через выштампованные вводы для проводников на основании корпуса розеток и выключателей. Электробезопасное основание из термостойкого PC-пластика. Материал корпуса - негорючий АБС-пластик. | 356.76 | 321.08
00-00052057 | ERO30-K33-10-DC | IEK | Розетка трехместная без заземляющего контакта для открытого монтажа, серии "ОКТАВА" позволяет устанавливать изделия в квартирах, загородных домах, офисных и производственных помещениях. Удобный монтаж кабеля через выштампованные вводы для проводников на основании корпуса розеток и выключателей. Электробезопасное основание из термостойкого PC-пластика. Материал корпуса - негорючий АБС-пластик. | 316.63 | 284.97
00-00052039 | ERO31-K01-16-DC | IEK | Розетка трехместная с заземляющим контактом для открытого монтажа серии "ОКТАВА" позволяет устанавливать изделия в квартирах, загородных домах, офисных и производственных помещениях. Удобный монтаж кабеля через выштампованные вводы для проводников на основании корпуса розеток и выключателей. Электробезопасное основание из термостойкого PC-пластика. Материал корпуса - негорючий АБС-пластик. | 463.33 | 417
00-00052076 | ERO31-K04-16-DC | IEK | Розетка трехместная с заземляющим контактом для открытого монтажа серии "ОКТАВА" позволяет устанавливать изделия в квартирах, загородных домах, офисных и производственных помещениях. Удобный монтаж кабеля через выштампованные вводы для проводников на основании корпуса розеток и выключателей. Электробезопасное основание из термостойкого PC-пластика. Материал корпуса - негорючий АБС-пластик. | 699.78 | 629.8
00-00052058 | ERO31-K33-16-DC | IEK | Розетка трехместная с заземляющим контактом для открытого монтажа серии "ОКТАВА" позволяет устанавливать изделия в квартирах, загородных домах, офисных и производственных помещениях. Удобный монтаж кабеля через выштампованные вводы для проводников на основании корпуса розеток и выключателей. Электробезопасное основание из термостойкого PC-пластика. Материал корпуса - негорючий АБС-пластик. | 411.12 | 370.01
00-00052090 | ERO31-K03-16-DC | IEK | Розетка трехместная с заземляющим контактом для открытого монтажа серии "ОКТАВА" позволяет устанавливать изделия в квартирах, загородных домах, офисных и производственных помещениях. Удобный монтаж кабеля через выштампованные вводы для проводников на основании корпуса розеток и выключателей. Электробезопасное основание из термостойкого PC-пластика. Материал корпуса - негорючий АБС-пластик. | 699.78 | 629.8
00-00052099 | ERB40-K01-10-DC | IEK | Розетка четырехместная без заземляющего контакта для открытого монтажа. Устойчивость к воздействию повышенной температуры и огня. Термостойкость основания и лицевой панели. Возможность монтажа на любой тип поверхности. Простое введение кабелей через выштампованные вводы для проводников с 4-х сторон основания корпуса. Степень защиты IP20. Розеточные узлы выполнены из высокоупругой фосфористой бронзы. | Уточняйте у менеджера | Уточняйте у менеджера
00-00052040 | ERO40-K01-10-DC | IEK | Розетка четырехместная без заземляющего контакта для открытого монтажа серии "ОКТАВА" позволяет устанавливать изделия в квартирах, загородных домах, офисных и производственных помещениях. Удобный монтаж кабеля через выштампованные вводы для проводников на основании корпуса розеток и выключателей. Электробезопасное основание из термостойкого PC-пластика. Материал корпуса - негорючий АБС-пластик. | 556.38 | 500.74
00-00052059 | ERO40-K33-10-DC | IEK | Розетка четырехместная без заземляющего контакта для открытого монтажа серии "ОКТАВА" позволяет устанавливать изделия в квартирах, загородных домах, офисных и производственных помещениях. Удобный монтаж кабеля через выштампованные вводы для проводников на основании корпуса розеток и выключателей. Электробезопасное основание из термостойкого PC-пластика. Материал корпуса - негорючий АБС-пластик. | 493.71 | 444.34
00-00052100 | ERB41-K01-16-DC | IEK | Розетка четырехместная с заземляющим контактом для открытого монтажа. Устойчивость к воздействию повышенной температуры и огня. Термостойкость основания и лицевой панели. Возможность монтажа на любой тип поверхности. Простое введение кабелей через выштампованные вводы для проводников с 4-х сторон основания корпуса. Степень защиты IP20. Розеточные узлы выполнены из высокоупругой фосфористой бронзы. | Уточняйте у менеджера | Уточняйте у менеджера
00-00052105 | ERB41-K30-16-DC | IEK | Розетка четырехместная с заземляющим контактом для открытого монтажа. Устойчивость к воздействию повышенной температуры и огня. Термостойкость основания и лицевой панели. Возможность монтажа на любой тип поверхности. Простое введение кабелей через выштампованные вводы для проводников с 4-х сторон основания корпуса. Степень защиты IP20. Розеточные узлы выполнены из высокоупругой фосфористой бронзы. | Уточняйте у менеджера | Уточняйте у менеджера
00-00052041 | ERO41-K01-16-DC | IEK | Розетка четырехместная с заземляющим контактом для открытого монтажа серии "ОКТАВА" позволяет устанавливать изделия в квартирах, загородных домах, офисных и производственных помещениях. Удобный монтаж кабеля через выштампованные вводы для проводников на основании корпуса розеток и выключателей. Электробезопасное основание из термостойкого PC-пластика. Материал корпуса - негорючий АБС-пластик. | 683.11 | 614.8
00-00052077 | ERO41-K04-16-DC | IEK | Розетка четырехместная с заземляющим контактом для открытого монтажа серии "ОКТАВА" позволяет устанавливать изделия в квартирах, загородных домах, офисных и производственных помещениях. Удобный монтаж кабеля через выштампованные вводы для проводников на основании корпуса розеток и выключателей. Электробезопасное основание из термостойкого PC-пластика. Материал корпуса - негорючий АБС-пластик. | 979.45 | 881.51
00-00052060 | ERO41-K33-16-DC | IEK | Розетка четырехместная с заземляющим контактом для открытого монтажа серии "ОКТАВА" позволяет устанавливать изделия в квартирах, загородных домах, офисных и производственных помещениях. Удобный монтаж кабеля через выштампованные вводы для проводников на основании корпуса розеток и выключателей. Электробезопасное основание из термостойкого PC-пластика. Материал корпуса - негорючий АБС-пластик. | 606.13 | 545.52
00-00052091 | ERO41-K03-16-DC | IEK | Розетка четырехместная с заземляющим контактом для открытого монтажа серии "ОКТАВА" позволяет устанавливать изделия в квартирах, загородных домах, офисных и производственных помещениях. Удобный монтаж кабеля через выштампованные вводы для проводников на основании корпуса розеток и выключателей. Электробезопасное основание из термостойкого PC-пластика. Материал корпуса - негорючий АБС-пластик. | 979.45 | 881.51
00-00051760 | ERK15-K01-16-DM | IEK | Розетка с заземляющим контактом и крышкой, с крышкой, для скрытого монтажа, для квартир, загородных домов, офисных и производственных помещений. Конструкция шасси позволяет крепить изделие как на винты, так и на распорные лапки в различные типы установочных коробок. Материал внутреннего механизма - негорючий АБС-пластик. | 238.46 | 214.61
00-00051792 | ERK15-K33-16-DM | IEK | Розетка с заземляющим контактом и крышкой, с крышкой, для скрытого монтажа, для квартир, загородных домов, офисных и производственных помещений. Конструкция шасси позволяет крепить изделие как на винты, так и на распорные лапки в различные типы установочных коробок. Материал внутреннего механизма - негорючий АБС-пластик. | 216.28 | 194.65
00-00052117 | ERMP12-K01-16-54-EC | IEK | Розетка с заземляющим контактом и крышкой используется в помещениях с повышенной влажностью или запыленностью, а также под навесом на открытом воздухе. Электробезопасное основание из термостойкого PC-пластика. Материал корпуса - негорючий АБС-пластик. Два варианта цветового исполнения позволяет легко подобрать продукцию для различного интерьера. Наличие в ассортименте коннектора обеспечивает возможность сбора многопостовых конструкций. | 603.57 | 543.21
00-00033034 | ERMP12-K03-16-54-EC | IEK | Розетка с заземляющим контактом и крышкой используется в помещениях с повышенной влажностью или запыленностью, а также под навесом на открытом воздухе. Электробезопасное основание из термостойкого PC-пластика. Материал корпуса - негорючий АБС-пластик. Два варианта цветового исполнения позволяет легко подобрать продукцию для различного интерьера. Наличие в ассортименте коннектора обеспечивает возможность сбора многопостовых конструкций. | 603.57 | 543.21
00-00035689 | ERS12-K03-16-54-DC | IEK | Розетка с заземляющим контактом и крышкой, для открытого монтажа, IP54, предназначена для помещений с повышенной влажностью и запыленностью: подвалов, гаражей, мастерских. Дизайн розеток и выключателей данной серии идеально впишется в интерьер промышленных предприятий. Идеальное решение для установки на любые виды облицовки стен. Удобная конструкция для монтажа: большое пространство для размещения проводки. Винты и пружины откидной крышки из нержавеющей стали. Простая установка с минимальными затратами. Корпус изготавливается из ударопрочного материала, который выдерживает большие механические нагрузки. Выключатели и розетки имеют на основании два высверленных отверстия для шлицевого крепления. Ступенчатые сальники обеспечивают герметизацию изделия. Розетки поставляются с защитными шторками. | 633.62 | 570.26
00-00036561 | ERMP22-K01-16-54-EC | IEK | Розетка двухместная с заземляющим контактом и крышкой используется в помещениях с повышенной влажностью или запыленностью, а также под навесом на открытом воздухе. Электробезопасное основание из термостойкого PC-пластика. Материал корпуса - негорючий АБС-пластик. Два варианта цветового исполнения позволяет легко подобрать продукцию для различного интерьера. Наличие в ассортименте коннектора обеспечивает возможность сбора многопостовых конструкций. | 1120.34 | 1008.31
00-00052118 | ERMP22-K03-16-54-EC | IEK | Розетка двухместная с заземляющим контактом и крышкой используется в помещениях с повышенной влажностью или запыленностью, а также под навесом на открытом воздухе. Электробезопасное основание из термостойкого PC-пластика. Материал корпуса - негорючий АБС-пластик. Два варианта цветового исполнения позволяет легко подобрать продукцию для различного интерьера. Наличие в ассортименте коннектора обеспечивает возможность сбора многопостовых конструкций. | 1120.34 | 1008.31
00-00052109 | ERS22-K03-16-54-DC | IEK | Розетка двухместная с заземляющим контактом и крышкой для открытой установки предназначены для помещений с повышенной влажностью и запыленностью: подвалов, гаражей, мастерских. Винты и пружины откидной крышки из нержавеющей стали. Корпус изготавливается из ударопрочного материала, который выдерживает большие механические нагрузки. | 1249.38 | 1124.44
00-00052119 | ERMP32-K01-16-54-EC | IEK | Розетка трехместная с заземляющим контактом и крышкой используется в помещениях с повышенной влажностью или запыленностью, а также под навесом на открытом воздухе. Электробезопасное основание из термостойкого PC-пластика. Материал корпуса - негорючий АБС-пластик. Два варианта цветового исполнения позволяет легко подобрать продукцию для различного интерьера. Наличие в ассортименте коннектора обеспечивает возможность сбора многопостовых конструкций. | 1633.35 | 1470.02
00-00052120 | ERMP32-K03-16-54-EC | IEK | Розетка трехместная с заземляющим контактом и крышкой используется в помещениях с повышенной влажностью или запыленностью, а также под навесом на открытом воздухе. Электробезопасное основание из термостойкого PC-пластика. Материал корпуса - негорючий АБС-пластик. Два варианта цветового исполнения позволяет легко подобрать продукцию для различного интерьера. Наличие в ассортименте коннектора обеспечивает возможность сбора многопостовых конструкций. | 1633.35 | 1470.02
00-00052121 | ERMP42-K01-16-54-EC | IEK | Розетка четырехместная с заземляющим контактом и крышкой используется в помещениях с повышенной влажностью или запыленностью, а также под навесом на открытом воздухе. Электробезопасное основание из термостойкого PC-пластика. Материал корпуса - негорючий АБС-пластик. Два варианта цветового исполнения позволяет легко подобрать продукцию для различного интерьера. Наличие в ассортименте коннектора обеспечивает возможность сбора многопостовых конструкций. | 2069.07 | 1862.16
00-00052122 | ERMP42-K03-16-54-EC | IEK | Розетка четырехместная с заземляющим контактом и крышкой используется в помещениях с повышенной влажностью или запыленностью, а также под навесом на открытом воздухе. Электробезопасное основание из термостойкого PC-пластика. Материал корпуса - негорючий АБС-пластик. Два варианта цветового исполнения позволяет легко подобрать продукцию для различного интерьера. Наличие в ассортименте коннектора обеспечивает возможность сбора многопостовых конструкций. | 2069.07 | 1862.16
00-00051830 | ERV16-K01-16-DM | IEK | Розетка с заземляющим контактом с защитной шторкой и крышкой, для скрытого монтажа квартир, загородных домов, офисных и производственных помещений. Лицевая декоративная панель выполнена из АВС-пластика, не поддерживающего горение. Медные контактные группы. | 246.12 | 221.51
00-00051757 | ERK12-K01-16-DM | IEK | Розетка с заземляющим контактом с защитной шторкой и крышкой, с защитной шторкой, с крышкой, для скрытого монтажа, для квартир, загородных домов, офисных и производственных помещений. Конструкция шасси позволяет крепить изделие как на винты, так и на распорные лапки в различные типы установочных коробок. Материал внутреннего механизма - негорючий АБС-пластик. | 261.33 | 235.2
00-00051765 | ERK70-K01-10-DM-44 | IEK | Розетка с заземляющим контактом с защитной шторкой и крышкой, с защитной шторкой, с крышкой, для квартир, загородных домов, офисных и производственных помещений. Конструкция шасси позволяет крепить изделие как на винты, так и на распорные лапки в различные типы установочных коробок. Материал внутреннего механизма - керамика. Шасси розеток и выключателей изготовлены из стали с защитой от коррозии, что обеспечивает надежность и долговечность изделия. | 319.38 | 287.44
00-00051789 | ERK12-K33-16-DM | IEK | Розетка с заземляющим контактом с защитной шторкой и крышкой, с защитной шторкой, с крышкой, для квартир, загородных домов, офисных и производственных помещений. Конструкция шасси позволяет крепить изделие как на винты, так и на распорные лапки в различные типы установочных коробок. Материал внутреннего механизма - негорючий АБС-пластик. Шасси розеток и выключателей изготовлены из стали с защитой от коррозии, что обеспечивает надежность и долговечность изделия. | 198.86 | 178.97
00-00051766 | ERK71-K01-10-DM-44 | IEK | Розетка с заземляющим контактом с защитной шторкой и крышкой, с защитной шторкой, с крышкой, для квартир, загородных домов, офисных и производственных помещений. Конструкция шасси позволяет крепить изделие как на винты, так и на распорные лапки в различные типы установочных коробок. Материал внутреннего механизма - керамика. Шасси розеток и выключателей изготовлены из стали с защитой от коррозии, что обеспечивает надежность и долговечность изделия. | 354.44 | 319
00-00051755 | ERK10-K01-10-DM | IEK | Розетка без заземляющего контакта с защитной шторкой, для скрытого монтажа, устанавливается в квартирах, загородных домах, офисных и производственных помещениях. Конструкция шасси позволяет крепить изделие как на винты, так и на распорные лапки в различные типы установочных коробок. Материал внутреннего механизма - негорючий АБС-пластик. Шасси розеток и выключателей изготовлены из стали с защитой от коррозии, что обеспечивает надежность и долговечность изделия. | 188.8 | 169.92
00-00051787 | ERK10-K33-10-DM | IEK | Розетка без заземляющего контакта с защитной шторкой, для скрытого монтажа, устанавливается в квартирах, загородных домах, офисных и производственных помещениях. Конструкция шасси позволяет крепить изделие как на винты, так и на распорные лапки в различные типы установочных коробок. Материал внутреннего механизма - негорючий АБС-пластик. Шасси розеток и выключателей изготовлены из стали с защитой от коррозии, что обеспечивает надежность и долговечность изделия. | Уточняйте у менеджера | Уточняйте у менеджера
00-00051829 | ERV14-K01-16-DM | IEK | Розетка с заземляющим контактом с защитной шторкой, для скрытого монтажа квартир, загородных домов, офисных и производственных помещений. Лицевая декоративная панель выполнена из АВС-пластика, не поддерживающего горение. Медные контактные группы. | 152.27 | 137.04
00-00051809 | ERK14-K01-16-K | IEK | Розетка с заземляющим контактом с защитной шторкой, устанавливается в квартирах, загородных домах, офисных и производственных помещениях. Два типа цветовых решений: белый и кремовый. 23 типа механизмов. Удобство и простота монтажа. Негорючее керамическое основание. Лицевая декоративная панель и рамка выполнена из АВС-пластика, не поддерживающего горение. | 200.22 | 180.2
00-00051756 | ERK11-K01-16-DM | IEK | Розетка с заземляющим контактом с защитной шторкой, для квартир, загородных домов, офисных и производственных помещений. Конструкция шасси позволяет крепить изделие как на винты, так и на распорные лапки в различные типы установочных коробок. Материал внутреннего механизма - негорючий АБС-пластик. Шасси розеток и выключателей изготовлены из стали с защитой от коррозии, что обеспечивает надежность и долговечность изделия. | 201.02 | 180.92
00-00051788 | ERK11-K33-16-DM | IEK | Розетка с заземляющим контактом с защитной шторкой, для квартир, загородных домов, офисных и производственных помещений. Конструкция шасси позволяет крепить изделие как на винты, так и на распорные лапки в различные типы установочных коробок. Материал внутреннего механизма - негорючий АБС-пластик. Шасси розеток и выключателей изготовлены из стали с защитой от коррозии, что обеспечивает надежность и долговечность изделия. | 218.05 | 196.25
00-00051817 | ERK14-K33-16-K | IEK | Розетка с заземляющим контактом с защитной шторкой, устанавливается в квартирах, загородных домах, офисных и производственных помещениях. Два типа цветовых решений: белый и кремовый. 23 типа механизмов. Удобство и простота монтажа. Негорючее керамическое основание. Лицевая декоративная панель и рамка выполнена из АВС-пластика, не поддерживающего горение. | 190.69 | 171.62
00-00052130 | ERA12-K03-16-54 | IEK | Розетка с заземляющим контактом и крышкой, для открытого монтажа, с повышенной степенью защиты IP54 предназначена для организации электроснабжения в условиях высокой влажности, в пыльных помещениях, мастерских, гаражах, а также на улице при установке под навесом, защищающем от прямого попадания осадков. Латунная контактная группа обеспечивает долговечность изделия. Корпус изделий из пластика поликарбоната (PC) - ударопрочный, не поддерживающий горения. В комплекте изделия 2 герметичных сальника (сальники ступенчатые под разный диаметр кабеля с двух сторон изделия). | 417.72 | 375.95
00-00051761 | ERK20-K01-10-DM | IEK | Розетка двухместная без заземляющего контакта с защитной шторкой для скрытого монтажа, устанавливаются изделия серии "КВАРТА", в квартирах, загородных домах, офисных и производственных помещениях. Конструкция шасси позволяет крепить изделие как на винты, так и на распорные лапки в различные типы установочных коробок. Материал внутреннего механизма - негорючий АБС-пластик. Шасси розеток и выключателей изготовлены из стали с защитой от коррозии, что обеспечивает надежность и долговечность изделия. | 251.6 | 226.44
00-00051793 | ERK20-K33-10-DM | IEK | Розетка двухместная без заземляющего контакта с защитной шторкой для скрытого монтажа, устанавливаются изделия серии "КВАРТА", в квартирах, загородных домах, офисных и производственных помещениях. Конструкция шасси позволяет крепить изделие как на винты, так и на распорные лапки в различные типы установочных коробок. Материал внутреннего механизма - негорючий АБС-пластик. Шасси розеток и выключателей изготовлены из стали с защитой от коррозии, что обеспечивает надежность и долговечность изделия. | 244.72 | 220.25
00-00051833 | ERV24-K01-16-DM | IEK | Розетка двухместная с заземляющим контактом с защитной шторкой для скрытого монтажа, которые хорошо впишутся в любой интерьер квартир, загородных домов, офисных и производственных помещений. Лицевая декоративная панель выполнена из АВС-пластика, не поддерживающего горение. Медные контактные группы. | 239.01 | 215.11
00-00051812 | ERK24-K01-16-K | IEK | Розетка двухместная с заземляющим контактом с защитной шторкой, устанавливается в квартирах, загородных домах, офисных и производственных помещениях. Два типа цветовых решений: белый и кремовый. 23 типа механизмов. Удобство и простота монтажа. Негорючее керамическое основание. Лицевая декоративная панель и рамка выполнена из АВС-пластика, не поддерживающего горение. | 270 | 243
00-00051762 | ERK21-K01-16-DM | IEK | Розетка двухместная с заземляющим контактом с защитной шторкой для скрытого монтажа, в квартирах, загородных домах, офисных и производственных помещениях. Конструкция шасси позволяет крепить изделие как на винты, так и на распорные лапки в различные типы установочных коробок. Материал внутреннего механизма - негорючий АБС-пластик. Шасси розеток и выключателей изготовлены из стали с защитой от коррозии, что обеспечивает надежность и долговечность изделия. | 290.45 | 261.41
00-00051794 | ERK21-K33-16-DM | IEK | Розетка двухместная с заземляющим контактом с защитной шторкой для скрытого монтажа, в квартирах, загородных домах, офисных и производственных помещениях. Конструкция шасси позволяет крепить изделие как на винты, так и на распорные лапки в различные типы установочных коробок. Материал внутреннего механизма - негорючий АБС-пластик. Шасси розеток и выключателей изготовлены из стали с защитой от коррозии, что обеспечивает надежность и долговечность изделия. | 285.03 | 256.53
00-00051820 | ERK24-K33-16-K | IEK | Розетка двухместная с заземляющим контактом с защитной шторкой, устанавливается в квартирах, загородных домах, офисных и производственных помещениях. Два типа цветовых решений: белый и кремовый. 23 типа механизмов. Удобство и простота монтажа. Негорючее керамическое основание. Лицевая декоративная панель и рамка выполнена из АВС-пластика, не поддерживающего горение. | 262.64 | 236.38
00-00052033 | ERO13-K01-10-DC | IEK | Розетка без заземляющего контакта с защитной шторкой, для открытого монтажа, устанавливается в квартирах, загородных домах, офисных и производственных помещениях. Эргономичное исполнение изделий позволяет установить их на любой поверхности. Удобный монтаж кабеля через выштампованные вводы для проводников на основании корпуса розеток и выключателей. Электробезопасное основание из термостойкого PC-пластика. Материал корпуса - негорючий АБС-пластик. | 151.4 | 136.26
00-00052070 | ERO13-K04-10-DC | IEK | Розетка без заземляющего контакта с защитной шторкой, для открытого монтажа, устанавливается в квартирах, загородных домах, офисных и производственных помещениях. Эргономичное исполнение изделий позволяет установить их на любой поверхности. Удобный монтаж кабеля через выштампованные вводы для проводников на основании корпуса розеток и выключателей. Электробезопасное основание из термостойкого PC-пластика. Материал корпуса - негорючий АБС-пластик. | Уточняйте у менеджера | Уточняйте у менеджера
00-00052051 | ERO13-K33-10-DC | IEK | Розетка без заземляющего контакта с защитной шторкой, для открытого монтажа, устанавливается в загородных домах, офисных и производственных помещениях. Эргономичное исполнение изделий позволяет установить их на любой поверхности. Удобный монтаж кабеля через выштампованные вводы для проводников на основании корпуса розеток и выключателей. Электробезопасное основание из термостойкого PC-пластика. Материал корпуса - негорючий АБС-пластик. | Уточняйте у менеджера | Уточняйте у менеджера
00-00052034 | ERO14-K01-16-DC | IEK | Розетка с заземляющим контактом с защитной шторкой, для открытого монтажа, устанавливается в квартирах, загородных домах, офисных и производственных помещениях. Эргономичное исполнение изделий позволяет установить их на любой поверхности. Удобный монтаж кабеля через выштампованные вводы для проводников на основании корпуса розеток и выключателей. Электробезопасное основание из термостойкого PC-пластика. Материал корпуса - негорючий АБС-пластик. | 170.31 | 153.28
00-00052071 | ERO14-K04-16-DC | IEK | Розетка с заземляющим контактом с защитной шторкой, для открытого монтажа, устанавливается в квартирах, загородных домах, офисных и производственных помещениях. Эргономичное исполнение изделий позволяет установить их на любой поверхности. Удобный монтаж кабеля через выштампованные вводы для проводников на основании корпуса розеток и выключателей. Электробезопасное основание из термостойкого PC-пластика. Материал корпуса - негорючий АБС-пластик. | 278.68 | 250.81
00-00052052 | ERO14-K33-16-DC | IEK | Розетка с заземляющим контактом с защитной шторкой, для открытого монтажа, устанавливается в квартирах, загородных домах, офисных и производственных помещениях. Эргономичное исполнение изделий позволяет установить их на любой поверхности. Удобный монтаж кабеля через выштампованные вводы для проводников на основании корпуса розеток и выключателей. Электробезопасное основание из термостойкого PC-пластика. Материал корпуса - негорючий АБС-пластик. | 166.75 | 150.08
00-00052085 | ERO14-K03-16-DC | IEK | Розетка с заземляющим контактом с защитной шторкой, для открытого монтажа, устанавливается в квартирах, загородных домах, офисных и производственных помещениях. Эргономичное исполнение изделий позволяет установить их на любой поверхности. Удобный монтаж кабеля через выштампованные вводы для проводников на основании корпуса розеток и выключателей. Электробезопасное основание из термостойкого PC-пластика. Материал корпуса - негорючий АБС-пластик. | 287.04 | 258.34
00-00052131 | ERA22-K03-16-54 | IEK | Розетка двухместная с заземляющим контактом и крышкой для открытого монтажа, с повышенной степенью защиты IP54 предназначена для организации электроснабжения в условиях высокой влажности, в пыльных помещениях, мастерских, гаражах, а также на улице при установке под навесом, защищающем от прямого попадания осадков. | 828.63 | 745.77
00-00052036 | ERO23-K01-10-DC | IEK | Розетка двухместная без заземляющего контакта с защитной шторкой для открытого монтажа, серии "ОКТАВА" позволяет устанавливать изделия в квартирах, загородных домах, офисных и производственных помещениях. Удобный монтаж кабеля через выштампованные вводы для проводников на основании корпуса розеток и выключателей. Электробезопасное основание из термостойкого PC-пластика. Материал корпуса - негорючий АБС-пластик. | 225.87 | 203.28
00-00052074 | ERO23-K04-10-DC | IEK | Розетка двухместная без заземляющего контакта с защитной шторкой для открытого монтажа, серии "ОКТАВА" позволяет устанавливать изделия в квартирах, загородных домах, офисных и производственных помещениях. Удобный монтаж кабеля через выштампованные вводы для проводников на основании корпуса розеток и выключателей. Электробезопасное основание из термостойкого PC-пластика. Материал корпуса - негорючий АБС-пластик. | Уточняйте у менеджера | Уточняйте у менеджера
00-00052055 | ERO23-K33-10-DC | IEK | Розетка двухместная без заземляющего контакта с защитной шторкой для открытого монтажа, серии "ОКТАВА" позволяет устанавливать изделия в квартирах, загородных домах, офисных и производственных помещениях. Удобный монтаж кабеля через выштампованные вводы для проводников на основании корпуса розеток и выключателей. Электробезопасное основание из термостойкого PC-пластика. Материал корпуса - негорючий АБС-пластик. | Уточняйте у менеджера | Уточняйте у менеджера
00-00052088 | ERO23-K03-10-DC | IEK | Розетка двухместная без заземляющего контакта с защитной шторкой для открытого монтажа, серии "ОКТАВА" позволяет устанавливать изделия в квартирах, загородных домах, офисных и производственных помещениях. Удобный монтаж кабеля через выштампованные вводы для проводников на основании корпуса розеток и выключателей. Электробезопасное основание из термостойкого PC-пластика. Материал корпуса - негорючий АБС-пластик. | Уточняйте у менеджера | Уточняйте у менеджера
00-00052037 | ERO24-K01-16-DC | IEK | Розетка двухместная с заземляющим контактом с защитной шторкой для открытого монтажа, устанавливается в квартирах, загородных домах, офисных и производственных помещениях. Эргономичное исполнение изделий позволяет установить их на любой поверхности. Удобный монтаж кабеля через выштампованные вводы для проводников на основании корпуса розеток и выключателей. Электробезопасное основание из термостойкого PC-пластика. Материал корпуса - негорючий АБС-пластик. | 228.81 | 205.93
00-00052075 | ERO24-K04-16-DC | IEK | Розетка двухместная с заземляющим контактом с защитной шторкой для открытого монтажа, устанавливается в квартирах, загородных домах, офисных и производственных помещениях. Эргономичное исполнение изделий позволяет установить их на любой поверхности. Удобный монтаж кабеля через выштампованные вводы для проводников на основании корпуса розеток и выключателей. Электробезопасное основание из термостойкого PC-пластика. Материал корпуса - негорючий АБС-пластик. | 449.69 | 404.72
00-00052056 | ERO24-K33-16-DC | IEK | Розетка двухместная с заземляющим контактом с защитной шторкой для открытого монтажа, устанавливается в квартирах, загородных домах, офисных и производственных помещениях. Эргономичное исполнение изделий позволяет установить их на любой поверхности. Удобный монтаж кабеля через выштампованные вводы для проводников на основании корпуса розеток и выключателей. Электробезопасное основание из термостойкого PC-пластика. Материал корпуса - негорючий АБС-пластик. | 227.16 | 204.44
00-00052089 | ERO24-K03-16-DC | IEK | Розетка двухместная с заземляющим контактом с защитной шторкой для открытого монтажа, устанавливается в квартирах, загородных домах, офисных и производственных помещениях. Эргономичное исполнение изделий позволяет установить их на любой поверхности. Удобный монтаж кабеля через выштампованные вводы для проводников на основании корпуса розеток и выключателей. Электробезопасное основание из термостойкого PC-пластика. Материал корпуса - негорючий АБС-пластик. | 483.57 | 435.21
00-00051834 | ETV10-K01-DM | IEK | Розетка телефонная, применяется для монтажа в кабель-каналы "Праймер" или коробки КМКУ, обеспечивает подключение силового и слаботочного оборудования. | 150.11 | 135.1
00-00051767 | ETK10-K01-DM | IEK | Розетка телефонная, применяется для монтажа в кабель-каналы "Праймер" или коробки КМКУ, обеспечивает подключение силового и слаботочного оборудования. | 210.75 | 189.68
00-00051797 | ETK10-K33-DM | IEK | Розетка телефонная, применяется для монтажа в кабель-каналы "Праймер" или коробки КМКУ, обеспечивает подключение силового и слаботочного оборудования. | 210.74 | 189.67
00-00051850 | ETB10-01 | IEK | Розетка телефонная, применяется для монтажа в кабель-каналы "Праймер" или коробки КМКУ, обеспечивает подключение силового и слаботочного оборудования. | Уточняйте у менеджера | Уточняйте у менеджера
00-00051972 | ETB10-K95 | IEK | Розетка телефонная, применяется для монтажа в кабель-каналы "Праймер" или коробки КМКУ, обеспечивает подключение силового и слаботочного оборудования. | Уточняйте у менеджера | Уточняйте у менеджера
00-00051900 | ETB10-K01 | IEK | Розетка телефонная, применяется для монтажа в кабель-каналы "Праймер" или коробки КМКУ, обеспечивает подключение силового и слаботочного оборудования. | Уточняйте у менеджера | Уточняйте у менеджера
00-00051924 | ETB10-K33 | IEK | Розетка телефонная, применяется для монтажа в кабель-каналы "Праймер" или коробки КМКУ, обеспечивает подключение силового и слаботочного оборудования. | Уточняйте у менеджера | Уточняйте у менеджера
00-00051948 | ETB10-K23 | IEK | Розетка телефонная, применяется для монтажа в кабель-каналы "Праймер" или коробки КМКУ, обеспечивает подключение силового и слаботочного оборудования. | Уточняйте у менеджера | Уточняйте у менеджера
00-00051768 | ETK20-K01-DM | IEK | Розетка телефонная двухместная, позволяет устанавливать изделия серии "КВАРТА" в квартирах, загородных домах, офисных и производственных помещениях. Материал внутреннего механизма - негорючий АБС-пластик. | Уточняйте у менеджера | Уточняйте у менеджера
00-00051798 | ETK20-K33-DM | IEK | Розетка телефонная двухместная, позволяет устанавливать изделия серии "КВАРТА" в квартирах, загородных домах, офисных и производственных помещениях. Материал внутреннего механизма - негорючий АБС-пластик. | Уточняйте у менеджера | Уточняйте у менеджера
00-00052042 | ETO10-K01-DC | IEK | Розетка телефонная, применяется для монтажа в кабель-каналы "Праймер" или коробки КМКУ, обеспечивает подключение силового и слаботочного оборудования. | 177.55 | 159.8
00-00052061 | ETO10-K33-DC | IEK | Розетка телефонная, применяется для монтажа в кабель-каналы "Праймер" или коробки КМКУ, обеспечивает подключение силового и слаботочного оборудования. | Уточняйте у менеджера | Уточняйте у менеджера
00-00052092 | ETO10-K03-DC | IEK | Розетка телефонная, применяется для монтажа в кабель-каналы "Праймер" или коробки КМКУ, обеспечивает подключение силового и слаботочного оборудования. | Уточняйте у менеджера | Уточняйте у менеджера
00-00051841 | EAB10-01 | IEK | Розетка телевизионная, корпус механизма: полиамид, не поддерживающий горение; – декоративные накладки и рамки: износостойкий АВС-пластик, устойчивый к УФ излучению. Защита от детей – розетки оснащены защитными шторками. | Уточняйте у менеджера | Уточняйте у менеджера
00-00051960 | EAB12-K95 | IEK | Розетка телевизионная, жесткий металлический суппорт с оцинкованным покрытием не подлежит коррозии и не деформируется при монтаже. Пазы для регулировки механизмов в 1 шлейф позволяют быстро и точно собрать изделия в многопостовые рамки от 2 до 5 постов. | Уточняйте у менеджера | Уточняйте у менеджера
00-00051888 | EAB12-K01 | IEK | Розетка телевизионная, жесткий металлический суппорт с оцинкованным покрытием не подлежит коррозии и не деформируется при монтаже. Пазы для регулировки механизмов в 1 шлейф позволяют быстро и точно собрать изделия в многопостовые рамки от 2 до 5 постов. | Уточняйте у менеджера | Уточняйте у менеджера
00-00051912 | EAB12-K33 | IEK | Розетка телевизионная, жесткий металлический суппорт с оцинкованным покрытием не подлежит коррозии и не деформируется при монтаже. Пазы для регулировки механизмов в 1 шлейф позволяют быстро и точно собрать изделия в многопостовые рамки от 2 до 5 постов. | Уточняйте у менеджера | Уточняйте у менеджера
00-00051936 | EAB12-K23 | IEK | Розетка телевизионная, жесткий металлический суппорт с оцинкованным покрытием не подлежит коррозии и не деформируется при монтаже. Пазы для регулировки механизмов в 1 шлейф позволяют быстро и точно собрать изделия в многопостовые рамки от 2 до 5 постов. | Уточняйте у менеджера | Уточняйте у менеджера
00-00051823 | EAV10-K01-DM | IEK | Розетка телевизионная, выполнена в цельном корпусе, имеет декоративную накладку. Лицевая декоративная панель выполнена из АВС-пластика, не поддерживающего горение. Медные контактные группы. | 159.51 | 143.56
00-00028834 | EAK10-K01-DM | IEK | Розетка телевизионная, позволяет устанавливать изделия серии "КВАРТА" в квартирах, загородных домах, офисных и производственных помещениях. Материал внутреннего механизма - негорючий АБС-пластик. | 238.14 | 214.33
00-00051777 | EAK10-K33-DM | IEK | Розетка телевизионная, позволяет устанавливать изделия серии "КВАРТА" в квартирах, загородных домах, офисных и производственных помещениях. Материал внутреннего механизма - негорючий АБС-пластик. | 226.79 | 204.11
00-00051842 | EAB11-01 | IEK | Розетка телевизионная, корпус механизма: полиамид, не поддерживающий горение; – декоративные накладки и рамки: износостойкий АВС-пластик, устойчивый к УФ излучению. Защита от детей – розетки оснащены защитными шторками. | Уточняйте у менеджера | Уточняйте у менеджера
00-00051959 | EAB11-K95 | IEK | Розетка телевизионная, жесткий металлический суппорт с оцинкованным покрытием не подлежит коррозии и не деформируется при монтаже. Пазы для регулировки механизмов в 1 шлейф позволяют быстро и точно собрать изделия в многопостовые рамки от 2 до 5 постов. | Уточняйте у менеджера | Уточняйте у менеджера
00-00051887 | EAB11-K01 | IEK | Розетка телевизионная, жесткий металлический суппорт с оцинкованным покрытием не подлежит коррозии и не деформируется при монтаже. Пазы для регулировки механизмов в 1 шлейф позволяют быстро и точно собрать изделия в многопостовые рамки от 2 до 5 постов. | Уточняйте у менеджера | Уточняйте у менеджера
00-00051911 | EAB11-K33 | IEK | Розетка телевизионная, жесткий металлический суппорт с оцинкованным покрытием не подлежит коррозии и не деформируется при монтаже. Пазы для регулировки механизмов в 1 шлейф позволяют быстро и точно собрать изделия в многопостовые рамки от 2 до 5 постов. | Уточняйте у менеджера | Уточняйте у менеджера
00-00051935 | EAB11-K23 | IEK | Розетка телевизионная, жесткий металлический суппорт с оцинкованным покрытием не подлежит коррозии и не деформируется при монтаже. Пазы для регулировки механизмов в 1 шлейф позволяют быстро и точно собрать изделия в многопостовые рамки от 2 до 5 постов. | Уточняйте у менеджера | Уточняйте у менеджера
00-00052031 | EAO10-K01-DC | IEK | Розетка телевизионная, позволяет устанавливать изделия серии "КВАРТА" в квартирах, загородных домах, офисных и производственных помещениях. Материал внутреннего механизма - негорючий АБС-пластик. | 190.86 | 171.77
00-00052067 | EAO10-K04-DC | IEK | Розетка телевизионная, позволяет устанавливать изделия серии "КВАРТА" в квартирах, загородных домах, офисных и производственных помещениях. Материал внутреннего механизма - негорючий АБС-пластик. | 215.51 | 193.96
00-00052048 | EAO10-K33-DC | IEK | Розетка телевизионная, позволяет устанавливать изделия серии "КВАРТА" в квартирах, загородных домах, офисных и производственных помещениях. Материал внутреннего механизма - негорючий АБС-пластик. | 159.19 | 143.27
00-00052082 | EAO10-K03-DC | IEK | Розетка телевизионная, позволяет устанавливать изделия серии "КВАРТА" в квартирах, загородных домах, офисных и производственных помещениях. Материал внутреннего механизма - негорючий АБС-пластик. | 215.51 | 193.96
00-00051986 | EMB12-K95-Q1 | IEK | Рамка для розеток и выключателей, изготовлена из износостойкого АВS-пластика, устойчивого к УФ излучению. | Уточняйте у менеджера | Уточняйте у менеджера
00-00051983 | EMB12-K01-Q1 | IEK | Рамка для розеток и выключателей, изготовлена из износостойкого АВS-пластика, устойчивого к УФ излучению. | Уточняйте у менеджера | Уточняйте у менеджера
00-00051985 | EMB12-K33-Q1 | IEK | Рамка для розеток и выключателей, изготовлена из износостойкого АВS-пластика, устойчивого к УФ излучению. | Уточняйте у менеджера | Уточняйте у менеджера
00-00051984 | EMB12-K23-Q1 | IEK | Рамка для розеток и выключателей, изготовлена из износостойкого АВS-пластика, устойчивого к УФ излучению. | Уточняйте у менеджера | Уточняйте у менеджера
00-00051990 | EMB22-K95-Q1 | IEK | Рамка двухместная для розеток и выключателей, модульный принцип инсталляции позволяет монтировать два изделия шлейфом в один блок по вертикали. Высококачественные материалы – рамки изготовлены из износостойкого АВS-пластика, устойчивого к УФ излучению. | Уточняйте у менеджера | Уточняйте у менеджера
00-00051987 | EMB22-K01-Q1 | IEK | Рамка двухместная для розеток и выключателей, модульный принцип инсталляции позволяет монтировать два изделия шлейфом в один блок по вертикали. Высококачественные материалы – рамки изготовлены из износостойкого АВS-пластика, устойчивого к УФ излучению. | Уточняйте у менеджера | Уточняйте у менеджера
00-00051989 | EMB22-K33-Q1 | IEK | Рамка двухместная для розеток и выключателей, модульный принцип инсталляции позволяет монтировать два изделия шлейфом в один блок по вертикали. Высококачественные материалы – рамки изготовлены из износостойкого АВS-пластика, устойчивого к УФ излучению. | Уточняйте у менеджера | Уточняйте у менеджера
00-00051988 | EMB22-K23-Q1 | IEK | Рамка двухместная для розеток и выключателей, модульный принцип инсталляции позволяет монтировать два изделия шлейфом в один блок по вертикали. Высококачественные материалы – рамки изготовлены из износостойкого АВS-пластика, устойчивого к УФ излучению. | Уточняйте у менеджера | Уточняйте у менеджера
00-00051994 | EMB32-K95-Q1 | IEK | Рамка трехместная для розеток и выключателей, модульный принцип инсталляции позволяет монтировать три изделия шлейфом в один блок по вертикали. Высококачественные материалы – рамки изготовлены из износостойкого АВS-пластика, устойчивого к УФ излучению. | Уточняйте у менеджера | Уточняйте у менеджера
00-00051991 | EMB32-K01-Q1 | IEK | Рамка трехместная для розеток и выключателей, модульный принцип инсталляции позволяет монтировать три изделия шлейфом в один блок по вертикали. Высококачественные материалы – рамки изготовлены из износостойкого АВS-пластика, устойчивого к УФ излучению. | Уточняйте у менеджера | Уточняйте у менеджера
00-00051993 | EMB32-K33-Q1 | IEK | Рамка трехместная для розеток и выключателей, модульный принцип инсталляции позволяет монтировать три изделия шлейфом в один блок по вертикали. Высококачественные материалы – рамки изготовлены из износостойкого АВS-пластика, устойчивого к УФ излучению. | Уточняйте у менеджера | Уточняйте у менеджера
00-00051992 | EMB32-K23-Q1 | IEK | Рамка трехместная для розеток и выключателей, модульный принцип инсталляции позволяет монтировать три изделия шлейфом в один блок по вертикали. Высококачественные материалы – рамки изготовлены из износостойкого АВS-пластика, устойчивого к УФ излучению. | Уточняйте у менеджера | Уточняйте у менеджера
00-00051998 | EMB42-K95-Q1 | IEK | Рамка четырехместная для розеток и выключателей, модульный принцип инсталляции позволяет монтировать четыре изделия шлейфом в один блок по горизонтали. Высококачественные материалы – рамки изготовлены из износостойкого АВS-пластика, устойчивого к УФ излучению. | Уточняйте у менеджера | Уточняйте у менеджера
00-00051995 | EMB42-K01-Q1 | IEK | Рамка четырехместная для розеток и выключателей, модульный принцип инсталляции позволяет монтировать четыре изделия шлейфом в один блок по горизонтали. Высококачественные материалы – рамки изготовлены из износостойкого АВS-пластика, устойчивого к УФ излучению. | Уточняйте у менеджера | Уточняйте у менеджера
00-00051997 | EMB42-K33-Q1 | IEK | Рамка четырехместная для розеток и выключателей, модульный принцип инсталляции позволяет монтировать четыре изделия шлейфом в один блок по горизонтали. Высококачественные материалы – рамки изготовлены из износостойкого АВS-пластика, устойчивого к УФ излучению. | Уточняйте у менеджера | Уточняйте у менеджера
00-00051996 | EMB42-K23-Q1 | IEK | Рамка четырехместная для розеток и выключателей, модульный принцип инсталляции позволяет монтировать четыре изделия шлейфом в один блок по горизонтали. Высококачественные материалы – рамки изготовлены из износостойкого АВS-пластика, устойчивого к УФ излучению. | Уточняйте у менеджера | Уточняйте у менеджера
00-00052002 | EMB52-K95-Q1 | IEK | Рамка пятиместная для розеток и выключателей, модульный принцип инсталляции позволяет монтировать пять изделий шлейфом в один блок по горизонтали. Высококачественные материалы – рамки изготовлены из износостойкого АВS-пластика, устойчивого к УФ излучению. | Уточняйте у менеджера | Уточняйте у менеджера
00-00051999 | EMB52-K01-Q1 | IEK | Рамка пятиместная для розеток и выключателей, модульный принцип инсталляции позволяет монтировать пять изделий шлейфом в один блок по горизонтали. Высококачественные материалы – рамки изготовлены из износостойкого АВS-пластика, устойчивого к УФ излучению. | Уточняйте у менеджера | Уточняйте у менеджера
00-00052001 | EMB52-K33-Q1 | IEK | Рамка пятиместная для розеток и выключателей, модульный принцип инсталляции позволяет монтировать пять изделий шлейфом в один блок по горизонтали. Высококачественные материалы – рамки изготовлены из износостойкого АВS-пластика, устойчивого к УФ излучению. | Уточняйте у менеджера | Уточняйте у менеджера
00-00052000 | EMB52-K23-Q1 | IEK | Рамка пятиместная для розеток и выключателей, модульный принцип инсталляции позволяет монтировать пять изделий шлейфом в один блок по горизонтали. Высококачественные материалы – рамки изготовлены из износостойкого АВS-пластика, устойчивого к УФ излучению. | Уточняйте у менеджера | Уточняйте у менеджера
00-00063821 | 11-0002 | REXANT | Cетевое гнездо на корпус используется для подключения оборудования к сети переменного тока. Гнездо крепится к корпусу с помощью боковых винтов. Имеет три контакта: ноль, фаза и заземление, к которым с передней стороны подсоединяется сетевой шнур, а с задней — подключается оборудование. | 23.09 | 23.09
00-00063818 | 11-0001 | REXANT | Cетевое гнездо на корпус используется для подключения оборудования к сети переменного тока. Штекер крепится к корпусу с помощью боковых винтов. Имеет три контакта: ноль, фаза и заземление, к которым с передней стороны подсоединяется сетевой шнур, а с задней — подключается оборудование. | 55.07 | 55.07
00-00033741 | WFP10-16-03-01-N | IEK | Сетевой фильтр, защищает дорогостоящее и чувствительное электрооборудование от бросков напряжения в сети и перегрузок (оргтехника, аудио- видео- техника, бытовая техника). Применение сетевого фильтра позволяет повысить электро- и пожаробезопасность при эксплуатации электроприборов за счет своевременного отключения от сети, увеличить помехозащиту линий. В сетевом фильтре предусмотрен выключатель со световой индикацией состояния сети (вкл-выкл). Термовыключатель для защиты от перегрузок автоматически включается при восстановлении нормального режима работы сети. Встроенный варистор защищает от импульсных бросков. Защита от превышения мощности нагрузки обеспечивает отключение питания всех розеток от сети при превышении нагрузки. | 1749.32 | 1574.39
00-00052178 | WFP10-16-05-03-ZK-K03 | IEK | Сетевой фильтр, защищает дорогостоящее и чувствительное электрооборудование от бросков напряжения в сети и перегрузок (оргтехника, аудио- видео- техника, бытовая техника). Применение сетевого фильтра позволяет повысить электро- и пожаробезопасность при эксплуатации электроприборов за счет своевременного отключения от сети, увеличить помехозащиту линий. В сетевом фильтре предусмотрен выключатель со световой индикацией состояния сети (вкл-выкл). Термовыключатель для защиты от перегрузок автоматически включается при восстановлении нормального режима работы сети. Встроенный варистор защищает от импульсных бросков. Защита от превышения мощности нагрузки обеспечивает отключение питания всех розеток от сети при превышении нагрузки. | 2512.82 | 2261.54
00-00052177 | WFP10-16-05-03-ZK-K02 | IEK | Сетевой фильтр, защищает дорогостоящее и чувствительное электрооборудование от бросков напряжения в сети и перегрузок (оргтехника, аудио- видео- техника, бытовая техника). Применение сетевого фильтра позволяет повысить электро- и пожаробезопасность при эксплуатации электроприборов за счет своевременного отключения от сети, увеличить помехозащиту линий. В сетевом фильтре предусмотрен выключатель со световой индикацией состояния сети (вкл-выкл). Термовыключатель для защиты от перегрузок автоматически включается при восстановлении нормального режима работы сети. Встроенный варистор защищает от импульсных бросков. Защита от превышения мощности нагрузки обеспечивает отключение питания всех розеток от сети при превышении нагрузки. | 2512.82 | 2261.54
00-00052181 | WFP10-16-05-05-ZK-K03 | IEK | Сетевой фильтр, защищает дорогостоящее и чувствительное электрооборудование от бросков напряжения в сети и перегрузок (оргтехника, аудио- видео- техника, бытовая техника). Применение сетевого фильтра позволяет повысить электро- и пожаробезопасность при эксплуатации электроприборов за счет своевременного отключения от сети, увеличить помехозащиту линий. В сетевом фильтре предусмотрен выключатель со световой индикацией состояния сети (вкл-выкл). Термовыключатель для защиты от перегрузок автоматически включается при восстановлении нормального режима работы сети. Встроенный варистор защищает от импульсных бросков. Защита от превышения мощности нагрузки обеспечивает отключение питания всех розеток от сети при превышении нагрузки. | 2922.67 | 2630.4
00-00052180 | WFP10-16-05-05-ZK-K02 | IEK | Сетевой фильтр, защищает дорогостоящее и чувствительное электрооборудование от бросков напряжения в сети и перегрузок (оргтехника, аудио- видео- техника, бытовая техника). Применение сетевого фильтра позволяет повысить электро- и пожаробезопасность при эксплуатации электроприборов за счет своевременного отключения от сети, увеличить помехозащиту линий. В сетевом фильтре предусмотрен выключатель со световой индикацией состояния сети (вкл-выкл). Термовыключатель для защиты от перегрузок автоматически включается при восстановлении нормального режима работы сети. Встроенный варистор защищает от импульсных бросков. Защита от превышения мощности нагрузки обеспечивает отключение питания всех розеток от сети при превышении нагрузки. | 2922.67 | 2630.4
00-00052176 | WFP10-16-05-01-N | IEK | Сетевой фильтр, защищает дорогостоящее и чувствительное электрооборудование от бросков напряжения в сети и перегрузок (оргтехника, аудио- видео- техника, бытовая техника). Применение сетевого фильтра позволяет повысить электро- и пожаробезопасность при эксплуатации электроприборов за счет своевременного отключения от сети, увеличить помехозащиту линий. В сетевом фильтре предусмотрен выключатель со световой индикацией состояния сети (вкл-выкл). Термовыключатель для защиты от перегрузок автоматически включается при восстановлении нормального режима работы сети. Встроенный варистор защищает от импульсных бросков. Защита от превышения мощности нагрузки обеспечивает отключение питания всех розеток от сети при превышении нагрузки. | 2050.61 | 1845.55
00-00052179 | WFP10-16-05-05-N | IEK | Сетевой фильтр, защищает дорогостоящее и чувствительное электрооборудование от бросков напряжения в сети и перегрузок (оргтехника, аудио- видео- техника, бытовая техника). Применение сетевого фильтра позволяет повысить электро- и пожаробезопасность при эксплуатации электроприборов за счет своевременного отключения от сети, увеличить помехозащиту линий. В сетевом фильтре предусмотрен выключатель со световой индикацией состояния сети (вкл-выкл). Термовыключатель для защиты от перегрузок автоматически включается при восстановлении нормального режима работы сети. Встроенный варистор защищает от импульсных бросков. Защита от превышения мощности нагрузки обеспечивает отключение питания всех розеток от сети при превышении нагрузки. | 2858.37 | 2572.53
00-00027018 | WFP10-16-05-03-N | IEK | Сетевой фильтр, защищает дорогостоящее и чувствительное электрооборудование от бросков напряжения в сети и перегрузок (оргтехника, аудио- видео- техника, бытовая техника). Применение сетевого фильтра позволяет повысить электро- и пожаробезопасность при эксплуатации электроприборов за счет своевременного отключения от сети, увеличить помехозащиту линий. В сетевом фильтре предусмотрен выключатель со световой индикацией состояния сети (вкл-выкл). Термовыключатель для защиты от перегрузок автоматически включается при восстановлении нормального режима работы сети. Встроенный варистор защищает от импульсных бросков. Защита от превышения мощности нагрузки обеспечивает отключение питания всех розеток от сети при превышении нагрузки. | 2457.53 | 2211.78
00-00063820 | 11-0004 | REXANT | Cетевой штекер на шнур используется для подключения сетевого шнура к оборудованию. Гнездо шнуровое соединяется с кабелем любым удобным способом (скрутка, зажимы, клеммы). Имеет три контакта: ноль, фаза и заземление, к которым с одной стороны крепится сетевой шнур, а с другой — подсоединяется к оборудованию. | 49.98 | 49.98
00-00063819 | 11-0003 | REXANT | Cетевой штекер на шнур используется для подключения сетевого шнура к оборудованию. Штекер шнуровой соединяется с кабелем любым удобным способом (клеммы, скрутка, зажимы). Имеет три контакта: ноль, фаза и заземление, к которым с одной стороны крепится сетевой шнур, а с другой — подсоединяется к оборудованию. | 98.88 | 98.88
00-00063822 | 11-0004-9 | REXANT | Cетевой штекер на шнур используется для подключения сетевого шнура к оборудованию. Штекер шнуровой соединяется с кабелем любым удобным способом (скрутка, зажимы, клеммы). Имеет три контакта: ноль, фаза и заземление, к которым с одной стороны крепится сетевой шнур, а с другой — подсоединяется к оборудованию. Номинальный ток: 10А Диапазон рабочего напряжения: 200-250 В Материал: полиамид Количество полюсов: 3 | 101.49 | 101.49
00-00051961 | EDB11-0600-K95 | IEK | Светорегулятор поворотный с индикацией для классических и современных интерьеров квартир, загородных домов, офисных и коммерческих объектов. Диммирование ламп накаливания от 100 до 600Вт. Подсветка LED синего свечения. | Уточняйте у менеджера | Уточняйте у менеджера
00-00051889 | EDB11-0600-K01 | IEK | Светорегулятор поворотный с индикацией для классических и современных интерьеров квартир, загородных домов, офисных и коммерческих объектов. Диммирование ламп накаливания от 100 до 600Вт. Подсветка LED синего свечения. | Уточняйте у менеджера | Уточняйте у менеджера
00-00051913 | EDB11-0600-K33 | IEK | Светорегулятор поворотный с индикацией для классических и современных интерьеров квартир, загородных домов, офисных и коммерческих объектов. Диммирование ламп накаливания от 100 до 600Вт. Подсветка LED синего свечения. | Уточняйте у менеджера | Уточняйте у менеджера
00-00051937 | EDB11-0600-K23 | IEK | Светорегулятор поворотный с индикацией для классических и современных интерьеров квартир, загородных домов, офисных и коммерческих объектов. Диммирование ламп накаливания от 100 до 600Вт. Подсветка LED синего свечения. | Уточняйте у менеджера | Уточняйте у менеджера
00-00051843 | EDB10-03 | IEK | Светорегулятор поворотный с индикацией для классических и современных интерьеров квартир, загородных домов, офисных и коммерческих объектов. Диммирование ламп накаливания от 100 до 600Вт. Подсветка LED синего свечения. | Уточняйте у менеджера | Уточняйте у менеджера
00-00050477 | CKK-40D-SE75-K01 | IEK | Суппорт для электроустановок 60 мм служит для установки электроустановочных изделий с посадочным местом 60 мм в парапетные кабель-каналы. | 118.08 | 106.27
00-00024158 | CKK-40D-SK2-K01 | IEK | Адаптер для коробок на 2 модуля 45х45 служит для установки электроустановочных изделий с посадочным местом 45х45 в коробки типа КМКУ и КМ. | Уточняйте у менеджера | Уточняйте у менеджера
00-00073155 | ITT30-2-05-0400 | IEK | Трансформаторы тока ТТИ предназначены: - для применения в схемах учета электроэнергии при расчетах с потребителями; - для применения в схемах коммерческого учета электроэнергии; - для передачи сигнала измерительной информации измерительным приборам или устройствам защиты и управления. Соответствуют требованиям ГОСТ 7746 и изготовлены по техническим условиям ТУ 3414-001-18461115-2006. Трансформаторы тока ТТИ за высокие показатели качества награждены серебряной медалью на международном конкурсе "Лучшее электрооборудование-2005 года", в организации которого принимали участие Министерство промышленности и энергетики РФ, Госстандарт РФ, АНО "Союзэкспертиза". На основании положительных результатов испытаний на трансформаторы тока ТТИ выдано свидетельство об утверждении типа средств измерений. Трансформаторы тока ТТИ внесены в государственный реестр средств измерений под номером 28139-12. | 1166.33 | 1049.7
00-00073156 | ITT10-2-05-0300 | IEK | Трансформаторы тока ТТИ предназначены: - для применения в схемах учета электроэнергии при расчетах с потребителями; - для применения в схемах коммерческого учета электроэнергии; - для передачи сигнала измерительной информации измерительным приборам или устройствам защиты и управления. Соответствуют требованиям ГОСТ 7746 и изготовлены по техническим условиям ТУ 3414-001-18461115-2006. Трансформаторы тока ТТИ за высокие показатели качества награждены серебряной медалью на международном конкурсе "Лучшее электрооборудование-2005 года", в организации которого принимали участие Министерство промышленности и энергетики РФ, Госстандарт РФ, АНО "Союзэкспертиза". На основании положительных результатов испытаний на трансформаторы тока ТТИ выдано свидетельство об утверждении типа средств измерений. Трансформаторы тока ТТИ внесены в государственный реестр средств измерений под номером 28139-12. | 1529.07 | 1376.16
00-00081352 | ITT10-2-05-0050 | IEK | Трансформаторы тока ТТИ предназначены: - для применения в схемах учета электроэнергии при расчетах с потребителями; - для применения в схемах коммерческого учета электроэнергии; - для передачи сигнала измерительной информации измерительным приборам или устройствам защиты и управления. Соответствуют требованиям ГОСТ 7746 и изготовлены по техническим условиям ТУ 3414-001-18461115-2006. Трансформаторы тока ТТИ за высокие показатели качества награждены серебряной медалью на международном конкурсе "Лучшее электрооборудование-2005 года", в организации которого принимали участие Министерство промышленности и энергетики РФ, Госстандарт РФ, АНО "Союзэкспертиза". На основании положительных результатов испытаний на трансформаторы тока ТТИ выдано свидетельство об утверждении типа средств измерений. Трансформаторы тока ТТИ внесены в государственный реестр средств измерений под номером 28139-12. | 1696.3 | 1526.67
00-00052270 | WTP10-16-21 | IEK | Тройник, предназначен для подключения нескольких электроприборов, имеющих шнур с плоской или круглой вилкой, к стационарной одноместной розетке. | 284.1 | 255.69
00-00052269 | WTP10-16-02 | IEK | Тройник, предназначен для подключения нескольких электроприборов, имеющих шнур с плоской или круглой вилкой, к стационарной одноместной розетке. | 358.24 | 322.42
00-00062296 | 03-0041 | REXANT | Телефонный тройник RJ-14 (6P4C) REXANT используется при прокладке телефонных кабелей и настройке телекоммуникационной сети, когда требуется получить три выхода для кабелей. На одном конце тройника расположен штекер 6Р4С, подключающийся к телефонному гнезду 6P4C. На другом конце – три гнезда 6Р4С, предназначенные для трех телефонных кабелей. Благодаря телефонному тройнику прокладка и эксплуатация телефонной сети становится простой и удобной. Изделие выполнено из качественных материалов, отличается надежностью и долговечностью. | Уточняйте у менеджера | Уточняйте у менеджера
00-00063828 | 11-1063 | REXANT | Сетевой тройник электрический «Шар» 220 В, 6 А белый предназначен для подключения к электрическим сетям с напряжением 220 В. Благодаря тройнику вы сможете подключить сразу три электроприбора к одной розетке, будь то холодильник, электрическая плита, электрический чайник, лампа, вентилятор, светильник и другие приборы бытового назначения. Корпус выполнен из негорючего пластика полипропилен, устойчив к высоким температурам и механическим повреждениям, соответствует требованиям пожаробезопасности. Напряжение: 220-250 В Частота тока: 50 Гц Номинальный ток: 6 А Мощность: 1500 Вт Заземление контактов: отсутствует Цвет: белый Корпус материала: полипропилен Индивидуальная упаковка с евровырубкой. | 140.07 | 140.07
00-00063829 | 11-1063-1 | REXANT | Сетевой тройник электрический «Шар» 220 В, 6 А черный предназначен для подключения к электрическим сетям с напряжением 220 В. Благодаря тройнику вы сможете подключить сразу три электроприбора к одной розетке, будь то холодильник, электрическая плита, электрический чайник, лампа, вентилятор, светильник и другие приборы бытового назначения. Корпус выполнен из негорючего пластика полипропилен, устойчив к высоким температурам и механическим повреждениям, соответствует требованиям пожаробезопасности. Напряжение: 220-250 В Частота тока: 50 Гц Номинальный ток: 6 А Мощность: 1500 Вт Заземление контактов: отсутствует Цвет: черный Корпус материала: полипропилен Индивидуальная упаковка с евровырубкой. | 140.07 | 140.07
00-00063832 | 11-1064 | REXANT | Сетевой тройник электрический 220В - 250В, 6 А белый предназначен для подключения к электрическим сетям с напряжением 220 В. Благодаря тройнику вы сможете подключить сразу три электроприбора к одной розетке, будь то холодильник, электрическая плита, электрический чайник, лампа, вентилятор, светильник и другие приборы бытового назначения. Корпус выполнен из негорючего пластика полипропилен, устойчив к высоким температурам и механическим повреждениям, соответствует требованиям пожаробезопасности. Напряжение: 220-250 В Частота тока: 50 Гц Номинальный ток: 6 А Мощность: 1500 Вт Заземление контактов: отсутствует Цвет: белый Корпус материала: полистирол Индивидуальная упаковка с евровырубкой. | 135.26 | 135.26
00-00063825 | 11-1081 | REXANT | Электрический тройник Rexant представляет собой блок из трех розеток в одном корпусе со штепсельной вилкой. Предназначен для одновременного подключения до трех электрических бытовых приборов к одной розетке электросети переменного тока напряжением 220-250 Вт. Напряжение:220 В Частота тока: 50 Гц Номинальный ток: 6А Мощность: 1300 Вт Заземление контактов: нет Цвет: белый Материал корпуса: высококачественный пластик Температура эксплуатации: +1...+35 °С | 147.49 | 147.49
00-00063826 | 11-1078 | REXANT | Тройник электрический линейный предназначен для подключения к электрическим сетям с напряжением 220 В. С его помощью вы сможете подключить сразу три электроприбора к одной розетке, будь то холодильник, электрическая плита, электрический чайник, лампа, вентилятор, светильник и другие приборы бытового назначения. Корпус выполнен из негорючего пластика полипропилен, устойчив к высоким температурам и механическим повреждениям, соответствует требованиям пожаробезопасности. Напряжение:220 В Частота тока: 50 Гц Номинальный ток: 10А Мощность: 2500 Вт Заземление контактов: нет Цвет: белый Корпус материала: полипропилен Температура эксплуатации: +10...+40 °С | 216.37 | 216.37
00-00063823 | 11-1079 | REXANT | Тройник электрический линейный предназначен для подключения к электрическим сетям с напряжением 220 В. С его помощью вы сможете подключить сразу три электроприбора к одной розетке, будь то холодильник, электрическая плита, электрический чайник, лампа, вентилятор, светильник и другие приборы бытового назначения. Корпус выполнен из негорючего пластика полипропилен, устойчив к высоким температурам и механическим повреждениям, соответствует требованиям пожаробезопасности. Напряжение:250 В Частота тока: 50 Гц Номинальный ток: 16 А Мощность: 3500 Вт Заземление контактов: да Цвет: белый Корпус материала: полипропилен Температура эксплуатации: +10...+40 °С | 273.71 | 273.71
00-00063780 | 2056621 | REXANT | Удлинитель на катушке предназначен для подключения электрических приборов и электроинструмента, когда недостаточно стандартной длины шнура для питания от стационарных розеток. Электрическая вилка на конце провода универсальная и позволит подключиться к розеткам российского и европейского стандарта. Основные характеристики: Тип: Удлинитель на катушке Количество розеток: 4 Тип розетки: Россия/ЕВРО Напряжение: 220-250 В Заземление: Нет Длина провода: 30 м Кнопка на корпусе: Да Тип провода: ПВС Сечение провода: 2х1,0 Максимальная нагрузка: 2200 Вт(2,2кВт)/10 А Степень защиты: IP20 Рабочая температура: –30...+50 ºС Цвет провода: черный Корпус катушки: пластик(ударопрочный) ВНИМАНИЕ! Перед включением максимальной нагрузки размотать шнур полностью. | Уточняйте у менеджера | Уточняйте у менеджера
00-00063782 | 2063926 | REXANT | Удлинитель на катушке предназначен для подключения электрических приборов и электроинструмента, когда недостаточно стандартной длины шнура для питания от стационарных розеток. Электрическая вилка на конце провода универсальная и позволит подключиться к розеткам российского и европейского стандарта. Основные характеристики: Тип: Удлинитель на катушке Количество розеток: 4 Тип розетки: Россия/ЕВРО Напряжение: 220-250 В Заземление: Нет Длина провода: 30 м Кнопка на корпусе: Да Тип провода: ПВС Сечение провода: 2х1,0 Максимальная нагрузка: 2200 Вт(2,2кВт)/10 А Степень защиты: IP20 Рабочая температура: –30...+50 ºС Цвет провода: черный Корпус катушки: пластик(ударопрочный) ВНИМАНИЕ! Перед включением максимальной нагрузки размотать шнур полностью. | Уточняйте у менеджера | Уточняйте у менеджера
00-00063101 | 2085476 | PROCONNECT | Удлинитель на катушке OPTIMA предназначен для подключения электрических приборов и электроинструмента, когда недостаточно стандартной длины шнура для питания от стационарных розеток. Электрическая вилка на конце провода универсальная и позволит подключиться к розеткам российского и европейского стандарта. Основные характеристики: Тип: Удлинитель на катушке Количество розеток: 4 Тип розетки: Россия/ЕВРО Напряжение: 220-250 В Заземление: Да Длина провода: 30 м Кнопка на корпусе: Нет Тип провода: ПВС Сечение провода: 3х1,5 Максимальная нагрузка: 3600 Вт(3,6кВт)/16 А Степень защиты: IP20 Рабочая температура: –30...+50 ºС Цвет провода: черный Корпус катушки: пластик(ударопрочный) ВНИМАНИЕ! Перед включением максимальной нагрузки размотать шнур полностью. | 6055.84 | 6055.84
00-00063100 | 2085841 | PROCONNECT | Удлинитель на катушке OPTIMA предназначен для подключения электрических приборов и электроинструмента, когда недостаточно стандартной длины шнура для питания от стационарных розеток. Электрическая вилка на конце провода универсальная и позволит подключиться к розеткам российского и европейского стандарта. Основные характеристики: Тип: Удлинитель на катушке Количество розеток: 4 Тип розетки: Россия/ЕВРО Напряжение: 220-250 В Заземление: Да Длина провода: 40 м Кнопка на корпусе: Нет Тип провода: ПВС Сечение провода: 3х1,5 Максимальная нагрузка: 3600 Вт(3,6кВт)/16 А Степень защиты: IP20 Рабочая температура: –30...+50 ºС Цвет провода: черный Корпус катушки: пластик(ударопрочный) ВНИМАНИЕ! Перед включением максимальной нагрузки размотать шнур полностью. | 7881.55 | 7881.55
00-00063099 | 2087302 | PROCONNECT | Удлинитель на катушке PROconnect PROFESSIONAL предназначен для подключения электрических приборов и электроинструмента, когда недостаточно стандартной длины шнура для питания от стационарных розеток. Электрическая вилка на конце провода универсальная и позволит подключиться к розеткам российского и европейского стандарта. Основные характеристики: Тип: Удлинитель на катушке Количество розеток: 4 Тип розетки: Россия/ЕВРО Напряжение: 220-250 В Заземление: Да Длина провода: 40 м Кнопка на корпусе: Нет Тип провода: ПВС Сечение провода: 3х2,5 Максимальная нагрузка: 3600 Вт(3,6кВт)/16 А Степень защиты: IP20 Рабочая температура: –30...+50 ºС Цвет провода: черный Корпус катушки: Полистирол(ударопрочный) ВНИМАНИЕ! Перед включением максимальной нагрузки размотать шнур полностью. | 7756.86 | 7756.86
00-00063097 | 2087667 | PROCONNECT | Удлинитель на катушке PROconnect PROFESSIONAL предназначен для подключения электрических приборов и электроинструмента, когда недостаточно стандартной длины шнура для питания от стационарных розеток. Электрическая вилка на конце провода универсальная и позволит подключиться к розеткам российского и европейского стандарта. Основные характеристики: Тип: Удлинитель на катушке Количество розеток: 4 Тип розетки: Россия/ЕВРО Напряжение: 220-250 В Заземление: Да Длина провода: 50 м Кнопка на корпусе: Нет Тип провода: ПВС Сечение провода: 3х2,5 Максимальная нагрузка: 3600 Вт(3,6кВт)/16 А Степень защиты: IP20 Рабочая температура: –30...+50 ºС Цвет провода: черный Корпус катушки: Полистирол(ударопрочный) ВНИМАНИЕ! Перед включением максимальной нагрузки размотать шнур полностью. | 10111.45 | 10111.45
00-00052174 | WYP30-16-03-03-ZK-N | IEK | Удлинитель бытовой с выключателем и предназначен для использования в быту, офисе, в загородном доме для подключения всевозможных электроприборов различного назначения (бытовая техника, промышленные инструменты и т.д.). Различные варианты исполнения розеток и вилок (плоская или круглая, с заземлением или без заземления) и в количестве от 2 до 6 розеток позволяют подключать электроприборы любой марки мощностью до 3500 Вт. Корпус изготовлен из электробезопасной, самозатухающей пластмассы. Не темнеет от времени, не выгорает на свету, не трескается и не колется при механических воздействиях. Конструкция розеток с заземляющими контактами позволяет подключать устройства с круглыми и плоскими вилками. Шнуры удлинителей имеют нерастрескивающуюся оболочку с двойной изоляцией, стойкой к деформации при температурах до +70°С. Жилы шнуров медные, многопроволочные, что обеспечивает повышенную гибкость. Наличие выключателя позволяет отключить электроприборы, не вынимая вилки из штепсельной розетки. | 1099.55 | 989.6
00-00052147 | WYP10-16-02-03-Z-N | IEK | Удлинитель бытовой без выключателя и предназначен для использования в быту, офисе, в загородном доме для подключения всевозможных электроприборов различного назначения (бытовая техника, промышленные инструменты и т.д.). Различные варианты исполнения розеток и вилок (плоская или круглая, с заземлением или без заземления) и в количестве от 2 до 6 розеток позволяют подключать электроприборы любой марки мощностью до 3500 Вт. Корпус изготовлен из электробезопасной, самозатухающей пластмассы. Не темнеет от времени, не выгорает на свету, не трескается и не колется при механических воздействиях. Конструкция розеток с заземляющими контактами позволяет подключать устройства с круглыми и плоскими вилками. Шнуры удлинителей имеют нерастрескивающуюся оболочку с двойной изоляцией, стойкой к деформации при температурах до +70°С. Жилы шнуров медные, многопроволочные, что обеспечивает повышенную гибкость. Наличие выключателя позволяет отключить электроприборы, не вынимая вилки из штепсельной розетки. | 696.96 | 627.26
00-00052148 | WYP10-16-02-05-Z-N | IEK | Удлинитель бытовой без выключателя и предназначен для использования в быту, офисе, в загородном доме для подключения всевозможных электроприборов различного назначения (бытовая техника, промышленные инструменты и т.д.). Различные варианты исполнения розеток и вилок (плоская или круглая, с заземлением или без заземления) и в количестве от 2 до 6 розеток позволяют подключать электроприборы любой марки мощностью до 3500 Вт. Корпус изготовлен из электробезопасной, самозатухающей пластмассы. Не темнеет от времени, не выгорает на свету, не трескается и не колется при механических воздействиях. Конструкция розеток с заземляющими контактами позволяет подключать устройства с круглыми и плоскими вилками. Шнуры удлинителей имеют нерастрескивающуюся оболочку с двойной изоляцией, стойкой к деформации при температурах до +70°С. Жилы шнуров медные, многопроволочные, что обеспечивает повышенную гибкость. Наличие выключателя позволяет отключить электроприборы, не вынимая вилки из штепсельной розетки. | 962.74 | 866.47
00-00052162 | WYP10-16-02-03-ZK-N | IEK | Удлинитель бытовой с выключателем и предназначен для использования в быту, офисе, в загородном доме для подключения всевозможных электроприборов различного назначения (бытовая техника, промышленные инструменты и т.д.). Различные варианты исполнения розеток и вилок (плоская или круглая, с заземлением или без заземления) и в количестве от 2 до 6 розеток позволяют подключать электроприборы любой марки мощностью до 3500 Вт. Корпус изготовлен из электробезопасной, самозатухающей пластмассы. Не темнеет от времени, не выгорает на свету, не трескается и не колется при механических воздействиях. Конструкция розеток с заземляющими контактами позволяет подключать устройства с круглыми и плоскими вилками. Шнуры удлинителей имеют нерастрескивающуюся оболочку с двойной изоляцией, стойкой к деформации при температурах до +70°С. Жилы шнуров медные, многопроволочные, что обеспечивает повышенную гибкость. Наличие выключателя позволяет отключить электроприборы, не вынимая вилки из штепсельной розетки. | 832.22 | 749
00-00052163 | WYP10-16-02-05-ZK-N | IEK | Удлинитель бытовой с выключателем и предназначен для использования в быту, офисе, в загородном доме для подключения всевозможных электроприборов различного назначения (бытовая техника, промышленные инструменты и т.д.). Различные варианты исполнения розеток и вилок (плоская или круглая, с заземлением или без заземления) и в количестве от 2 до 6 розеток позволяют подключать электроприборы любой марки мощностью до 3500 Вт. Корпус изготовлен из электробезопасной, самозатухающей пластмассы. Не темнеет от времени, не выгорает на свету, не трескается и не колется при механических воздействиях. Конструкция розеток с заземляющими контактами позволяет подключать устройства с круглыми и плоскими вилками. Шнуры удлинителей имеют нерастрескивающуюся оболочку с двойной изоляцией, стойкой к деформации при температурах до +70°С. Жилы шнуров медные, многопроволочные, что обеспечивает повышенную гибкость. Наличие выключателя позволяет отключить электроприборы, не вынимая вилки из штепсельной розетки. | 1054.13 | 948.72
00-00052149 | WYP10-16-03-01-Z-17 | IEK | Удлинитель бытовой без выключателя, предназначен для использования в быту, в офисе, в загородном доме для подключения всевозможных электроприборов различного назначения (бытовая техника, промышленные инструменты и т.д.). Гибкий ПВС кабель с двойной изоляцией снабжен неразборной вилкой с противоизломным элементом. Жилы кабеля медные, многопроволочные, что обеспечивает повышенную гибкость. | 549.07 | 494.16
00-00052150 | WYP10-16-03-03-Z-N | IEK | Удлинитель бытовой без выключателя и предназначен для использования в быту, офисе, в загородном доме для подключения всевозможных электроприборов различного назначения (бытовая техника, промышленные инструменты и т.д.). Различные варианты исполнения розеток и вилок (плоская или круглая, с заземлением или без заземления) и в количестве от 2 до 6 розеток позволяют подключать электроприборы любой марки мощностью до 3500 Вт. Корпус изготовлен из электробезопасной, самозатухающей пластмассы. Не темнеет от времени, не выгорает на свету, не трескается и не колется при механических воздействиях. Конструкция розеток с заземляющими контактами позволяет подключать устройства с круглыми и плоскими вилками. Шнуры удлинителей имеют нерастрескивающуюся оболочку с двойной изоляцией, стойкой к деформации при температурах до +70°С. Жилы шнуров медные, многопроволочные, что обеспечивает повышенную гибкость. Наличие выключателя позволяет отключить электроприборы, не вынимая вилки из штепсельной розетки. | 722.64 | 650.38
00-00052151 | WYP10-16-03-05-Z-N | IEK | Удлинитель бытовой без выключателя, предназначен для использования в быту, офисе, в загородном доме для подключения всевозможных электроприборов различного назначения (бытовая техника, промышленные инструменты и т.д.). Различные варианты исполнения розеток и вилок (плоская или круглая, с заземлением или без заземления) и в количестве от 2 до 6 розеток позволяют подключать электроприборы любой марки мощностью до 3500 Вт. Корпус изготовлен из электробезопасной, самозатухающей пластмассы. Не темнеет от времени, не выгорает на свету, не трескается и не колется при механических воздействиях. Конструкция розеток с заземляющими контактами позволяет подключать устройства с круглыми и плоскими вилками. Шнуры удлинителей имеют нерастрескивающуюся оболочку с двойной изоляцией, стойкой к деформации при температурах до +70°С. Жилы шнуров медные, многопроволочные, что обеспечивает повышенную гибкость. Наличие выключателя позволяет отключить электроприборы, не вынимая вилки из штепсельной розетки. | 986.85 | 888.17
00-00052164 | WYP10-16-03-01-ZK-17 | IEK | Удлинитель бытовой с выключателем, предназначен для использования в быту, офисе, в загородном доме для подключения всевозможных электроприборов различного назначения (бытовая техника, промышленные инструменты и т.д.). Различные варианты исполнения розеток и вилок (плоская или круглая, с заземлением или без заземления) и в количестве от 2 до 6 розеток позволяют подключать электроприборы любой марки мощностью до 3500 Вт. Гибкий ПВС кабель с двойной изоляцией снабжен неразборной вилкой с противоизломным элементом. Жилы кабеля медные, многопроволочные, что обеспечивает повышенную гибкость. Выключатель со световой индикацией утоплен в корпус розеточного блока, что исключает случайное выключение прибора. | 687.97 | 619.17
00-00052165 | WYP10-16-03-03-ZK-N | IEK | Удлинитель бытовой с выключателем, предназначен для использования в быту, офисе, в загородном доме для подключения всевозможных электроприборов различного назначения (бытовая техника, промышленные инструменты и т.д.). Различные варианты исполнения розеток и вилок (плоская или круглая, с заземлением или без заземления) и в количестве от 2 до 6 розеток позволяют подключать электроприборы любой марки мощностью до 3500 Вт. Корпус изготовлен из электробезопасной, самозатухающей пластмассы. Не темнеет от времени, не выгорает на свету, не трескается и не колется при механических воздействиях. Конструкция розеток с заземляющими контактами позволяет подключать устройства с круглыми и плоскими вилками. Шнуры удлинителей имеют нерастрескивающуюся оболочку с двойной изоляцией, стойкой к деформации при температурах до +70°С. Жилы шнуров медные, многопроволочные, что обеспечивает повышенную гибкость. Наличие выключателя позволяет отключить электроприборы, не вынимая вилки из штепсельной розетки. | 848.47 | 763.62
00-00052166 | WYP10-16-03-05-ZK-N | IEK | Удлинитель бытовой с выключателем, предназначен для использования в быту, офисе, в загородном доме для подключения всевозможных электроприборов различного назначения (бытовая техника, промышленные инструменты и т.д.). Различные варианты исполнения розеток и вилок (плоская или круглая, с заземлением или без заземления) и в количестве от 2 до 6 розеток позволяют подключать электроприборы любой марки мощностью до 3500 Вт. Корпус изготовлен из электробезопасной, самозатухающей пластмассы. Не темнеет от времени, не выгорает на свету, не трескается и не колется при механических воздействиях. Конструкция розеток с заземляющими контактами позволяет подключать устройства с круглыми и плоскими вилками. Шнуры удлинителей имеют нерастрескивающуюся оболочку с двойной изоляцией, стойкой к деформации при температурах до +70°С. Жилы шнуров медные, многопроволочные, что обеспечивает повышенную гибкость. Наличие выключателя позволяет отключить электроприборы, не вынимая вилки из штепсельной розетки. | 1067.27 | 960.54
00-00052152 | WYP10-16-04-01-Z-17 | IEK | Удлинитель бытовой без выключателя, предназначен для использования в быту, в офисе, в загородном доме для подключения всевозможных электроприборов различного назначения (бытовая техника, промышленные инструменты и т.д.). Гибкий ПВС кабель с двойной изоляцией снабжен неразборной вилкой с противоизломным элементом. Жилы кабеля медные, многопроволочные, что обеспечивает повышенную гибкость. | 645.6 | 581.04
00-00052153 | WYP10-16-04-03-Z-N | IEK | Удлинитель бытовой без выключателя, предназначен для использования в быту, офисе, в загородном доме для подключения всевозможных электроприборов различного назначения (бытовая техника, промышленные инструменты и т.д.). Различные варианты исполнения розеток и вилок (плоская или круглая, с заземлением или без заземления) и в количестве от 2 до 6 розеток позволяют подключать электроприборы любой марки мощностью до 3500 Вт. Корпус изготовлен из электробезопасной, самозатухающей пластмассы. Не темнеет от времени, не выгорает на свету, не трескается и не колется при механических воздействиях. Конструкция розеток с заземляющими контактами позволяет подключать устройства с круглыми и плоскими вилками. Шнуры удлинителей имеют нерастрескивающуюся оболочку с двойной изоляцией, стойкой к деформации при температурах до +70°С. Жилы шнуров медные, многопроволочные, что обеспечивает повышенную гибкость. Наличие выключателя позволяет отключить электроприборы, не вынимая вилки из штепсельной розетки. | 869.48 | 782.53
00-00052154 | WYP10-16-04-05-Z-N | IEK | Удлинитель бытовой без выключателя, предназначен для использования в быту, офисе, в загородном доме для подключения всевозможных электроприборов различного назначения (бытовая техника, промышленные инструменты и т.д.). Различные варианты исполнения розеток и вилок (плоская или круглая, с заземлением или без заземления) и в количестве от 2 до 6 розеток позволяют подключать электроприборы любой марки мощностью до 3500 Вт. Корпус изготовлен из электробезопасной, самозатухающей пластмассы. Не темнеет от времени, не выгорает на свету, не трескается и не колется при механических воздействиях. Конструкция розеток с заземляющими контактами позволяет подключать устройства с круглыми и плоскими вилками. Шнуры удлинителей имеют нерастрескивающуюся оболочку с двойной изоляцией, стойкой к деформации при температурах до +70°С. Жилы шнуров медные, многопроволочные, что обеспечивает повышенную гибкость. Наличие выключателя позволяет отключить электроприборы, не вынимая вилки из штепсельной розетки. | 1138.54 | 1024.69
00-00052212 | WYP10-16-04-05-44-N | IEK | Удлинитель промышленный с защитными крышками, незаменим на строительных объектах в условиях влажности и запыленности. Благодаря яркому цвету корпуса, хорошо заметен в пыли, затемненных местах, что позволяет избежать случайного повреждения удлинителя. Подпружиненная крышка плотно закрывает розетку от проникновения влаги, грязи, пыли. Ударопрочный и негорючий материал корпуса удлинителя. Противоизломная деталь в месте ввода кабеля в корпус. Двойная изоляция гибкого кабеля. | 2359.79 | 2123.81
00-00052167 | WYP10-16-04-01-ZK-17 | IEK | Удлинитель бытовой с выключателем, предназначен для использования в быту, в офисе, в загородном доме для подключения всевозможных электроприборов различного назначения (бытовая техника, промышленные инструменты и т.д.). Гибкий ПВС кабель с двойной изоляцией снабжен неразборной вилкой с противоизломным элементом. Жилы кабеля медные, многопроволочные, что обеспечивает повышенную гибкость. Выключатель со световой индикацией утоплен в корпус розеточного блока, что исключает случайное выключение прибора. | 806.32 | 725.69
00-00052168 | WYP10-16-04-03-ZK-N | IEK | Удлинитель бытовой с выключателем, предназначен для использования в быту, офисе, в загородном доме для подключения всевозможных электроприборов различного назначения (бытовая техника, промышленные инструменты и т.д.). Различные варианты исполнения розеток и вилок (плоская или круглая, с заземлением или без заземления) и в количестве от 2 до 6 розеток позволяют подключать электроприборы любой марки мощностью до 3500 Вт. Корпус изготовлен из электробезопасной, самозатухающей пластмассы. Не темнеет от времени, не выгорает на свету, не трескается и не колется при механических воздействиях. Конструкция розеток с заземляющими контактами позволяет подключать устройства с круглыми и плоскими вилками. Шнуры удлинителей имеют нерастрескивающуюся оболочку с двойной изоляцией, стойкой к деформации при температурах до +70°С. Жилы шнуров медные, многопроволочные, что обеспечивает повышенную гибкость. Наличие выключателя позволяет отключить электроприборы, не вынимая вилки из штепсельной розетки. | 898.44 | 808.6
00-00052169 | WYP10-16-04-05-ZK-N | IEK | Удлинитель бытовой с выключателем, предназначен для использования в быту, офисе, в загородном доме для подключения всевозможных электроприборов различного назначения (бытовая техника, промышленные инструменты и т.д.). Различные варианты исполнения розеток и вилок (плоская или круглая, с заземлением или без заземления) и в количестве от 2 до 6 розеток позволяют подключать электроприборы любой марки мощностью до 3500 Вт. Корпус изготовлен из электробезопасной, самозатухающей пластмассы. Не темнеет от времени, не выгорает на свету, не трескается и не колется при механических воздействиях. Конструкция розеток с заземляющими контактами позволяет подключать устройства с круглыми и плоскими вилками. Шнуры удлинителей имеют нерастрескивающуюся оболочку с двойной изоляцией, стойкой к деформации при температурах до +70°С. Жилы шнуров медные, многопроволочные, что обеспечивает повышенную гибкость. Наличие выключателя позволяет отключить электроприборы, не вынимая вилки из штепсельной розетки. | 1114.32 | 1002.89
00-00052155 | WYP10-16-05-03-Z-N | IEK | Удлинитель бытовой без выключателя, предназначен для использования в быту, офисе, в загородном доме для подключения всевозможных электроприборов различного назначения (бытовая техника, промышленные инструменты и т.д.). Различные варианты исполнения розеток и вилок (плоская или круглая, с заземлением или без заземления) и в количестве от 2 до 6 розеток позволяют подключать электроприборы любой марки мощностью до 3500 Вт. Корпус изготовлен из электробезопасной, самозатухающей пластмассы. Не темнеет от времени, не выгорает на свету, не трескается и не колется при механических воздействиях. Конструкция розеток с заземляющими контактами позволяет подключать устройства с круглыми и плоскими вилками. Шнуры удлинителей имеют нерастрескивающуюся оболочку с двойной изоляцией, стойкой к деформации при температурах до +70°С. Жилы шнуров медные, многопроволочные, что обеспечивает повышенную гибкость. Наличие выключателя позволяет отключить электроприборы, не вынимая вилки из штепсельной розетки. | 985.86 | 887.27
00-00052156 | WYP10-16-05-05-Z-N | IEK | Удлинитель бытовой без выключателя, предназначен для использования в быту, офисе, в загородном доме для подключения всевозможных электроприборов различного назначения (бытовая техника, промышленные инструменты и т.д.). Различные варианты исполнения розеток и вилок (плоская или круглая, с заземлением или без заземления) и в количестве от 2 до 6 розеток позволяют подключать электроприборы любой марки мощностью до 3500 Вт. Корпус изготовлен из электробезопасной, самозатухающей пластмассы. Не темнеет от времени, не выгорает на свету, не трескается и не колется при механических воздействиях. Конструкция розеток с заземляющими контактами позволяет подключать устройства с круглыми и плоскими вилками. Шнуры удлинителей имеют нерастрескивающуюся оболочку с двойной изоляцией, стойкой к деформации при температурах до +70°С. Жилы шнуров медные, многопроволочные, что обеспечивает повышенную гибкость. Наличие выключателя позволяет отключить электроприборы, не вынимая вилки из штепсельной розетки | 1239.56 | 1115.6
00-00052213 | WYP10-16-05-05-44-N | IEK | Удлинитель промышленный с защитными крышками, незаменим на строительных объектах в условиях влажности и запыленности. Благодаря яркому цвету корпуса, хорошо заметен в пыли, затемненных местах, что позволяет избежать случайного повреждения удлинителя. Подпружиненная крышка плотно закрывает розетку от проникновения влаги, грязи, пыли. Ударопрочный и негорючий материал корпуса удлинителя. Противоизломная деталь в месте ввода кабеля в корпус. Двойная изоляция гибкого кабеля. | 2575.43 | 2317.89
00-00052170 | WYP10-16-05-03-ZK-N | IEK | Удлинитель бытовой с выключателем, предназначен для использования в быту, офисе, в загородном доме для подключения всевозможных электроприборов различного назначения (бытовая техника, промышленные инструменты и т.д.). Различные варианты исполнения розеток и вилок (плоская или круглая, с заземлением или без заземления) и в количестве от 2 до 6 розеток позволяют подключать электроприборы любой марки мощностью до 3500 Вт. Корпус изготовлен из электробезопасной, самозатухающей пластмассы. Не темнеет от времени, не выгорает на свету, не трескается и не колется при механических воздействиях. Конструкция розеток с заземляющими контактами позволяет подключать устройства с круглыми и плоскими вилками. Шнуры удлинителей имеют нерастрескивающуюся оболочку с двойной изоляцией, стойкой к деформации при температурах до +70°С. Жилы шнуров медные, многопроволочные, что обеспечивает повышенную гибкость. Наличие выключателя позволяет отключить электроприборы, не вынимая вилки из штепсельной розетки. | 1089.51 | 980.56
00-00052171 | WYP10-16-05-05-ZK-N | IEK | Удлинитель бытовой с выключателем, предназначен для использования в быту, офисе, в загородном доме для подключения всевозможных электроприборов различного назначения (бытовая техника, промышленные инструменты и т.д.). Различные варианты исполнения розеток и вилок (плоская или круглая, с заземлением или без заземления) и в количестве от 2 до 6 розеток позволяют подключать электроприборы любой марки мощностью до 3500 Вт. Корпус изготовлен из электробезопасной, самозатухающей пластмассы. Не темнеет от времени, не выгорает на свету, не трескается и не колется при механических воздействиях. Конструкция розеток с заземляющими контактами позволяет подключать устройства с круглыми и плоскими вилками. Шнуры удлинителей имеют нерастрескивающуюся оболочку с двойной изоляцией, стойкой к деформации при температурах до +70°С. Жилы шнуров медные, многопроволочные, что обеспечивает повышенную гибкость. Наличие выключателя позволяет отключить электроприборы, не вынимая вилки из штепсельной розетки. | 1395.23 | 1255.71
00-00052157 | WYP10-16-06-03-Z-N | IEK | Удлинитель бытовой без выключателя, предназначен для включения всевозможных электроприборов различного назначения (бытовая техника, промышленные инструменты и т.д.). Различные варианты исполнения розеток и вилок (плоская или круглая, с заземлением или без заземления) и в количестве от 2 до 6 розеток позволяют подключать электроприборы любой марки мощностью до 3500 Вт. Корпус изготовлен из электробезопасной, самозатухающей пластмассы. Не темнеет от времени, не выгорает на свету, не трескается и не колется при механических воздействиях. Конструкция розеток с заземляющими контактами позволяет подключать устройства с круглыми и плоскими вилками. Шнуры удлинителей имеют нерастрескивающуюся оболочку с двойной изоляцией, стойкой к деформации при температурах до +70°С. Жилы шнуров медные, многопроволочные, что обеспечивает повышенную гибкость. Наличие выключателя позволяет отключить электроприборы, не вынимая вилки из штепсельной розетки. | 1079.29 | 971.36
00-00052158 | WYP10-16-06-05-Z-N | IEK | Удлинитель бытовой без выключателя, предназначен для использования в быту, офисе, в загородном доме для подключения всевозможных электроприборов различного назначения (бытовая техника, промышленные инструменты и т.д.). Различные варианты исполнения розеток и вилок (плоская или круглая, с заземлением или без заземления) и в количестве от 2 до 6 розеток позволяют подключать электроприборы любой марки мощностью до 3500 Вт. Корпус изготовлен из электробезопасной, самозатухающей пластмассы. Не темнеет от времени, не выгорает на свету, не трескается и не колется при механических воздействиях. Конструкция розеток с заземляющими контактами позволяет подключать устройства с круглыми и плоскими вилками. Шнуры удлинителей имеют нерастрескивающуюся оболочку с двойной изоляцией, стойкой к деформации при температурах до +70°С. Жилы шнуров медные, многопроволочные, что обеспечивает повышенную гибкость. Наличие выключателя позволяет отключить электроприборы, не вынимая вилки из штепсельной розетки. | 1398.07 | 1258.26
00-00052214 | WYP10-16-06-05-44-N | IEK | Удлинитель промышленный с защитными крышками, для использования в быту, офисе, в загородном доме для подключения всевозможных электроприборов различного назначения (бытовая техника, промышленные инструменты и т.д.). Различные варианты исполнения розеток и вилок (плоская или круглая, с заземлением или без заземления) и в количестве от 2 до 6 розеток позволяют подключать электроприборы любой марки мощностью до 3500 Вт. Корпус изготовлен из электробезопасной, самозатухающей пластмассы. Не темнеет от времени, не выгорает на свету, не трескается и не колется при механических воздействиях. Конструкция розеток с заземляющими контактами позволяет подключать устройства с круглыми и плоскими вилками. Шнуры удлинителей имеют нерастрескивающуюся оболочку с двойной изоляцией, стойкой к деформации при температурах до +70°С. Жилы шнуров медные, многопроволочные, что обеспечивает повышенную гибкость. Наличие выключателя позволяет отключить электроприборы, не вынимая вилки из штепсельной розетки. | 2324.77 | 2092.29
00-00052172 | WYP10-16-06-03-ZK-N | IEK | Удлинитель бытовой с выключателем, предназначен для использования в быту, офисе, в загородном доме для подключения всевозможных электроприборов различного назначения (бытовая техника, промышленные инструменты и т.д.). Различные варианты исполнения розеток и вилок (плоская или круглая, с заземлением или без заземления) и в количестве от 2 до 6 розеток позволяют подключать электроприборы любой марки мощностью до 3500 Вт. Корпус изготовлен из электробезопасной, самозатухающей пластмассы. Не темнеет от времени, не выгорает на свету, не трескается и не колется при механических воздействиях. Конструкция розеток с заземляющими контактами позволяет подключать устройства с круглыми и плоскими вилками. Шнуры удлинителей имеют нерастрескивающуюся оболочку с двойной изоляцией, стойкой к деформации при температурах до +70°С. Жилы шнуров медные, многопроволочные, что обеспечивает повышенную гибкость. Наличие выключателя позволяет отключить электроприборы, не вынимая вилки из штепсельной розетки. | 1298.65 | 1168.79
00-00052173 | WYP10-16-06-05-ZK-N | IEK | Удлинитель бытовой с выключателем, предназначен для использования в быту, офисе, в загородном доме для подключения всевозможных электроприборов различного назначения (бытовая техника, промышленные инструменты и т.д.). Различные варианты исполнения розеток и вилок (плоская или круглая, с заземлением или без заземления) и в количестве от 2 до 6 розеток позволяют подключать электроприборы любой марки мощностью до 3500 Вт. Корпус изготовлен из электробезопасной, самозатухающей пластмассы. Не темнеет от времени, не выгорает на свету, не трескается и не колется при механических воздействиях. Конструкция розеток с заземляющими контактами позволяет подключать устройства с круглыми и плоскими вилками. Шнуры удлинителей имеют нерастрескивающуюся оболочку с двойной изоляцией, стойкой к деформации при температурах до +70°С. Жилы шнуров медные, многопроволочные, что обеспечивает повышенную гибкость. Наличие выключателя позволяет отключить электроприборы, не вынимая вилки из штепсельной розетки. | 1592.17 | 1432.95
00-00052136 | WYP10-06-02-01-N | IEK | Удлинитель бытовой без выключателя, предназначен для использования в быту, офисе, в загородном доме для подключения всевозможных электроприборов различного назначения (бытовая техника, промышленные инструменты и т.д.). Различные варианты исполнения розеток и вилок (плоская или круглая, с заземлением или без заземления) и в количестве от 2 до 6 розеток позволяют подключать электроприборы любой марки мощностью до 3500 Вт. Корпус изготовлен из электробезопасной, самозатухающей пластмассы. Не темнеет от времени, не выгорает на свету, не трескается и не колется при механических воздействиях. Конструкция розеток с заземляющими контактами позволяет подключать устройства с круглыми и плоскими вилками. Шнуры удлинителей имеют нерастрескивающуюся оболочку с двойной изоляцией, стойкой к деформации при температурах до +70°С. Жилы шнуров медные, многопроволочные, что обеспечивает повышенную гибкость. Наличие выключателя позволяет отключить электроприборы, не вынимая вилки из штепсельной розетки. | 421.13 | 379.02
00-00052137 | WYP10-06-02-03-N | IEK | Удлинитель бытовой без выключателя, предназначен для включения всевозможных электроприборов различного назначения (бытовая техника, промышленные инструменты и т.д.). Различные варианты исполнения розеток и вилок (плоская или круглая, с заземлением или без заземления) и в количестве от 2 до 6 розеток позволяют подключать электроприборы любой марки мощностью до 3500 Вт. Корпус изготовлен из электробезопасной, самозатухающей пластмассы. Не темнеет от времени, не выгорает на свету, не трескается и не колется при механических воздействиях. Конструкция розеток с заземляющими контактами позволяет подключать устройства с круглыми и плоскими вилками. Шнуры удлинителей имеют нерастрескивающуюся оболочку с двойной изоляцией, стойкой к деформации при температурах до +70°С. Жилы шнуров медные, многопроволочные, что обеспечивает повышенную гибкость. Наличие выключателя позволяет отключить электроприборы, не вынимая вилки из штепсельной розетки. | 567.85 | 511.07
00-00052138 | WYP10-06-02-05-N | IEK | Удлинитель бытовой без выключателя, предназначен для использования в быту, офисе, в загородном доме для подключения всевозможных электроприборов различного назначения (бытовая техника, промышленные инструменты и т.д.). Различные варианты исполнения розеток и вилок (плоская или круглая, с заземлением или без заземления) и в количестве от 2 до 6 розеток позволяют подключать электроприборы любой марки мощностью до 3500 Вт. Корпус изготовлен из электробезопасной, самозатухающей пластмассы. Не темнеет от времени, не выгорает на свету, не трескается и не колется при механических воздействиях. Конструкция розеток с заземляющими контактами позволяет подключать устройства с круглыми и плоскими вилками. Шнуры удлинителей имеют нерастрескивающуюся оболочку с двойной изоляцией, стойкой к деформации при температурах до +70°С. Жилы шнуров медные, многопроволочные, что обеспечивает повышенную гибкость. Наличие выключателя позволяет отключить электроприборы, не вынимая вилки из штепсельной розетки. | 780.96 | 702.86
00-00052139 | WYP10-06-03-01-N | IEK | Удлинитель бытовой без выключателя, предназначен для использования в быту, офисе, в загородном доме для подключения всевозможных электроприборов различного назначения (бытовая техника, промышленные инструменты и т.д.). Различные варианты исполнения розеток и вилок (плоская или круглая, с заземлением или без заземления) и в количестве от 2 до 6 розеток позволяют подключать электроприборы любой марки мощностью до 3500 Вт. Корпус изготовлен из электробезопасной, самозатухающей пластмассы. Не темнеет от времени, не выгорает на свету, не трескается и не колется при механических воздействиях. Конструкция розеток с заземляющими контактами позволяет подключать устройства с круглыми и плоскими вилками. Шнуры удлинителей имеют нерастрескивающуюся оболочку с двойной изоляцией, стойкой к деформации при температурах до +70°С. Жилы шнуров медные, многопроволочные, что обеспечивает повышенную гибкость. Наличие выключателя позволяет отключить электроприборы, не вынимая вилки из штепсельной розетки. | 532.2 | 478.98
00-00052140 | WYP10-06-03-05-N | IEK | Удлинитель бытовой без выключателя, предназначен для использования в быту, офисе, в загородном доме для подключения всевозможных электроприборов различного назначения (бытовая техника, промышленные инструменты и т.д.). Различные варианты исполнения розеток и вилок (плоская или круглая, с заземлением или без заземления) и в количестве от 2 до 6 розеток позволяют подключать электроприборы любой марки мощностью до 3500 Вт. Корпус изготовлен из электробезопасной, самозатухающей пластмассы. Не темнеет от времени, не выгорает на свету, не трескается и не колется при механических воздействиях. Конструкция розеток с заземляющими контактами позволяет подключать устройства с круглыми и плоскими вилками. Шнуры удлинителей имеют нерастрескивающуюся оболочку с двойной изоляцией, стойкой к деформации при температурах до +70°С. Жилы шнуров медные, многопроволочные, что обеспечивает повышенную гибкость. Наличие выключателя позволяет отключить электроприборы, не вынимая вилки из штепсельной розетки. | 801.03 | 720.93
00-00030754 | WYP10-06-03-03-N | IEK | Удлинитель бытовой без выключателя, предназначен для использования в быту, офисе, в загородном доме для подключения всевозможных электроприборов различного назначения (бытовая техника, промышленные инструменты и т.д.). Различные варианты исполнения розеток и вилок (плоская или круглая, с заземлением или без заземления) и в количестве от 2 до 6 розеток позволяют подключать электроприборы любой марки мощностью до 3500 Вт. Корпус изготовлен из электробезопасной, самозатухающей пластмассы. Не темнеет от времени, не выгорает на свету, не трескается и не колется при механических воздействиях. Конструкция розеток с заземляющими контактами позволяет подключать устройства с круглыми и плоскими вилками. Шнуры удлинителей имеют нерастрескивающуюся оболочку с двойной изоляцией, стойкой к деформации при температурах до +70°С. Жилы шнуров медные, многопроволочные, что обеспечивает повышенную гибкость. Наличие выключателя позволяет отключить электроприборы, не вынимая вилки из штепсельной розетки. | 578.62 | 520.76
00-00052159 | WYP10-06-03-03-K-N | IEK | Удлинитель бытовой с выключателем, предназначен для использования в быту, офисе, в загородном доме для подключения всевозможных электроприборов различного назначения (бытовая техника, промышленные инструменты и т.д.). Различные варианты исполнения розеток и вилок (плоская или круглая, с заземлением или без заземления) и в количестве от 2 до 6 розеток позволяют подключать электроприборы любой марки мощностью до 3500 Вт. Корпус изготовлен из электробезопасной, самозатухающей пластмассы. Не темнеет от времени, не выгорает на свету, не трескается и не колется при механических воздействиях. Конструкция розеток с заземляющими контактами позволяет подключать устройства с круглыми и плоскими вилками. Шнуры удлинителей имеют нерастрескивающуюся оболочку с двойной изоляцией, стойкой к деформации при температурах до +70°С. Жилы шнуров медные, многопроволочные, что обеспечивает повышенную гибкость. Наличие выключателя позволяет отключить электроприборы, не вынимая вилки из штепсельной розетки. | 810.64 | 729.58
00-00052160 | WYP10-06-03-05-K-N | IEK | Удлинитель бытовой с выключателем, предназначен для использования в быту, офисе, в загородном доме для подключения всевозможных электроприборов различного назначения (бытовая техника, промышленные инструменты и т.д.). Различные варианты исполнения розеток и вилок (плоская или круглая, с заземлением или без заземления) и в количестве от 2 до 6 розеток позволяют подключать электроприборы любой марки мощностью до 3500 Вт. Корпус изготовлен из электробезопасной, самозатухающей пластмассы. Не темнеет от времени, не выгорает на свету, не трескается и не колется при механических воздействиях. Конструкция розеток с заземляющими контактами позволяет подключать устройства с круглыми и плоскими вилками. Шнуры удлинителей имеют нерастрескивающуюся оболочку с двойной изоляцией, стойкой к деформации при температурах до +70°С. Жилы шнуров медные, многопроволочные, что обеспечивает повышенную гибкость. Наличие выключателя позволяет отключить электроприборы, не вынимая вилки из штепсельной розетки. | 1119.2 | 1007.28
00-00052141 | WYP10-06-04-01-N | IEK | Удлинитель бытовой без выключателя, предназначен для использования в быту, офисе, в загородном доме для подключения всевозможных электроприборов различного назначения (бытовая техника, промышленные инструменты и т.д.). Различные варианты исполнения розеток и вилок (плоская или круглая, с заземлением или без заземления) и в количестве от 2 до 6 розеток позволяют подключать электроприборы любой марки мощностью до 3500 Вт. Корпус изготовлен из электробезопасной, самозатухающей пластмассы. Не темнеет от времени, не выгорает на свету, не трескается и не колется при механических воздействиях. Конструкция розеток с заземляющими контактами позволяет подключать устройства с круглыми и плоскими вилками. Шнуры удлинителей имеют нерастрескивающуюся оболочку с двойной изоляцией, стойкой к деформации при температурах до +70°С. Жилы шнуров медные, многопроволочные, что обеспечивает повышенную гибкость. Наличие выключателя позволяет отключить электроприборы, не вынимая вилки из штепсельной розетки. | 575.16 | 517.64
00-00052142 | WYP10-06-04-03-N | IEK | Удлинитель бытовой без выключателя, предназначен для использования в быту, офисе, в загородном доме для подключения всевозможных электроприборов различного назначения (бытовая техника, промышленные инструменты и т.д.). Различные варианты исполнения розеток и вилок (плоская или круглая, с заземлением или без заземления) и в количестве от 2 до 6 розеток позволяют подключать электроприборы любой марки мощностью до 3500 Вт. Корпус изготовлен из электробезопасной, самозатухающей пластмассы. Не темнеет от времени, не выгорает на свету, не трескается и не колется при механических воздействиях. Конструкция розеток с заземляющими контактами позволяет подключать устройства с круглыми и плоскими вилками. Шнуры удлинителей имеют нерастрескивающуюся оболочку с двойной изоляцией, стойкой к деформации при температурах до +70°С. Жилы шнуров медные, многопроволочные, что обеспечивает повышенную гибкость. Наличие выключателя позволяет отключить электроприборы, не вынимая вилки из штепсельной розетки. | 803.97 | 723.57
00-00052143 | WYP10-06-04-05-N | IEK | Удлинитель бытовой без выключателя, предназначен для использования в быту, офисе, в загородном доме для подключения всевозможных электроприборов различного назначения (бытовая техника, промышленные инструменты и т.д.). Различные варианты исполнения розеток и вилок (плоская или круглая, с заземлением или без заземления) и в количестве от 2 до 6 розеток позволяют подключать электроприборы любой марки мощностью до 3500 Вт. Корпус изготовлен из электробезопасной, самозатухающей пластмассы. Не темнеет от времени, не выгорает на свету, не трескается и не колется при механических воздействиях. Конструкция розеток с заземляющими контактами позволяет подключать устройства с круглыми и плоскими вилками. Шнуры удлинителей имеют нерастрескивающуюся оболочку с двойной изоляцией, стойкой к деформации при температурах до +70°С. Жилы шнуров медные, многопроволочные, что обеспечивает повышенную гибкость. Наличие выключателя позволяет отключить электроприборы, не вынимая вилки из штепсельной розетки. | 1021.13 | 919.02
00-00052144 | WYP10-06-05-03-N | IEK | Удлинитель бытовой без выключателя, предназначен для использования в быту, офисе, в загородном доме для подключения всевозможных электроприборов различного назначения (бытовая техника, промышленные инструменты и т.д.). Различные варианты исполнения розеток и вилок (плоская или круглая, с заземлением или без заземления) и в количестве от 2 до 6 розеток позволяют подключать электроприборы любой марки мощностью до 3500 Вт. Корпус изготовлен из электробезопасной, самозатухающей пластмассы. Не темнеет от времени, не выгорает на свету, не трескается и не колется при механических воздействиях. Конструкция розеток с заземляющими контактами позволяет подключать устройства с круглыми и плоскими вилками. Шнуры удлинителей имеют нерастрескивающуюся оболочку с двойной изоляцией, стойкой к деформации при температурах до +70°С. Жилы шнуров медные, многопроволочные, что обеспечивает повышенную гибкость. Наличие выключателя позволяет отключить электроприборы, не вынимая вилки из штепсельной розетки. | 869.71 | 782.74
00-00052145 | WYP10-06-05-05-N | IEK | Удлинитель бытовой без выключателя, предназначен для использования в быту, офисе, в загородном доме для подключения всевозможных электроприборов различного назначения (бытовая техника, промышленные инструменты и т.д.). Различные варианты исполнения розеток и вилок (плоская или круглая, с заземлением или без заземления) и в количестве от 2 до 6 розеток позволяют подключать электроприборы любой марки мощностью до 3500 Вт. Корпус изготовлен из электробезопасной, самозатухающей пластмассы. Не темнеет от времени, не выгорает на свету, не трескается и не колется при механических воздействиях. Конструкция розеток с заземляющими контактами позволяет подключать устройства с круглыми и плоскими вилками. Шнуры удлинителей имеют нерастрескивающуюся оболочку с двойной изоляцией, стойкой к деформации при температурах до +70°С. Жилы шнуров медные, многопроволочные, что обеспечивает повышенную гибкость. Наличие выключателя позволяет отключить электроприборы, не вынимая вилки из штепсельной розетки. | 1165.84 | 1049.26
00-00052161 | WYP10-06-05-05-K-N | IEK | Удлинитель бытовой с выключателем, предназначен для использования в быту, офисе, в загородном доме для подключения всевозможных электроприборов различного назначения (бытовая техника, промышленные инструменты и т.д.). Различные варианты исполнения розеток и вилок (плоская или круглая, с заземлением или без заземления) и в количестве от 2 до 6 розеток позволяют подключать электроприборы любой марки мощностью до 3500 Вт. Корпус изготовлен из электробезопасной, самозатухающей пластмассы. Не темнеет от времени, не выгорает на свету, не трескается и не колется при механических воздействиях. Конструкция розеток с заземляющими контактами позволяет подключать устройства с круглыми и плоскими вилками. Шнуры удлинителей имеют нерастрескивающуюся оболочку с двойной изоляцией, стойкой к деформации при температурах до +70°С. Жилы шнуров медные, многопроволочные, что обеспечивает повышенную гибкость. Наличие выключателя позволяет отключить электроприборы, не вынимая вилки из штепсельной розетки. | Уточняйте у менеджера | Уточняйте у менеджера
00-00052146 | WYP10-06-06-03-N | IEK | Удлинитель бытовой без выключателя, предназначен для использования в быту, офисе, в загородном доме для подключения всевозможных электроприборов различного назначения (бытовая техника, промышленные инструменты и т.д.). Различные варианты исполнения розеток и вилок (плоская или круглая, с заземлением или без заземления) и в количестве от 2 до 6 розеток позволяют подключать электроприборы любой марки мощностью до 3500 Вт. Корпус изготовлен из электробезопасной, самозатухающей пластмассы. Не темнеет от времени, не выгорает на свету, не трескается и не колется при механических воздействиях. Конструкция розеток с заземляющими контактами позволяет подключать устройства с круглыми и плоскими вилками. Шнуры удлинителей имеют нерастрескивающуюся оболочку с двойной изоляцией, стойкой к деформации при температурах до +70°С. Жилы шнуров медные, многопроволочные, что обеспечивает повышенную гибкость. Наличие выключателя позволяет отключить электроприборы, не вынимая вилки из штепсельной розетки. | Уточняйте у менеджера | Уточняйте у менеджера
00-00052175 | WYP10-06-06-05-K | IEK | Удлинитель бытовой с выключателем, предназначен для использования в быту, офисе, в загородном доме для подключения всевозможных электроприборов различного назначения (бытовая техника, промышленные инструменты и т.д.). Различные варианты исполнения розеток и вилок (плоская или круглая, с заземлением или без заземления) и в количестве от 2 до 6 розеток позволяют подключать электроприборы любой марки мощностью до 3500 Вт. Корпус изготовлен из электробезопасной, самозатухающей пластмассы. Не темнеет от времени, не выгорает на свету, не трескается и не колется при механических воздействиях. Конструкция розеток с заземляющими контактами позволяет подключать устройства с круглыми и плоскими вилками. Шнуры удлинителей имеют нерастрескивающуюся оболочку с двойной изоляцией, стойкой к деформации при температурах до +70°С. Жилы шнуров медные, многопроволочные, что обеспечивает повышенную гибкость. Наличие выключателя позволяет отключить электроприборы, не вынимая вилки из штепсельной розетки. | Уточняйте у менеджера | Уточняйте у менеджера
00-00049399 | MDV10-2-016-100 | IEK | Быстродействующий защитный выключатель, реагирующий на дифференциальный ток, без встроенной защиты от сверхтоков. Предназначен для защиты человека от поражения электрическим током при случайном непреднамеренном прикосновении к токоведущим частям электроустановок и предотвращает возникновение пожаров вследствие протекания токов утечки на землю. Не имеет собственного потребления электроэнергии и обладает высокой механической износостойкостью. Электромеханическая схема без электронных компонентов. Наиболее надежная защита человека при прямом прикосновении к токоведущим частям. Независимый индикатор положения контактов. Широкий диапазон рабочих температур от -25°С до +50°С. Не имеет собственного потребления электроэнергии и сохраняет работоспособность при обрыве нулевого проводника. Насечки на контактных зажимах снижают тепловые потери и увеличивают механическую устойчивость соединения. Наличие кнопки ТЕСТ для проверки работоспособности устройства и правильности подключения. Быстрый монтаж | 3124.25 | 2811.83
00-00049397 | MDV10-2-016-010 | IEK | Быстродействующий защитный выключатель, реагирующий на дифференциальный ток, без встроенной защиты от сверхтоков. Предназначен для защиты человека от поражения электрическим током при случайном непреднамеренном прикосновении к токоведущим частям электроустановок и предотвращает возникновение пожаров вследствие протекания токов утечки на землю. Не имеет собственного потребления электроэнергии и обладает высокой механической износостойкостью. Электромеханическая схема без электронных компонентов. Наиболее надежная защита человека при прямом прикосновении к токоведущим частям. Независимый индикатор положения контактов. Широкий диапазон рабочих температур от -25°С до +50°С. Не имеет собственного потребления электроэнергии и сохраняет работоспособность при обрыве нулевого проводника. Насечки на контактных зажимах снижают тепловые потери и увеличивают механическую устойчивость соединения. Наличие кнопки ТЕСТ для проверки работоспособности устройства и правильности подключения. Быстрый монтаж | 3109.6 | 2798.64
00-00049398 | MDV10-2-016-030 | IEK | Быстродействующий защитный выключатель, реагирующий на дифференциальный ток, без встроенной защиты от сверхтоков. Предназначен для защиты человека от поражения электрическим током при случайном непреднамеренном прикосновении к токоведущим частям электроустановок и предотвращает возникновение пожаров вследствие протекания токов утечки на землю. Не имеет собственного потребления электроэнергии и обладает высокой механической износостойкостью. Электромеханическая схема без электронных компонентов. Наиболее надежная защита человека при прямом прикосновении к токоведущим частям. Независимый индикатор положения контактов. Широкий диапазон рабочих температур от -25°С до +50°С. Не имеет собственного потребления электроэнергии и сохраняет работоспособность при обрыве нулевого проводника. Насечки на контактных зажимах снижают тепловые потери и увеличивают механическую устойчивость соединения. Наличие кнопки ТЕСТ для проверки работоспособности устройства и правильности подключения. Быстрый монтаж | 2127.34 | 1914.61
00-00049457 | MDV15-2-016-030 | IEK | Быстродействующий защитный выключатель ВД1-63 (УЗО) GENERICA - устройство электронного типа, зависящее от напряжения и реагирующее на дифференциальный ток, без встроенной защиты от сверхтоков. Предназначен для защиты человека от поражения электрическим током. Индикатор положения главной контактной группы. Насечки на контактных зажимах снижают тепловые потери и увеличивают механическую устойчивость соединения. Наличие кнопки ТЕСТ для проверки работоспособности устройства и правильности подключения. Быстрый монтаж с помощью защелки с двойным фиксированным положением. Возможность одновременного присоединения PIN и FORK. Условный ток короткого замыкания 4,5кА. | 1282.71 | 1154.44
00-00049452 | MDV11-2-016-030 | IEK | Дифференциальный выключатель ВД 1-63 тип А без встроенной защиты от сверхтоков реагирует не только на синусоидальные переменные дифференциальные токи, но и на пульсирующие постоянные дифференциальные токи. Источником пульсирующего тока являются, например, стиральные машины с регуляторами скорости, регулируемые источники света, телевизоры, видеомагнитофоны, персональные компьютеры и др. Дифференциальный выключатель ВД 1-63 тип А соответствует требованиям ГОСТ 50326 и ГОСТ 50807 как дифференциальный выключатель, "функционально не зависящий от источника питания". Дифференциальный выключатель ВД 1-63 тип А предназначен для защиты человека от поражения электрическим током при случайном непреднамеренном прикосновении к токоведущим частям электроустановок в сетях переменного тока напряжением 230/400 В и частотой 50 Гц. Дифференциальный выключатель ВД 1-63 тип А выпускается в 2-х и 4-х полюсном исполнении на номинальные токи 16А, 25А, 32А, 40А, 50А, 63А и номинальные отключающие дифференциальн | 3157.62 | 2841.86
00-00049401 | MDV10-2-025-100 | IEK | Быстродействующий защитный выключатель, реагирующий на дифференциальный ток, без встроенной защиты от сверхтоков. Предназначен для защиты человека от поражения электрическим током при случайном непреднамеренном прикосновении к токоведущим частям электроустановок и предотвращает возникновение пожаров вследствие протекания токов утечки на землю. Не имеет собственного потребления электроэнергии и обладает высокой механической износостойкостью. Электромеханическая схема без электронных компонентов. Наиболее надежная защита человека при прямом прикосновении к токоведущим частям. Независимый индикатор положения контактов. Широкий диапазон рабочих температур от -25°С до +50°С. Не имеет собственного потребления электроэнергии и сохраняет работоспособность при обрыве нулевого проводника. Насечки на контактных зажимах снижают тепловые потери и увеличивают механическую устойчивость соединения. Наличие кнопки ТЕСТ для проверки работоспособности устройства и правильности подключения. Быстрый монтаж | 3120.18 | 2808.16
00-00049400 | MDV10-2-025-010 | IEK | Быстродействующий защитный выключатель, реагирующий на дифференциальный ток, без встроенной защиты от сверхтоков. Предназначен для защиты человека от поражения электрическим током при случайном непреднамеренном прикосновении к токоведущим частям электроустановок и предотвращает возникновение пожаров вследствие протекания токов утечки на землю. Не имеет собственного потребления электроэнергии и обладает высокой механической износостойкостью. Электромеханическая схема без электронных компонентов. Наиболее надежная защита человека при прямом прикосновении к токоведущим частям. Независимый индикатор положения контактов. Широкий диапазон рабочих температур от -25°С до +50°С. Не имеет собственного потребления электроэнергии и сохраняет работоспособность при обрыве нулевого проводника. Насечки на контактных зажимах снижают тепловые потери и увеличивают механическую устойчивость соединения. Наличие кнопки ТЕСТ для проверки работоспособности устройства и правильности подключения. Быстрый монтаж | 3051.12 | 2746.01
00-00049402 | MDV10-2-025-300 | IEK | Быстродействующий защитный выключатель, реагирующий на дифференциальный ток, без встроенной защиты от сверхтоков. Предназначен для защиты человека от поражения электрическим током при случайном непреднамеренном прикосновении к токоведущим частям электроустановок и предотвращает возникновение пожаров вследствие протекания токов утечки на землю. Не имеет собственного потребления электроэнергии и обладает высокой механической износостойкостью. Электромеханическая схема без электронных компонентов. Наиболее надежная защита человека при прямом прикосновении к токоведущим частям. Независимый индикатор положения контактов. Широкий диапазон рабочих температур от -25°С до +50°С. Не имеет собственного потребления электроэнергии и сохраняет работоспособность при обрыве нулевого проводника. Насечки на контактных зажимах снижают тепловые потери и увеличивают механическую устойчивость соединения. Наличие кнопки ТЕСТ для проверки работоспособности устройства и правильности подключения. Быстрый монтаж | 3187.47 | 2868.72
00-00030644 | MDV10-2-025-030 | IEK | Быстродействующий защитный выключатель, реагирующий на дифференциальный ток, без встроенной защиты от сверхтоков. Предназначен для защиты человека от поражения электрическим током при случайном непреднамеренном прикосновении к токоведущим частям электроустановок и предотвращает возникновение пожаров вследствие протекания токов утечки на землю. Не имеет собственного потребления электроэнергии и обладает высокой механической износостойкостью. Электромеханическая схема без электронных компонентов. Наиболее надежная защита человека при прямом прикосновении к токоведущим частям. Независимый индикатор положения контактов. Широкий диапазон рабочих температур от -25°С до +50°С. Не имеет собственного потребления электроэнергии и сохраняет работоспособность при обрыве нулевого проводника. Насечки на контактных зажимах снижают тепловые потери и увеличивают механическую устойчивость соединения. Наличие кнопки ТЕСТ для проверки работоспособности устройства и правильности подключения. Быстрый монтаж | 1988.71 | 1789.84
00-00049458 | MDV15-2-025-030 | IEK | Быстродействующий защитный выключатель ВД1-63 (УЗО) GENERICA - устройство электронного типа, зависящее от напряжения и реагирующее на дифференциальный ток, без встроенной защиты от сверхтоков. Предназначен для защиты человека от поражения электрическим током. Индикатор положения главной контактной группы. Насечки на контактных зажимах снижают тепловые потери и увеличивают механическую устойчивость соединения. Наличие кнопки ТЕСТ для проверки работоспособности устройства и правильности подключения. Быстрый монтаж с помощью защелки с двойным фиксированным положением. Возможность одновременного присоединения PIN и FORK. Условный ток короткого замыкания 4,5кА. | 1217.7 | 1095.93
00-00049453 | MDV11-2-025-030 | IEK | Дифференциальный выключатель ВД 1-63 тип А без встроенной защиты от сверхтоков реагирует не только на синусоидальные переменные дифференциальные токи, но и на пульсирующие постоянные дифференциальные токи. Источником пульсирующего тока являются, например, стиральные машины с регуляторами скорости, регулируемые источники света, телевизоры, видеомагнитофоны, персональные компьютеры и др. Дифференциальный выключатель ВД 1-63 тип А соответствует требованиям ГОСТ 50326 и ГОСТ 50807 как дифференциальный выключатель, "функционально не зависящий от источника питания". Дифференциальный выключатель ВД 1-63 тип А предназначен для защиты человека от поражения электрическим током при случайном непреднамеренном прикосновении к токоведущим частям электроустановок в сетях переменного тока напряжением 230/400 В и частотой 50 Гц. Дифференциальный выключатель ВД 1-63 тип А выпускается в 2-х и 4-х полюсном исполнении на номинальные токи 16А, 25А, 32А, 40А, 50А, 63А и номинальные отключающие дифференциальн | 3050.93 | 2745.84
00-00049404 | MDV10-2-032-100 | IEK | Быстродействующий защитный выключатель, реагирующий на дифференциальный ток, без встроенной защиты от сверхтоков. Предназначен для защиты человека от поражения электрическим током при случайном непреднамеренном прикосновении к токоведущим частям электроустановок и предотвращает возникновение пожаров вследствие протекания токов утечки на землю. Не имеет собственного потребления электроэнергии и обладает высокой механической износостойкостью. Электромеханическая схема без электронных компонентов. Наиболее надежная защита человека при прямом прикосновении к токоведущим частям. Независимый индикатор положения контактов. Широкий диапазон рабочих температур от -25°С до +50°С. Не имеет собственного потребления электроэнергии и сохраняет работоспособность при обрыве нулевого проводника. Насечки на контактных зажимах снижают тепловые потери и увеличивают механическую устойчивость соединения. Наличие кнопки ТЕСТ для проверки работоспособности устройства и правильности подключения. Быстрый монтаж | 3082.81 | 2774.53
00-00089495 | MDV15-2-032-100 | IEK | Быстродействующий защитный выключатель ВД1-63 (УЗО) GENERICA - устройство электронного типа, зависящее от напряжения и реагирующее на дифференциальный ток, без встроенной защиты от сверхтоков. Предназначен для защиты человека от поражения электрическим током. | 1449.05 | 1304.15
00-00089487 | MDV15-2-032-300 | IEK | Быстродействующий защитный выключатель ВД1-63 (УЗО) GENERICA - устройство электронного типа, зависящее от напряжения и реагирующее на дифференциальный ток, без встроенной защиты от сверхтоков. Предназначен для защиты человека от поражения электрическим током. | 1234.93 | 1111.44
00-00049403 | MDV10-2-032-030 | IEK | Быстродействующий защитный выключатель, реагирующий на дифференциальный ток, без встроенной защиты от сверхтоков. Предназначен для защиты человека от поражения электрическим током при случайном непреднамеренном прикосновении к токоведущим частям электроустановок и предотвращает возникновение пожаров вследствие протекания токов утечки на землю. Не имеет собственного потребления электроэнергии и обладает высокой механической износостойкостью. Электромеханическая схема без электронных компонентов. Наиболее надежная защита человека при прямом прикосновении к токоведущим частям. Независимый индикатор положения контактов. Широкий диапазон рабочих температур от -25°С до +50°С. Не имеет собственного потребления электроэнергии и сохраняет работоспособность при обрыве нулевого проводника. Насечки на контактных зажимах снижают тепловые потери и увеличивают механическую устойчивость соединения. Наличие кнопки ТЕСТ для проверки работоспособности устройства и правильности подключения. Быстрый монтаж | 2156.74 | 1941.07
00-00049459 | MDV15-2-032-030 | IEK | Быстродействующий защитный выключатель ВД1-63 (УЗО) GENERICA - устройство электронного типа, зависящее от напряжения и реагирующее на дифференциальный ток, без встроенной защиты от сверхтоков. Предназначен для защиты человека от поражения электрическим током. Индикатор положения главной контактной группы. Насечки на контактных зажимах снижают тепловые потери и увеличивают механическую устойчивость соединения. Наличие кнопки ТЕСТ для проверки работоспособности устройства и правильности подключения. Быстрый монтаж с помощью защелки с двойным фиксированным положением. Возможность одновременного присоединения PIN и FORK. Условный ток короткого замыкания 4,5кА. | 1306.74 | 1176.07
00-00049454 | MDV11-2-032-030 | IEK | Дифференциальный выключатель ВД 1-63 тип А без встроенной защиты от сверхтоков реагирует не только на синусоидальные переменные дифференциальные токи, но и на пульсирующие постоянные дифференциальные токи. Источником пульсирующего тока являются, например, стиральные машины с регуляторами скорости, регулируемые источники света, телевизоры, видеомагнитофоны, персональные компьютеры и др. Дифференциальный выключатель ВД 1-63 тип А соответствует требованиям ГОСТ 50326 и ГОСТ 50807 как дифференциальный выключатель, "функционально не зависящий от источника питания". Дифференциальный выключатель ВД 1-63 тип А предназначен для защиты человека от поражения электрическим током при случайном непреднамеренном прикосновении к токоведущим частям электроустановок в сетях переменного тока напряжением 230/400 В и частотой 50 Гц. Дифференциальный выключатель ВД 1-63 тип А выпускается в 2-х и 4-х полюсном исполнении на номинальные токи 16А, 25А, 32А, 40А, 50А, 63А и номинальные отключающие дифференциальн | 3045.51 | 2740.96
00-00030645 | MDV10-2-040-100 | IEK | Быстродействующий защитный выключатель, реагирующий на дифференциальный ток, без встроенной защиты от сверхтоков. Предназначен для защиты человека от поражения электрическим током при случайном непреднамеренном прикосновении к токоведущим частям электроустановок и предотвращает возникновение пожаров вследствие протекания токов утечки на землю. Не имеет собственного потребления электроэнергии и обладает высокой механической износостойкостью. Электромеханическая схема без электронных компонентов. Наиболее надежная защита человека при прямом прикосновении к токоведущим частям. Независимый индикатор положения контактов. Широкий диапазон рабочих температур от -25°С до +50°С. Не имеет собственного потребления электроэнергии и сохраняет работоспособность при обрыве нулевого проводника. Насечки на контактных зажимах снижают тепловые потери и увеличивают механическую устойчивость соединения. Наличие кнопки ТЕСТ для проверки работоспособности устройства и правильности подключения. Быстрый монтаж | 2953.12 | 2657.81
00-00089496 | MDV15-2-040-100 | IEK | Быстродействующий защитный выключатель ВД1-63 (УЗО) GENERICA - устройство электронного типа, зависящее от напряжения и реагирующее на дифференциальный ток, без встроенной защиты от сверхтоков. Предназначен для защиты человека от поражения электрическим током. | 1434.14 | 1290.73
00-00049406 | MDV10-2-040-300 | IEK | Быстродействующий защитный выключатель, реагирующий на дифференциальный ток, без встроенной защиты от сверхтоков. Предназначен для защиты человека от поражения электрическим током при случайном непреднамеренном прикосновении к токоведущим частям электроустановок и предотвращает возникновение пожаров вследствие протекания токов утечки на землю. Не имеет собственного потребления электроэнергии и обладает высокой механической износостойкостью. Электромеханическая схема без электронных компонентов. Наиболее надежная защита человека при прямом прикосновении к токоведущим частям. Независимый индикатор положения контактов. Широкий диапазон рабочих температур от -25°С до +50°С. Не имеет собственного потребления электроэнергии и сохраняет работоспособность при обрыве нулевого проводника. Насечки на контактных зажимах снижают тепловые потери и увеличивают механическую устойчивость соединения. Наличие кнопки ТЕСТ для проверки работоспособности устройства и правильности подключения. Быстрый монтаж | 3047.18 | 2742.46
00-00089497 | MDV15-2-040-300 | IEK | Быстродействующий защитный выключатель ВД1-63 (УЗО) GENERICA - устройство электронного типа, зависящее от напряжения и реагирующее на дифференциальный ток, без встроенной защиты от сверхтоков. Предназначен для защиты человека от поражения электрическим током. | 1233.96 | 1110.56
00-00049405 | MDV10-2-040-030 | IEK | Быстродействующий защитный выключатель, реагирующий на дифференциальный ток, без встроенной защиты от сверхтоков. Предназначен для защиты человека от поражения электрическим током при случайном непреднамеренном прикосновении к токоведущим частям электроустановок и предотвращает возникновение пожаров вследствие протекания токов утечки на землю. Не имеет собственного потребления электроэнергии и обладает высокой механической износостойкостью. Электромеханическая схема без электронных компонентов. Наиболее надежная защита человека при прямом прикосновении к токоведущим частям. Независимый индикатор положения контактов. Широкий диапазон рабочих температур от -25°С до +50°С. Не имеет собственного потребления электроэнергии и сохраняет работоспособность при обрыве нулевого проводника. Насечки на контактных зажимах снижают тепловые потери и увеличивают механическую устойчивость соединения. Наличие кнопки ТЕСТ для проверки работоспособности устройства и правильности подключения. Быстрый монтаж | 2073.41 | 1866.07
00-00049460 | MDV15-2-040-030 | IEK | Быстродействующий защитный выключатель ВД1-63 (УЗО) GENERICA - устройство электронного типа, зависящее от напряжения и реагирующее на дифференциальный ток, без встроенной защиты от сверхтоков. Предназначен для защиты человека от поражения электрическим током. Индикатор положения главной контактной группы. Насечки на контактных зажимах снижают тепловые потери и увеличивают механическую устойчивость соединения. Наличие кнопки ТЕСТ для проверки работоспособности устройства и правильности подключения. Быстрый монтаж с помощью защелки с двойным фиксированным положением. Возможность одновременного присоединения PIN и FORK. Условный ток короткого замыкания 4,5кА. | 1304.48 | 1174.03
00-00049408 | MDV10-2-050-100 | IEK | Быстродействующий защитный выключатель, реагирующий на дифференциальный ток, без встроенной защиты от сверхтоков. Предназначен для защиты человека от поражения электрическим током при случайном непреднамеренном прикосновении к токоведущим частям электроустановок и предотвращает возникновение пожаров вследствие протекания токов утечки на землю. Не имеет собственного потребления электроэнергии и обладает высокой механической износостойкостью. Электромеханическая схема без электронных компонентов. Наиболее надежная защита человека при прямом прикосновении к токоведущим частям. Независимый индикатор положения контактов. Широкий диапазон рабочих температур от -25°С до +50°С. Не имеет собственного потребления электроэнергии и сохраняет работоспособность при обрыве нулевого проводника. Насечки на контактных зажимах снижают тепловые потери и увеличивают механическую устойчивость соединения. Наличие кнопки ТЕСТ для проверки работоспособности устройства и правильности подключения. Быстрый монтаж | 3102.97 | 2792.67
00-00089488 | MDV15-2-050-100 | IEK | Быстродействующий защитный выключатель ВД1-63 (УЗО) GENERICA - устройство электронного типа, зависящее от напряжения и реагирующее на дифференциальный ток, без встроенной защиты от сверхтоков. Предназначен для защиты человека от поражения электрическим током. | 1463.14 | 1316.83
00-00049409 | MDV10-2-050-300 | IEK | Быстродействующий защитный выключатель, реагирующий на дифференциальный ток, без встроенной защиты от сверхтоков. Предназначен для защиты человека от поражения электрическим током при случайном непреднамеренном прикосновении к токоведущим частям электроустановок и предотвращает возникновение пожаров вследствие протекания токов утечки на землю. Не имеет собственного потребления электроэнергии и обладает высокой механической износостойкостью. Электромеханическая схема без электронных компонентов. Наиболее надежная защита человека при прямом прикосновении к токоведущим частям. Независимый индикатор положения контактов. Широкий диапазон рабочих температур от -25°С до +50°С. Не имеет собственного потребления электроэнергии и сохраняет работоспособность при обрыве нулевого проводника. Насечки на контактных зажимах снижают тепловые потери и увеличивают механическую устойчивость соединения. Наличие кнопки ТЕСТ для проверки работоспособности устройства и правильности подключения. Быстрый монтаж | 3112.28 | 2801.05
00-00089498 | MDV15-2-050-300 | IEK | Быстродействующий защитный выключатель ВД1-63 (УЗО) GENERICA - устройство электронного типа, зависящее от напряжения и реагирующее на дифференциальный ток, без встроенной защиты от сверхтоков. Предназначен для защиты человека от поражения электрическим током. | 1455.31 | 1309.78
00-00049407 | MDV10-2-050-030 | IEK | Быстродействующий защитный выключатель, реагирующий на дифференциальный ток, без встроенной защиты от сверхтоков. Предназначен для защиты человека от поражения электрическим током при случайном непреднамеренном прикосновении к токоведущим частям электроустановок и предотвращает возникновение пожаров вследствие протекания токов утечки на землю. Не имеет собственного потребления электроэнергии и обладает высокой механической износостойкостью. Электромеханическая схема без электронных компонентов. Наиболее надежная защита человека при прямом прикосновении к токоведущим частям. Независимый индикатор положения контактов. Широкий диапазон рабочих температур от -25°С до +50°С. Не имеет собственного потребления электроэнергии и сохраняет работоспособность при обрыве нулевого проводника. Насечки на контактных зажимах снижают тепловые потери и увеличивают механическую устойчивость соединения. Наличие кнопки ТЕСТ для проверки работоспособности устройства и правильности подключения. Быстрый монтаж | 2593.61 | 2334.25
00-00049461 | MDV15-2-050-030 | IEK | Быстродействующий защитный выключатель ВД1-63 (УЗО) GENERICA - устройство электронного типа, зависящее от напряжения и реагирующее на дифференциальный ток, без встроенной защиты от сверхтоков. Предназначен для защиты человека от поражения электрическим током. Индикатор положения главной контактной группы. Насечки на контактных зажимах снижают тепловые потери и увеличивают механическую устойчивость соединения. Наличие кнопки ТЕСТ для проверки работоспособности устройства и правильности подключения. Быстрый монтаж с помощью защелки с двойным фиксированным положением. Возможность одновременного присоединения PIN и FORK. Условный ток короткого замыкания 4,5кА. | 1648.82 | 1483.94
00-00049411 | MDV10-2-063-100 | IEK | Быстродействующий защитный выключатель, реагирующий на дифференциальный ток, без встроенной защиты от сверхтоков. Предназначен для защиты человека от поражения электрическим током при случайном непреднамеренном прикосновении к токоведущим частям электроустановок и предотвращает возникновение пожаров вследствие протекания токов утечки на землю. Не имеет собственного потребления электроэнергии и обладает высокой механической износостойкостью. Электромеханическая схема без электронных компонентов. Наиболее надежная защита человека при прямом прикосновении к токоведущим частям. Независимый индикатор положения контактов. Широкий диапазон рабочих температур от -25°С до +50°С. Не имеет собственного потребления электроэнергии и сохраняет работоспособность при обрыве нулевого проводника. Насечки на контактных зажимах снижают тепловые потери и увеличивают механическую устойчивость соединения. Наличие кнопки ТЕСТ для проверки работоспособности устройства и правильности подключения. Быстрый монтаж | 3013.39 | 2712.05
00-00089489 | MDV15-2-063-100 | IEK | Быстродействующий защитный выключатель ВД1-63 (УЗО) GENERICA - устройство электронного типа, зависящее от напряжения и реагирующее на дифференциальный ток, без встроенной защиты от сверхтоков. Предназначен для защиты человека от поражения электрическим током. | 1452.83 | 1307.55
00-00049455 | MDV11-2-063-100 | IEK | Дифференциальный выключатель ВД 1-63 тип А без встроенной защиты от сверхтоков реагирует не только на синусоидальные переменные дифференциальные токи, но и на пульсирующие постоянные дифференциальные токи. Источником пульсирующего тока являются, например, стиральные машины с регуляторами скорости, регулируемые источники света, телевизоры, видеомагнитофоны, персональные компьютеры и др. Дифференциальный выключатель ВД 1-63 тип А соответствует требованиям ГОСТ 50326 и ГОСТ 50807 как дифференциальный выключатель, "функционально не зависящий от источника питания". Дифференциальный выключатель ВД 1-63 тип А предназначен для защиты человека от поражения электрическим током при случайном непреднамеренном прикосновении к токоведущим частям электроустановок в сетях переменного тока напряжением 230/400 В и частотой 50 Гц. Дифференциальный выключатель ВД 1-63 тип А выпускается в 2-х и 4-х полюсном исполнении на номинальные токи 16А, 25А, 32А, 40А, 50А, 63А и номинальные отключающие дифференциальн | 4892.3 | 4403.07
00-00049412 | MDV10-2-063-300 | IEK | Быстродействующий защитный выключатель, реагирующий на дифференциальный ток, без встроенной защиты от сверхтоков. Предназначен для защиты человека от поражения электрическим током при случайном непреднамеренном прикосновении к токоведущим частям электроустановок и предотвращает возникновение пожаров вследствие протекания токов утечки на землю. Не имеет собственного потребления электроэнергии и обладает высокой механической износостойкостью. Электромеханическая схема без электронных компонентов. Наиболее надежная защита человека при прямом прикосновении к токоведущим частям. Независимый индикатор положения контактов. Широкий диапазон рабочих температур от -25°С до +50°С. Не имеет собственного потребления электроэнергии и сохраняет работоспособность при обрыве нулевого проводника. Насечки на контактных зажимах снижают тепловые потери и увеличивают механическую устойчивость соединения. Наличие кнопки ТЕСТ для проверки работоспособности устройства и правильности подключения. Быстрый монтаж | 3050.62 | 2745.56
00-00089490 | MDV15-2-063-300 | IEK | Быстродействующий защитный выключатель ВД1-63 (УЗО) GENERICA - устройство электронного типа, зависящее от напряжения и реагирующее на дифференциальный ток, без встроенной защиты от сверхтоков. Предназначен для защиты человека от поражения электрическим током. | 1455.44 | 1309.9
00-00049410 | MDV10-2-063-030 | IEK | Быстродействующий защитный выключатель, реагирующий на дифференциальный ток, без встроенной защиты от сверхтоков. Предназначен для защиты человека от поражения электрическим током при случайном непреднамеренном прикосновении к токоведущим частям электроустановок и предотвращает возникновение пожаров вследствие протекания токов утечки на землю. Не имеет собственного потребления электроэнергии и обладает высокой механической износостойкостью. Электромеханическая схема без электронных компонентов. Наиболее надежная защита человека при прямом прикосновении к токоведущим частям. Независимый индикатор положения контактов. Широкий диапазон рабочих температур от -25°С до +50°С. Не имеет собственного потребления электроэнергии и сохраняет работоспособность при обрыве нулевого проводника. Насечки на контактных зажимах снижают тепловые потери и увеличивают механическую устойчивость соединения. Наличие кнопки ТЕСТ для проверки работоспособности устройства и правильности подключения. Быстрый монтаж | 2437.86 | 2194.07
00-00049462 | MDV15-2-063-030 | IEK | Быстродействующий защитный выключатель ВД1-63 (УЗО) GENERICA - устройство электронного типа, зависящее от напряжения и реагирующее на дифференциальный ток, без встроенной защиты от сверхтоков. Предназначен для защиты человека от поражения электрическим током. Индикатор положения главной контактной группы. Насечки на контактных зажимах снижают тепловые потери и увеличивают механическую устойчивость соединения. Наличие кнопки ТЕСТ для проверки работоспособности устройства и правильности подключения. Быстрый монтаж с помощью защелки с двойным фиксированным положением. Возможность одновременного присоединения PIN и FORK. Условный ток короткого замыкания 4,5кА. | 1466 | 1319.4
00-00049414 | MDV10-2-080-100 | IEK | Быстродействующий защитный выключатель, реагирующий на дифференциальный ток, без встроенной защиты от сверхтоков. Предназначен для защиты человека от поражения электрическим током при случайном непреднамеренном прикосновении к токоведущим частям электроустановок и предотвращает возникновение пожаров вследствие протекания токов утечки на землю. Не имеет собственного потребления электроэнергии и обладает высокой механической износостойкостью. Электромеханическая схема без электронных компонентов. Наиболее надежная защита человека при прямом прикосновении к токоведущим частям. Независимый индикатор положения контактов. Широкий диапазон рабочих температур от -25°С до +50°С. Не имеет собственного потребления электроэнергии и сохраняет работоспособность при обрыве нулевого проводника. Насечки на контактных зажимах снижают тепловые потери и увеличивают механическую устойчивость соединения. Наличие кнопки ТЕСТ для проверки работоспособности устройства и правильности подключения. Быстрый монтаж | 3274.08 | 2946.67
00-00049415 | MDV10-2-080-300 | IEK | Быстродействующий защитный выключатель, реагирующий на дифференциальный ток, без встроенной защиты от сверхтоков. Предназначен для защиты человека от поражения электрическим током при случайном непреднамеренном прикосновении к токоведущим частям электроустановок и предотвращает возникновение пожаров вследствие протекания токов утечки на землю. Не имеет собственного потребления электроэнергии и обладает высокой механической износостойкостью. Электромеханическая схема без электронных компонентов. Наиболее надежная защита человека при прямом прикосновении к токоведущим частям. Независимый индикатор положения контактов. Широкий диапазон рабочих температур от -25°С до +50°С. Не имеет собственного потребления электроэнергии и сохраняет работоспособность при обрыве нулевого проводника. Насечки на контактных зажимах снижают тепловые потери и увеличивают механическую устойчивость соединения. Наличие кнопки ТЕСТ для проверки работоспособности устройства и правильности подключения. Быстрый монтаж | 3119.59 | 2807.63
00-00049413 | MDV10-2-080-030 | IEK | Быстродействующий защитный выключатель, реагирующий на дифференциальный ток, без встроенной защиты от сверхтоков. Предназначен для защиты человека от поражения электрическим током при случайном непреднамеренном прикосновении к токоведущим частям электроустановок и предотвращает возникновение пожаров вследствие протекания токов утечки на землю. Не имеет собственного потребления электроэнергии и обладает высокой механической износостойкостью. Электромеханическая схема без электронных компонентов. Наиболее надежная защита человека при прямом прикосновении к токоведущим частям. Независимый индикатор положения контактов. Широкий диапазон рабочих температур от -25°С до +50°С. Не имеет собственного потребления электроэнергии и сохраняет работоспособность при обрыве нулевого проводника. Насечки на контактных зажимах снижают тепловые потери и увеличивают механическую устойчивость соединения. Наличие кнопки ТЕСТ для проверки работоспособности устройства и правильности подключения. Быстрый монтаж | 3146.63 | 2831.97
00-00049416 | MDV10-4-016-030 | IEK | Быстродействующий защитный выключатель, реагирующий на дифференциальный ток, без встроенной защиты от сверхтоков. Предназначен для защиты человека от поражения электрическим током при случайном непреднамеренном прикосновении к токоведущим частям электроустановок и предотвращает возникновение пожаров вследствие протекания токов утечки на землю. Не имеет собственного потребления электроэнергии и обладает высокой механической износостойкостью. Электромеханическая схема без электронных компонентов. Наиболее надежная защита человека при прямом прикосновении к токоведущим частям. Независимый индикатор положения контактов. Широкий диапазон рабочих температур от -25°С до +50°С. Не имеет собственного потребления электроэнергии и сохраняет работоспособность при обрыве нулевого проводника. Насечки на контактных зажимах снижают тепловые потери и увеличивают механическую устойчивость соединения. Наличие кнопки ТЕСТ для проверки работоспособности устройства и правильности подключения. Быстрый монтаж | 3090.87 | 2781.78
00-00049463 | MDV15-4-016-030 | IEK | Быстродействующий защитный выключатель ВД1-63 (УЗО) GENERICA - устройство электронного типа, зависящее от напряжения и реагирующее на дифференциальный ток, без встроенной защиты от сверхтоков. Предназначен для защиты человека от поражения электрическим током. Индикатор положения главной контактной группы. Насечки на контактных зажимах снижают тепловые потери и увеличивают механическую устойчивость соединения. Наличие кнопки ТЕСТ для проверки работоспособности устройства и правильности подключения. Быстрый монтаж с помощью защелки с двойным фиксированным положением. Возможность одновременного присоединения PIN и FORK. Условный ток короткого замыкания 4,5кА. | 2167.91 | 1951.12
00-00049418 | MDV10-4-025-100 | IEK | Быстродействующий защитный выключатель, реагирующий на дифференциальный ток, без встроенной защиты от сверхтоков. Предназначен для защиты человека от поражения электрическим током при случайном непреднамеренном прикосновении к токоведущим частям электроустановок и предотвращает возникновение пожаров вследствие протекания токов утечки на землю. Не имеет собственного потребления электроэнергии и обладает высокой механической износостойкостью. Электромеханическая схема без электронных компонентов. Наиболее надежная защита человека при прямом прикосновении к токоведущим частям. Независимый индикатор положения контактов. Широкий диапазон рабочих температур от -25°С до +50°С. Не имеет собственного потребления электроэнергии и сохраняет работоспособность при обрыве нулевого проводника. Насечки на контактных зажимах снижают тепловые потери и увеличивают механическую устойчивость соединения. Наличие кнопки ТЕСТ для проверки работоспособности устройства и правильности подключения. Быстрый монтаж | 4417.25 | 3975.53
00-00089491 | MDV15-4-025-100 | IEK | Быстродействующий защитный выключатель ВД1-63 (УЗО) GENERICA - устройство электронного типа, зависящее от напряжения и реагирующее на дифференциальный ток, без встроенной защиты от сверхтоков. Предназначен для защиты человека от поражения электрическим током. | 2009.68 | 1808.71
00-00049419 | MDV10-4-025-300 | IEK | Быстродействующий защитный выключатель, реагирующий на дифференциальный ток, без встроенной защиты от сверхтоков. Предназначен для защиты человека от поражения электрическим током при случайном непреднамеренном прикосновении к токоведущим частям электроустановок и предотвращает возникновение пожаров вследствие протекания токов утечки на землю. Не имеет собственного потребления электроэнергии и обладает высокой механической износостойкостью. Электромеханическая схема без электронных компонентов. Наиболее надежная защита человека при прямом прикосновении к токоведущим частям. Независимый индикатор положения контактов. Широкий диапазон рабочих температур от -25°С до +50°С. Не имеет собственного потребления электроэнергии и сохраняет работоспособность при обрыве нулевого проводника. Насечки на контактных зажимах снижают тепловые потери и увеличивают механическую устойчивость соединения. Наличие кнопки ТЕСТ для проверки работоспособности устройства и правильности подключения. Быстрый монтаж | 4403.85 | 3963.47
00-00089492 | MDV15-4-025-300 | IEK | Быстродействующий защитный выключатель ВД1-63 (УЗО) GENERICA - устройство электронного типа, зависящее от напряжения и реагирующее на дифференциальный ток, без встроенной защиты от сверхтоков. Предназначен для защиты человека от поражения электрическим током. | 2009.68 | 1808.71
00-00049417 | MDV10-4-025-030 | IEK | Быстродействующий защитный выключатель, реагирующий на дифференциальный ток, без встроенной защиты от сверхтоков. Предназначен для защиты человека от поражения электрическим током при случайном непреднамеренном прикосновении к токоведущим частям электроустановок и предотвращает возникновение пожаров вследствие протекания токов утечки на землю. Не имеет собственного потребления электроэнергии и обладает высокой механической износостойкостью. Электромеханическая схема без электронных компонентов. Наиболее надежная защита человека при прямом прикосновении к токоведущим частям. Независимый индикатор положения контактов. Широкий диапазон рабочих температур от -25°С до +50°С. Не имеет собственного потребления электроэнергии и сохраняет работоспособность при обрыве нулевого проводника. Насечки на контактных зажимах снижают тепловые потери и увеличивают механическую устойчивость соединения. Наличие кнопки ТЕСТ для проверки работоспособности устройства и правильности подключения. Быстрый монтаж | 2793.41 | 2514.07
00-00049464 | MDV15-4-025-030 | IEK | Быстродействующий защитный выключатель ВД1-63 (УЗО) GENERICA - устройство электронного типа, зависящее от напряжения и реагирующее на дифференциальный ток, без встроенной защиты от сверхтоков. Предназначен для защиты человека от поражения электрическим током. Индикатор положения главной контактной группы. Насечки на контактных зажимах снижают тепловые потери и увеличивают механическую устойчивость соединения. Наличие кнопки ТЕСТ для проверки работоспособности устройства и правильности подключения. Быстрый монтаж с помощью защелки с двойным фиксированным положением. Возможность одновременного присоединения PIN и FORK. Условный ток короткого замыкания 4,5кА. | 1915.28 | 1723.75
00-00049421 | MDV10-4-032-100 | IEK | Быстродействующий защитный выключатель, реагирующий на дифференциальный ток, без встроенной защиты от сверхтоков. Предназначен для защиты человека от поражения электрическим током при случайном непреднамеренном прикосновении к токоведущим частям электроустановок и предотвращает возникновение пожаров вследствие протекания токов утечки на землю. Не имеет собственного потребления электроэнергии и обладает высокой механической износостойкостью. Электромеханическая схема без электронных компонентов. Наиболее надежная защита человека при прямом прикосновении к токоведущим частям. Независимый индикатор положения контактов. Широкий диапазон рабочих температур от -25°С до +50°С. Не имеет собственного потребления электроэнергии и сохраняет работоспособность при обрыве нулевого проводника. Насечки на контактных зажимах снижают тепловые потери и увеличивают механическую устойчивость соединения. Наличие кнопки ТЕСТ для проверки работоспособности устройства и правильности подключения. Быстрый монтаж | 4429.25 | 3986.33
00-00089493 | MDV15-4-032-100 | IEK | Быстродействующий защитный выключатель ВД1-63 (УЗО) GENERICA - устройство электронного типа, зависящее от напряжения и реагирующее на дифференциальный ток, без встроенной защиты от сверхтоков. Предназначен для защиты человека от поражения электрическим током. | 2009.68 | 1808.71
00-00049422 | MDV10-4-032-300 | IEK | Быстродействующий защитный выключатель, реагирующий на дифференциальный ток, без встроенной защиты от сверхтоков. Предназначен для защиты человека от поражения электрическим током при случайном непреднамеренном прикосновении к токоведущим частям электроустановок и предотвращает возникновение пожаров вследствие протекания токов утечки на землю. Не имеет собственного потребления электроэнергии и обладает высокой механической износостойкостью. Электромеханическая схема без электронных компонентов. Наиболее надежная защита человека при прямом прикосновении к токоведущим частям. Независимый индикатор положения контактов. Широкий диапазон рабочих температур от -25°С до +50°С. Не имеет собственного потребления электроэнергии и сохраняет работоспособность при обрыве нулевого проводника. Насечки на контактных зажимах снижают тепловые потери и увеличивают механическую устойчивость соединения. Наличие кнопки ТЕСТ для проверки работоспособности устройства и правильности подключения. Быстрый монтаж | 4409.72 | 3968.75
00-00089486 | MDV15-4-032-300 | IEK | Быстродействующий защитный выключатель ВД1-63 (УЗО) GENERICA - устройство электронного типа, зависящее от напряжения и реагирующее на дифференциальный ток, без встроенной защиты от сверхтоков. Предназначен для защиты человека от поражения электрическим током. | 2009.87 | 1808.88
00-00049420 | MDV10-4-032-030 | IEK | Быстродействующий защитный выключатель, реагирующий на дифференциальный ток, без встроенной защиты от сверхтоков. Предназначен для защиты человека от поражения электрическим током при случайном непреднамеренном прикосновении к токоведущим частям электроустановок и предотвращает возникновение пожаров вследствие протекания токов утечки на землю. Не имеет собственного потребления электроэнергии и обладает высокой механической износостойкостью. Электромеханическая схема без электронных компонентов. Наиболее надежная защита человека при прямом прикосновении к токоведущим частям. Независимый индикатор положения контактов. Широкий диапазон рабочих температур от -25°С до +50°С. Не имеет собственного потребления электроэнергии и сохраняет работоспособность при обрыве нулевого проводника. Насечки на контактных зажимах снижают тепловые потери и увеличивают механическую устойчивость соединения. Наличие кнопки ТЕСТ для проверки работоспособности устройства и правильности подключения. Быстрый монтаж | 3015.65 | 2714.09
00-00049465 | MDV15-4-032-030 | IEK | Быстродействующий защитный выключатель ВД1-63 (УЗО) GENERICA - устройство электронного типа, зависящее от напряжения и реагирующее на дифференциальный ток, без встроенной защиты от сверхтоков. Предназначен для защиты человека от поражения электрическим током. Индикатор положения главной контактной группы. Насечки на контактных зажимах снижают тепловые потери и увеличивают механическую устойчивость соединения. Наличие кнопки ТЕСТ для проверки работоспособности устройства и правильности подключения. Быстрый монтаж с помощью защелки с двойным фиксированным положением. Возможность одновременного присоединения PIN и FORK. Условный ток короткого замыкания 4,5кА. | 2030.81 | 1827.73
00-00049424 | MDV10-4-040-100 | IEK | Быстродействующий защитный выключатель, реагирующий на дифференциальный ток, без встроенной защиты от сверхтоков. Предназначен для защиты человека от поражения электрическим током при случайном непреднамеренном прикосновении к токоведущим частям электроустановок и предотвращает возникновение пожаров вследствие протекания токов утечки на землю. Не имеет собственного потребления электроэнергии и обладает высокой механической износостойкостью. Электромеханическая схема без электронных компонентов. Наиболее надежная защита человека при прямом прикосновении к токоведущим частям. Независимый индикатор положения контактов. Широкий диапазон рабочих температур от -25°С до +50°С. Не имеет собственного потребления электроэнергии и сохраняет работоспособность при обрыве нулевого проводника. Насечки на контактных зажимах снижают тепловые потери и увеличивают механическую устойчивость соединения. Наличие кнопки ТЕСТ для проверки работоспособности устройства и правильности подключения. Быстрый монтаж | 4216.07 | 3794.46
00-00089494 | MDV15-4-040-100 | IEK | Быстродействующий защитный выключатель ВД1-63 (УЗО) GENERICA - устройство электронного типа, зависящее от напряжения и реагирующее на дифференциальный ток, без встроенной защиты от сверхтоков. Предназначен для защиты человека от поражения электрическим током. | 2009.68 | 1808.71
00-00049425 | MDV10-4-040-300 | IEK | Быстродействующий защитный выключатель, реагирующий на дифференциальный ток, без встроенной защиты от сверхтоков. Предназначен для защиты человека от поражения электрическим током при случайном непреднамеренном прикосновении к токоведущим частям электроустановок и предотвращает возникновение пожаров вследствие протекания токов утечки на землю. Не имеет собственного потребления электроэнергии и обладает высокой механической износостойкостью. Электромеханическая схема без электронных компонентов. Наиболее надежная защита человека при прямом прикосновении к токоведущим частям. Независимый индикатор положения контактов. Широкий диапазон рабочих температур от -25°С до +50°С. Не имеет собственного потребления электроэнергии и сохраняет работоспособность при обрыве нулевого проводника. Насечки на контактных зажимах снижают тепловые потери и увеличивают механическую устойчивость соединения. Наличие кнопки ТЕСТ для проверки работоспособности устройства и правильности подключения. Быстрый монтаж | 4181.16 | 3763.04
00-00089499 | MDV15-4-040-300 | IEK | Быстродействующий защитный выключатель ВД1-63 (УЗО) GENERICA - устройство электронного типа, зависящее от напряжения и реагирующее на дифференциальный ток, без встроенной защиты от сверхтоков. Предназначен для защиты человека от поражения электрическим током. | 1448.62 | 1303.76
00-00049423 | MDV10-4-040-030 | IEK | Быстродействующий защитный выключатель, реагирующий на дифференциальный ток, без встроенной защиты от сверхтоков. Предназначен для защиты человека от поражения электрическим током при случайном непреднамеренном прикосновении к токоведущим частям электроустановок и предотвращает возникновение пожаров вследствие протекания токов утечки на землю. Не имеет собственного потребления электроэнергии и обладает высокой механической износостойкостью. Электромеханическая схема без электронных компонентов. Наиболее надежная защита человека при прямом прикосновении к токоведущим частям. Независимый индикатор положения контактов. Широкий диапазон рабочих температур от -25°С до +50°С. Не имеет собственного потребления электроэнергии и сохраняет работоспособность при обрыве нулевого проводника. Насечки на контактных зажимах снижают тепловые потери и увеличивают механическую устойчивость соединения. Наличие кнопки ТЕСТ для проверки работоспособности устройства и правильности подключения. Быстрый монтаж | 2746.04 | 2471.44
00-00049466 | MDV15-4-040-030 | IEK | Быстродействующий защитный выключатель ВД1-63 (УЗО) GENERICA - устройство электронного типа, зависящее от напряжения и реагирующее на дифференциальный ток, без встроенной защиты от сверхтоков. Предназначен для защиты человека от поражения электрическим током. Индикатор положения главной контактной группы. Насечки на контактных зажимах снижают тепловые потери и увеличивают механическую устойчивость соединения. Наличие кнопки ТЕСТ для проверки работоспособности устройства и правильности подключения. Быстрый монтаж с помощью защелки с двойным фиксированным положением. Возможность одновременного присоединения PIN и FORK. Условный ток короткого замыкания 4,5кА. | 1912.05 | 1720.85
00-00049427 | MDV10-4-050-100 | IEK | Быстродействующий защитный выключатель, реагирующий на дифференциальный ток, без встроенной защиты от сверхтоков. Предназначен для защиты человека от поражения электрическим током при случайном непреднамеренном прикосновении к токоведущим частям электроустановок и предотвращает возникновение пожаров вследствие протекания токов утечки на землю. Не имеет собственного потребления электроэнергии и обладает высокой механической износостойкостью. Электромеханическая схема без электронных компонентов. Наиболее надежная защита человека при прямом прикосновении к токоведущим частям. Независимый индикатор положения контактов. Широкий диапазон рабочих температур от -25°С до +50°С. Не имеет собственного потребления электроэнергии и сохраняет работоспособность при обрыве нулевого проводника. Насечки на контактных зажимах снижают тепловые потери и увеличивают механическую устойчивость соединения. Наличие кнопки ТЕСТ для проверки работоспособности устройства и правильности подключения. Быстрый монтаж | 4444.75 | 4000.28
00-00049428 | MDV10-4-050-300 | IEK | Быстродействующий защитный выключатель, реагирующий на дифференциальный ток, без встроенной защиты от сверхтоков. Предназначен для защиты человека от поражения электрическим током при случайном непреднамеренном прикосновении к токоведущим частям электроустановок и предотвращает возникновение пожаров вследствие протекания токов утечки на землю. Не имеет собственного потребления электроэнергии и обладает высокой механической износостойкостью. Электромеханическая схема без электронных компонентов. Наиболее надежная защита человека при прямом прикосновении к токоведущим частям. Независимый индикатор положения контактов. Широкий диапазон рабочих температур от -25°С до +50°С. Не имеет собственного потребления электроэнергии и сохраняет работоспособность при обрыве нулевого проводника. Насечки на контактных зажимах снижают тепловые потери и увеличивают механическую устойчивость соединения. Наличие кнопки ТЕСТ для проверки работоспособности устройства и правильности подключения. Быстрый монтаж | 4443.95 | 3999.56
00-00049426 | MDV10-4-050-030 | IEK | Быстродействующий защитный выключатель, реагирующий на дифференциальный ток, без встроенной защиты от сверхтоков. Предназначен для защиты человека от поражения электрическим током при случайном непреднамеренном прикосновении к токоведущим частям электроустановок и предотвращает возникновение пожаров вследствие протекания токов утечки на землю. Не имеет собственного потребления электроэнергии и обладает высокой механической износостойкостью. Электромеханическая схема без электронных компонентов. Наиболее надежная защита человека при прямом прикосновении к токоведущим частям. Независимый индикатор положения контактов. Широкий диапазон рабочих температур от -25°С до +50°С. Не имеет собственного потребления электроэнергии и сохраняет работоспособность при обрыве нулевого проводника. Насечки на контактных зажимах снижают тепловые потери и увеличивают механическую устойчивость соединения. Наличие кнопки ТЕСТ для проверки работоспособности устройства и правильности подключения. Быстрый монтаж | 3683.23 | 3314.91
00-00049467 | MDV15-4-050-030 | IEK | Быстродействующий защитный выключатель ВД1-63 (УЗО) GENERICA - устройство электронного типа, зависящее от напряжения и реагирующее на дифференциальный ток, без встроенной защиты от сверхтоков. Предназначен для защиты человека от поражения электрическим током. Индикатор положения главной контактной группы. Насечки на контактных зажимах снижают тепловые потери и увеличивают механическую устойчивость соединения. Наличие кнопки ТЕСТ для проверки работоспособности устройства и правильности подключения. Быстрый монтаж с помощью защелки с двойным фиксированным положением. Возможность одновременного присоединения PIN и FORK. Условный ток короткого замыкания 4,5кА. | 2589.84 | 2330.86
00-00049430 | MDV10-4-063-100 | IEK | Быстродействующий защитный выключатель, реагирующий на дифференциальный ток, без встроенной защиты от сверхтоков. Предназначен для защиты человека от поражения электрическим током при случайном непреднамеренном прикосновении к токоведущим частям электроустановок и предотвращает возникновение пожаров вследствие протекания токов утечки на землю. Не имеет собственного потребления электроэнергии и обладает высокой механической износостойкостью. Электромеханическая схема без электронных компонентов. Наиболее надежная защита человека при прямом прикосновении к токоведущим частям. Независимый индикатор положения контактов. Широкий диапазон рабочих температур от -25°С до +50°С. Не имеет собственного потребления электроэнергии и сохраняет работоспособность при обрыве нулевого проводника. Насечки на контактных зажимах снижают тепловые потери и увеличивают механическую устойчивость соединения. Наличие кнопки ТЕСТ для проверки работоспособности устройства и правильности подключения. Быстрый монтаж | 4413.41 | 3972.07
00-00049456 | MDV11-4-063-100 | IEK | Дифференциальный выключатель ВД 1-63 тип А без встроенной защиты от сверхтоков реагирует не только на синусоидальные переменные дифференциальные токи, но и на пульсирующие постоянные дифференциальные токи. Источником пульсирующего тока являются, например, стиральные машины с регуляторами скорости, регулируемые источники света, телевизоры, видеомагнитофоны, персональные компьютеры и др. Дифференциальный выключатель ВД 1-63 тип А соответствует требованиям ГОСТ 50326 и ГОСТ 50807 как дифференциальный выключатель, "функционально не зависящий от источника питания". Дифференциальный выключатель ВД 1-63 тип А предназначен для защиты человека от поражения электрическим током при случайном непреднамеренном прикосновении к токоведущим частям электроустановок в сетях переменного тока напряжением 230/400 В и частотой 50 Гц. Дифференциальный выключатель ВД 1-63 тип А выпускается в 2-х и 4-х полюсном исполнении на номинальные токи 16А, 25А, 32А, 40А, 50А, 63А и номинальные отключающие дифференциальн | 6459.51 | 5813.56
00-00049431 | MDV10-4-063-300 | IEK | Быстродействующий защитный выключатель, реагирующий на дифференциальный ток, без встроенной защиты от сверхтоков. Предназначен для защиты человека от поражения электрическим током при случайном непреднамеренном прикосновении к токоведущим частям электроустановок и предотвращает возникновение пожаров вследствие протекания токов утечки на землю. Не имеет собственного потребления электроэнергии и обладает высокой механической износостойкостью. Электромеханическая схема без электронных компонентов. Наиболее надежная защита человека при прямом прикосновении к токоведущим частям. Независимый индикатор положения контактов. Широкий диапазон рабочих температур от -25°С до +50°С. Не имеет собственного потребления электроэнергии и сохраняет работоспособность при обрыве нулевого проводника. Насечки на контактных зажимах снижают тепловые потери и увеличивают механическую устойчивость соединения. Наличие кнопки ТЕСТ для проверки работоспособности устройства и правильности подключения. Быстрый монтаж | 4219.27 | 3797.34
00-00049429 | MDV10-4-063-030 | IEK | Быстродействующий защитный выключатель, реагирующий на дифференциальный ток, без встроенной защиты от сверхтоков. Предназначен для защиты человека от поражения электрическим током при случайном непреднамеренном прикосновении к токоведущим частям электроустановок и предотвращает возникновение пожаров вследствие протекания токов утечки на землю. Не имеет собственного потребления электроэнергии и обладает высокой механической износостойкостью. Электромеханическая схема без электронных компонентов. Наиболее надежная защита человека при прямом прикосновении к токоведущим частям. Независимый индикатор положения контактов. Широкий диапазон рабочих температур от -25°С до +50°С. Не имеет собственного потребления электроэнергии и сохраняет работоспособность при обрыве нулевого проводника. Насечки на контактных зажимах снижают тепловые потери и увеличивают механическую устойчивость соединения. Наличие кнопки ТЕСТ для проверки работоспособности устройства и правильности подключения. Быстрый монтаж | 3301.86 | 2971.67
00-00049468 | MDV15-4-063-030 | IEK | Быстродействующий защитный выключатель ВД1-63 (УЗО) GENERICA - устройство электронного типа, зависящее от напряжения и реагирующее на дифференциальный ток, без встроенной защиты от сверхтоков. Предназначен для защиты человека от поражения электрическим током. Индикатор положения главной контактной группы. Насечки на контактных зажимах снижают тепловые потери и увеличивают механическую устойчивость соединения. Наличие кнопки ТЕСТ для проверки работоспособности устройства и правильности подключения. Быстрый монтаж с помощью защелки с двойным фиксированным положением. Возможность одновременного присоединения PIN и FORK. Условный ток короткого замыкания 4,5кА. | 2194.71 | 1975.24
00-00049433 | MDV10-4-080-100 | IEK | Быстродействующий защитный выключатель, реагирующий на дифференциальный ток, без встроенной защиты от сверхтоков. Предназначен для защиты человека от поражения электрическим током при случайном непреднамеренном прикосновении к токоведущим частям электроустановок и предотвращает возникновение пожаров вследствие протекания токов утечки на землю. Не имеет собственного потребления электроэнергии и обладает высокой механической износостойкостью. Электромеханическая схема без электронных компонентов. Наиболее надежная защита человека при прямом прикосновении к токоведущим частям. Независимый индикатор положения контактов. Широкий диапазон рабочих температур от -25°С до +50°С. Не имеет собственного потребления электроэнергии и сохраняет работоспособность при обрыве нулевого проводника. Насечки на контактных зажимах снижают тепловые потери и увеличивают механическую устойчивость соединения. Наличие кнопки ТЕСТ для проверки работоспособности устройства и правильности подключения. Быстрый монтаж | Уточняйте у менеджера | Уточняйте у менеджера
00-00049434 | MDV10-4-080-300 | IEK | Быстродействующий защитный выключатель, реагирующий на дифференциальный ток, без встроенной защиты от сверхтоков. Предназначен для защиты человека от поражения электрическим током при случайном непреднамеренном прикосновении к токоведущим частям электроустановок и предотвращает возникновение пожаров вследствие протекания токов утечки на землю. Не имеет собственного потребления электроэнергии и обладает высокой механической износостойкостью. Электромеханическая схема без электронных компонентов. Наиболее надежная защита человека при прямом прикосновении к токоведущим частям. Независимый индикатор положения контактов. Широкий диапазон рабочих температур от -25°С до +50°С. Не имеет собственного потребления электроэнергии и сохраняет работоспособность при обрыве нулевого проводника. Насечки на контактных зажимах снижают тепловые потери и увеличивают механическую устойчивость соединения. Наличие кнопки ТЕСТ для проверки работоспособности устройства и правильности подключения. Быстрый монтаж | 4520.72 | 4068.65
00-00049432 | MDV10-4-080-030 | IEK | Быстродействующий защитный выключатель, реагирующий на дифференциальный ток, без встроенной защиты от сверхтоков. Предназначен для защиты человека от поражения электрическим током при случайном непреднамеренном прикосновении к токоведущим частям электроустановок и предотвращает возникновение пожаров вследствие протекания токов утечки на землю. Не имеет собственного потребления электроэнергии и обладает высокой механической износостойкостью. Электромеханическая схема без электронных компонентов. Наиболее надежная защита человека при прямом прикосновении к токоведущим частям. Независимый индикатор положения контактов. Широкий диапазон рабочих температур от -25°С до +50°С. Не имеет собственного потребления электроэнергии и сохраняет работоспособность при обрыве нулевого проводника. Насечки на контактных зажимах снижают тепловые потери и увеличивают механическую устойчивость соединения. Наличие кнопки ТЕСТ для проверки работоспособности устройства и правильности подключения. Быстрый монтаж | 4411.06 | 3969.95
00-00049436 | MDV10-4-100-100 | IEK | Быстродействующий защитный выключатель, реагирующий на дифференциальный ток, без встроенной защиты от сверхтоков. Предназначен для защиты человека от поражения электрическим током при случайном непреднамеренном прикосновении к токоведущим частям электроустановок и предотвращает возникновение пожаров вследствие протекания токов утечки на землю. Не имеет собственного потребления электроэнергии и обладает высокой механической износостойкостью. Электромеханическая схема без электронных компонентов. Наиболее надежная защита человека при прямом прикосновении к токоведущим частям. Независимый индикатор положения контактов. Широкий диапазон рабочих температур от -25°С до +50°С. Не имеет собственного потребления электроэнергии и сохраняет работоспособность при обрыве нулевого проводника. Насечки на контактных зажимах снижают тепловые потери и увеличивают механическую устойчивость соединения. Наличие кнопки ТЕСТ для проверки работоспособности устройства и правильности подключения. Быстрый монтаж | 4436.18 | 3992.56
00-00049437 | MDV10-4-100-300 | IEK | Быстродействующий защитный выключатель, реагирующий на дифференциальный ток, без встроенной защиты от сверхтоков. Предназначен для защиты человека от поражения электрическим током при случайном непреднамеренном прикосновении к токоведущим частям электроустановок и предотвращает возникновение пожаров вследствие протекания токов утечки на землю. Не имеет собственного потребления электроэнергии и обладает высокой механической износостойкостью. Электромеханическая схема без электронных компонентов. Наиболее надежная защита человека при прямом прикосновении к токоведущим частям. Независимый индикатор положения контактов. Широкий диапазон рабочих температур от -25°С до +50°С. Не имеет собственного потребления электроэнергии и сохраняет работоспособность при обрыве нулевого проводника. Насечки на контактных зажимах снижают тепловые потери и увеличивают механическую устойчивость соединения. Наличие кнопки ТЕСТ для проверки работоспособности устройства и правильности подключения. Быстрый монтаж | 4402.8 | 3962.52
00-00049435 | MDV10-4-100-030 | IEK | Быстродействующий защитный выключатель, реагирующий на дифференциальный ток, без встроенной защиты от сверхтоков. Предназначен для защиты человека от поражения электрическим током при случайном непреднамеренном прикосновении к токоведущим частям электроустановок и предотвращает возникновение пожаров вследствие протекания токов утечки на землю. Не имеет собственного потребления электроэнергии и обладает высокой механической износостойкостью. Электромеханическая схема без электронных компонентов. Наиболее надежная защита человека при прямом прикосновении к токоведущим частям. Независимый индикатор положения контактов. Широкий диапазон рабочих температур от -25°С до +50°С. Не имеет собственного потребления электроэнергии и сохраняет работоспособность при обрыве нулевого проводника. Насечки на контактных зажимах снижают тепловые потери и увеличивают механическую устойчивость соединения. Наличие кнопки ТЕСТ для проверки работоспособности устройства и правильности подключения. Быстрый монтаж | 4437.54 | 3993.79
00-00049438 | MDV12-2-025-100 | IEK | Выключатели автоматические, управляемые дифференциальным током, без встроенной защиты от сверхтоков, функционально не зависящие от напряжения сети, бытового или аналогичного применения с выдержкой времени отключения типа ВД1-63S предназначены для автоматического отключения питания, в случае возникновения дифференциальных токов утечки, в однофазных и трехфазных электрических сетях переменного тока номинальным напряжением до 400В. ВД1-63S предназначены для установки в низковольтные комплексные устройства ввода и распределения, эксплуатируемые в жилых, общественных и промышленных объектах, а также строительных площадках. | 4675.7 | 4208.13
00-00049439 | MDV12-2-025-300 | IEK | Выключатели автоматические, управляемые дифференциальным током, без встроенной защиты от сверхтоков, функционально не зависящие от напряжения сети, бытового или аналогичного применения с выдержкой времени отключения типа ВД1-63S предназначены для автоматического отключения питания, в случае возникновения дифференциальных токов утечки, в однофазных и трехфазных электрических сетях переменного тока номинальным напряжением до 400В. ВД1-63S предназначены для установки в низковольтные комплексные устройства ввода и распределения, эксплуатируемые в жилых, общественных и промышленных объектах, а также строительных площадках. | 4702.99 | 4232.69
00-00049440 | MDV12-2-032-300 | IEK | Выключатели автоматические, управляемые дифференциальным током, без встроенной защиты от сверхтоков, функционально не зависящие от напряжения сети, бытового или аналогичного применения с выдержкой времени отключения типа ВД1-63S предназначены для автоматического отключения питания, в случае возникновения дифференциальных токов утечки, в однофазных и трехфазных электрических сетях переменного тока номинальным напряжением до 400В. ВД1-63S предназначены для установки в низковольтные комплексные устройства ввода и распределения, эксплуатируемые в жилых, общественных и промышленных объектах, а также строительных площадках. | 4769.58 | 4292.62
00-00049441 | MDV12-2-040-300 | IEK | Выключатели автоматические, управляемые дифференциальным током, без встроенной защиты от сверхтоков, функционально не зависящие от напряжения сети, бытового или аналогичного применения с выдержкой времени отключения типа ВД1-63S предназначены для автоматического отключения питания, в случае возникновения дифференциальных токов утечки, в однофазных и трехфазных электрических сетях переменного тока номинальным напряжением до 400В. ВД1-63S предназначены для установки в низковольтные комплексные устройства ввода и распределения, эксплуатируемые в жилых, общественных и промышленных объектах, а также строительных площадках. | 4716.37 | 4244.73
00-00049442 | MDV12-2-050-100 | IEK | Выключатели автоматические, управляемые дифференциальным током, без встроенной защиты от сверхтоков, функционально не зависящие от напряжения сети, бытового или аналогичного применения с выдержкой времени отключения типа ВД1-63S предназначены для автоматического отключения питания, в случае возникновения дифференциальных токов утечки, в однофазных и трехфазных электрических сетях переменного тока номинальным напряжением до 400В. ВД1-63S предназначены для установки в низковольтные комплексные устройства ввода и распределения, эксплуатируемые в жилых, общественных и промышленных объектах, а также строительных площадках. | 4476.85 | 4029.17
00-00049443 | MDV12-2-050-300 | IEK | Выключатели автоматические, управляемые дифференциальным током, без встроенной защиты от сверхтоков, функционально не зависящие от напряжения сети, бытового или аналогичного применения с выдержкой времени отключения типа ВД1-63S предназначены для автоматического отключения питания, в случае возникновения дифференциальных токов утечки, в однофазных и трехфазных электрических сетях переменного тока номинальным напряжением до 400В. ВД1-63S предназначены для установки в низковольтные комплексные устройства ввода и распределения, эксплуатируемые в жилых, общественных и промышленных объектах, а также строительных площадках. | 4774.61 | 4297.15
00-00049444 | MDV12-2-063-100 | IEK | Выключатели автоматические, управляемые дифференциальным током, без встроенной защиты от сверхтоков, функционально не зависящие от напряжения сети, бытового или аналогичного применения с выдержкой времени отключения типа ВД1-63S предназначены для автоматического отключения питания, в случае возникновения дифференциальных токов утечки, в однофазных и трехфазных электрических сетях переменного тока номинальным напряжением до 400В. ВД1-63S предназначены для установки в низковольтные комплексные устройства ввода и распределения, эксплуатируемые в жилых, общественных и промышленных объектах, а также строительных площадках. | 4338.47 | 3904.62
00-00049445 | MDV12-2-063-300 | IEK | Выключатели автоматические, управляемые дифференциальным током, без встроенной защиты от сверхтоков, функционально не зависящие от напряжения сети, бытового или аналогичного применения с выдержкой времени отключения типа ВД1-63S предназначены для автоматического отключения питания, в случае возникновения дифференциальных токов утечки, в однофазных и трехфазных электрических сетях переменного тока номинальным напряжением до 400В. ВД1-63S предназначены для установки в низковольтные комплексные устройства ввода и распределения, эксплуатируемые в жилых, общественных и промышленных объектах, а также строительных площадках. | 3950.76 | 3555.68
00-00049446 | MDV12-2-080-300 | IEK | Выключатели автоматические, управляемые дифференциальным током, без встроенной защиты от сверхтоков, функционально не зависящие от напряжения сети, бытового или аналогичного применения с выдержкой времени отключения типа ВД1-63S предназначены для автоматического отключения питания, в случае возникновения дифференциальных токов утечки, в однофазных и трехфазных электрических сетях переменного тока номинальным напряжением до 400В. ВД1-63S предназначены для установки в низковольтные комплексные устройства ввода и распределения, эксплуатируемые в жилых, общественных и промышленных объектах, а также строительных площадках. | 4626.43 | 4163.79
00-00049447 | MDV12-4-025-300 | IEK | Выключатели автоматические, управляемые дифференциальным током, без встроенной защиты от сверхтоков, функционально не зависящие от напряжения сети, бытового или аналогичного применения с выдержкой времени отключения типа ВД1-63S предназначены для автоматического отключения питания, в случае возникновения дифференциальных токов утечки, в однофазных и трехфазных электрических сетях переменного тока номинальным напряжением до 400В. ВД1-63S предназначены для установки в низковольтные комплексные устройства ввода и распределения, эксплуатируемые в жилых, общественных и промышленных объектах, а также строительных площадках. | 5668.15 | 5101.34
00-00049448 | MDV12-4-032-100 | IEK | Выключатели автоматические, управляемые дифференциальным током, без встроенной защиты от сверхтоков, функционально не зависящие от напряжения сети, бытового или аналогичного применения с выдержкой времени отключения типа ВД1-63S предназначены для автоматического отключения питания, в случае возникновения дифференциальных токов утечки, в однофазных и трехфазных электрических сетях переменного тока номинальным напряжением до 400В. ВД1-63S предназначены для установки в низковольтные комплексные устройства ввода и распределения, эксплуатируемые в жилых, общественных и промышленных объектах, а также строительных площадках. | 6073.47 | 5466.12
00-00049449 | MDV12-4-040-100 | IEK | Выключатели автоматические, управляемые дифференциальным током, без встроенной защиты от сверхтоков, функционально не зависящие от напряжения сети, бытового или аналогичного применения с выдержкой времени отключения типа ВД1-63S предназначены для автоматического отключения питания, в случае возникновения дифференциальных токов утечки, в однофазных и трехфазных электрических сетях переменного тока номинальным напряжением до 400В. ВД1-63S предназначены для установки в низковольтные комплексные устройства ввода и распределения, эксплуатируемые в жилых, общественных и промышленных объектах, а также строительных площадках. | 6127.91 | 5515.12
00-00049450 | MDV12-4-040-300 | IEK | Выключатели автоматические, управляемые дифференциальным током, без встроенной защиты от сверхтоков, функционально не зависящие от напряжения сети, бытового или аналогичного применения с выдержкой времени отключения типа ВД1-63S предназначены для автоматического отключения питания, в случае возникновения дифференциальных токов утечки, в однофазных и трехфазных электрических сетях переменного тока номинальным напряжением до 400В. ВД1-63S предназначены для установки в низковольтные комплексные устройства ввода и распределения, эксплуатируемые в жилых, общественных и промышленных объектах, а также строительных площадках. | 5647.9 | 5083.11
00-00049451 | MDV12-4-063-300 | IEK | Выключатели автоматические, управляемые дифференциальным током, без встроенной защиты от сверхтоков, функционально не зависящие от напряжения сети, бытового или аналогичного применения с выдержкой времени отключения типа ВД1-63S предназначены для автоматического отключения питания, в случае возникновения дифференциальных токов утечки, в однофазных и трехфазных электрических сетях переменного тока номинальным напряжением до 400В. ВД1-63S предназначены для установки в низковольтные комплексные устройства ввода и распределения, эксплуатируемые в жилых, общественных и промышленных объектах, а также строительных площадках. | 5949.31 | 5354.38
00-00030611 | LFR20-601-2200-003 | IEK | Фотореле предназначены для автоматического включения и отключения уличного и внутреннего освещения (подсветки витрин, световой рекламы и т.п.) в зависимости от уровня освещенности. | 636.83 | 573.15
00-00031857 | LFR20-602-4400-003 | IEK | Фотореле предназначены для автоматического включения и отключения уличного и внутреннего освещения (подсветки витрин, световой рекламы и т.п.) в зависимости от уровня освещенности. | 864.28 | 777.85
00-00047824 | LFR20-604-3300-K01 | IEK | Фотореле предназначены для автоматического включения и отключения уличного и внутреннего освещения (подсветки витрин, световой рекламы и т.п.) в зависимости от уровня освещенности. | 1518.74 | 1366.87
00-00052229 | WUP10-10-K09-N | IEK | Удлинитель-шнур незаменим на даче, в гараже, в доме при строительных работах. Яркий цвет позволяет легко заметить провод в траве и на сложных рельефах местности. Двойная изоляция провода выдерживает многочисленные перегибы, защищает от пробоя и поражения электрическим током. Литая круглая вилка прочна в эксплуатации. Длина кабеля рассчитана таким образом, чтобы шнур можно было применить и дома, и в офисе и на стройплощадке. Обеспечивает плотное соединение с вилкой, любой радиус изгиба шнура, стойкость к атмосферным воздействиям и перепадам температур. | 1798.68 | 1618.81
00-00052231 | WUP10-20-K09-N | IEK | Удлинитель-шнур незаменим на даче, в гараже, в доме при строительных работах. Яркий цвет позволяет легко заметить провод в траве и на сложных рельефах местности. Двойная изоляция провода выдерживает многочисленные перегибы, защищает от пробоя и поражения электрическим током. Литая круглая вилка прочна в эксплуатации. Длина кабеля рассчитана таким образом, чтобы шнур можно было применить и дома, и в офисе и на стройплощадке. Обеспечивает плотное соединение с вилкой, любой радиус изгиба шнура, стойкость к атмосферным воздействиям и перепадам температур. | 3412.36 | 3071.12
00-00052227 | WUP10-05-K09-N | IEK | Удлинитель-шнур незаменим на даче, в гараже, в доме при строительных работах. Яркий цвет позволяет легко заметить провод в траве и на сложных рельефах местности. Двойная изоляция провода выдерживает многочисленные перегибы, защищает от пробоя и поражения электрическим током. Литая круглая вилка прочна в эксплуатации. Длина кабеля рассчитана таким образом, чтобы шнур можно было применить и дома, и в офисе и на стройплощадке. Обеспечивает плотное соединение с вилкой, любой радиус изгиба шнура, стойкость к атмосферным воздействиям и перепадам температур. | 1066.11 | 959.5
00-00052228 | WUP10-10-K09-44 | IEK | Удлинитель-шнур незаменим на даче, в гараже, в доме при строительных работах. Яркий цвет позволяет легко заметить провод в траве и на сложных рельефах местности. Двойная изоляция провода выдерживает многочисленные перегибы, защищает от пробоя и поражения электрическим током. Степень защиты IP44, что позволяет использовать удлинители вне помещений. Литая круглая вилка прочна в эксплуатации. Розетка обеспечивает плотное соединение с вилкой. | 1684.25 | 1515.83
00-00052230 | WUP10-20-K09-44 | IEK | Удлинитель-шнур незаменим на даче, в гараже, в доме при строительных работах. Яркий цвет позволяет легко заметить провод в траве и на сложных рельефах местности. Двойная изоляция провода выдерживает многочисленные перегибы, защищает от пробоя и поражения электрическим током. Степень защиты IP44, что позволяет использовать удлинители вне помещений. Литая круглая вилка прочна в эксплуатации. Розетка обеспечивает плотное соединение с вилкой. | 3050.23 | 2745.21
00-00052232 | WUP10-30-K09-44 | IEK | Удлинитель-шнур незаменим на даче, в гараже, в доме при строительных работах. Яркий цвет позволяет легко заметить провод в траве и на сложных рельефах местности. Двойная изоляция провода выдерживает многочисленные перегибы, защищает от пробоя и поражения электрическим током. Степень защиты IP44, что позволяет использовать удлинители вне помещений. Литая круглая вилка прочна в эксплуатации. Розетка обеспечивает плотное соединение с вилкой. | Уточняйте у менеджера | Уточняйте у менеджера
00-00052233 | WUP10-40-K09-44 | IEK | Удлинитель-шнур незаменим на даче, в гараже, в доме при строительных работах. Яркий цвет позволяет легко заметить провод в траве и на сложных рельефах местности. Двойная изоляция провода выдерживает многочисленные перегибы, защищает от пробоя и поражения электрическим током. Степень защиты IP44, что позволяет использовать удлинители вне помещений. Литая круглая вилка прочна в эксплуатации. Розетка обеспечивает плотное соединение с вилкой. | Уточняйте у менеджера | Уточняйте у менеджера
00-00052226 | WUP10-05-K09-44 | IEK | Удлинитель-шнур незаменим на даче, в гараже, в доме при строительных работах. Яркий цвет позволяет легко заметить провод в траве и на сложных рельефах местности. Двойная изоляция провода выдерживает многочисленные перегибы, защищает от пробоя и поражения электрическим током. Степень защиты IP44, что позволяет использовать удлинители вне помещений. Литая круглая вилка прочна в эксплуатации. Розетка обеспечивает плотное соединение с вилкой. | 1040.76 | 936.68
00-00052234 | WUP10-50-K09-44 | IEK | Удлинитель-шнур незаменим на даче, в гараже, в доме при строительных работах. Яркий цвет позволяет легко заметить провод в траве и на сложных рельефах местности. Двойная изоляция провода выдерживает многочисленные перегибы, защищает от пробоя и поражения электрическим током. Степень защиты IP44, что позволяет использовать удлинители вне помещений. Литая круглая вилка прочна в эксплуатации. Розетка обеспечивает плотное соединение с вилкой. | Уточняйте у менеджера | Уточняйте у менеджера
00-00052273 | WUP20-02-K01 | IEK | Шнур может использоваться потребителем для бытовых нужд и изготовителем различных электроприборов. Шнур снабжен выключателем для удобства эксплуатации электроприбора. Легко производить установку шнура, используя элементарные навыки владения отверткой, не прибегая к услугам мастерской. Позволяет превратить стационарный прибор в переносной. Вилка подходит к любому типу розетки (европейский и российский стандарт). | 367.24 | 330.52
00-00052274 | WUP20-02-K02 | IEK | Шнур может использоваться потребителем для бытовых нужд и изготовителем различных электроприборов. Шнур снабжен выключателем для удобства эксплуатации электроприбора. Легко производить установку шнура, используя элементарные навыки владения отверткой, не прибегая к услугам мастерской. Позволяет превратить стационарный прибор в переносной. Вилка подходит к любому типу розетки (европейский и российский стандарт). | 359.14 | 323.23
www.dean.ru info@dean.ru

## Кабельная продукция
Прайс-лист
Кабельная продукция (29.07.2026)
Код | Наименование | Производитель | Описание | Розница | Мелкий опт
Кабель акустический
00-00047243 | DS-1LC1SCA-200B | HikVision | Кабель RG-59 200 м, материал проводника OFC (бескислородная медь), материал оплетки CCA (омедненный алюминий), класс огнестойкости VW-1 | Уточняйте у менеджера | Уточняйте у менеджера
00-00033213 | AT-KA-0,75-2P (100метров) | Inter-M | Кабель акустический, 2x0,75 кв.мм, 100 м, предназначен для подключения низкоомных громкоговорителей, применяемых в системах фоновой музыкальной трансляции, системах озвучивания конференц-залов и других звуковых системах бытового и профессионального озвучивания. | Уточняйте у менеджера | Уточняйте у менеджера
00-00033215 | AT-KM-0,9 (100 метров) | Inter-M | Кабель акустический,100м, предназначен для передачи сигналов линейного или микрофонного уровня между оборудованием системы звуковоспроизведения. Он включает пару витых многожильных проводников из 28 медных жил каждый и общий экран из 84 медных жил. Жилы проводников и экрана имеют стандартный диаметр 0,1 мм. Для увеличения прочности проводники армированы хлопковыми нитями. Кабель отличается высокой прочностью и гибкостью. | Уточняйте у менеджера | Уточняйте у менеджера
00-00033214 | AT-KM-0,9 (50метров) | Inter-M | Кабель акустический, 50м, предназначен для передачи сигналов линейного или микрофонного уровня между оборудованием системы звуковоспроизведения. Он включает пару витых многожильных проводников из 28 медных жил каждый и общий экран из 84 медных жил. Жилы проводников и экрана имеют стандартный диаметр 0,1 мм. Для увеличения прочности проводники армированы хлопковыми нитями. Кабель отличается высокой прочностью и гибкостью. | Уточняйте у менеджера | Уточняйте у менеджера
00-00033216 | AT-KЭ-0,5-2И (100 метров) | Inter-M | Кабель акустический, 2x0,5 кв.мм, 100 м, предназначен для подключения громкоговорителей в системе оповещения и музыкальной трансляции, 2 медных многожильных провода в ПВХ изоляции. | Уточняйте у менеджера | Уточняйте у менеджера
00-00015935 | IMW-15 | Inter-M | Кабель соединительный, длина 15 м, предназначен для соединения элементов конференц-системы на базе контроллера IM-300 Inter-M. | Уточняйте у менеджера | Уточняйте у менеджера
00-00015936 | IMW-30 | Inter-M | Кабель соединительный, длина 30 м, предназначен для соединения элементов конференц-системы на базе контроллера IM-300 Inter-M. | Уточняйте у менеджера | Уточняйте у менеджера
00-00033217 | RH-S003 CABLE 10M | Inter-M | Кабель акустический с разъемами Speakon, 10 м, сечение 2x2,5 кв.мм, предназначен для подключения акустических систем к усилителям мощности и для соединения акустических систем между собой в составе профессиональных систем звукоусиления. Кабель представляет собой 2 многожильных медных провода в ПВХ изоляции, разъемы - типа Speakon, разборные, с прижимными клеммами, корпус изготовлен из пластика. | Уточняйте у менеджера | Уточняйте у менеджера
00-00033218 | RH-S003 CABLE 3M | Inter-M | Кабель акустический с разъемами Speakon, 3 м, сечение 2x2,5 кв.мм, предназначен для подключения акустических систем к усилителям мощности и для соединения акустических систем между собой в составе профессиональных систем звукоусиления. Кабель представляет собой 2 многожильных медных провода в ПВХ изоляции, разъемы - типа Speakon, разборные, с прижимными клеммами, корпус изготовлен из пластика. | Уточняйте у менеджера | Уточняйте у менеджера
00-00033219 | RH-S003 CABLE 5M | Inter-M | Кабель акустический с разъемами Speakon, 5 м, сечение 2x2,5 кв.мм, предназначен для подключения акустических систем к усилителям мощности и для соединения акустических систем между собой в составе профессиональных систем звукоусиления. Кабель представляет собой 2 многожильных медных провода в ПВХ изоляции, разъемы - типа Speakon, разборные, с прижимными клеммами, корпус изготовлен из пластика. | Уточняйте у менеджера | Уточняйте у менеджера
00-00025547 | PRN 0150 RN 1х0,5 мм2, красный, ССА, 100м (08-111) | ЭЛЕТЭК | Кабель акустический используют для подключения акустических систем домашних кинотеатров и автомобильных инсталляций. Диапазон поперечного сечения различных модификаций кабеля – от 0,25 до 2,5 мм2. Конструкция кабеля: гибкая жила из меди или алюминия, плакированного медью в изоляции из ПВХ. | 5.73 | 5.37
00-00025549 | PRN 0175 RN 1х0,75 мм2, красный, ССА,100м (08-121) | ЭЛЕТЭК | Кабель акустический используют для подключения акустических систем домашних кинотеатров и автомобильных инсталляций. Диапазон поперечного сечения различных модификаций кабеля – от 0,25 до 2,5 мм2. Конструкция кабеля: гибкая жила из меди или алюминия, плакированного медью в изоляции из ПВХ. | 5.84 | 5.48
00-00025553 | PRN 0275 N 2х0,75 мм2, прозр,ССА,100м (08-041) | ЭЛЕТЭК | Кабель акустический используют для подключения акустических систем домашних кинотеатров и автомобильных инсталляций. Диапазон поперечного сечения различных модификаций кабеля – от 0,25 до 2,5 мм2. Конструкция кабеля: гибкая жила из меди или алюминия, плакированного медью в изоляции из ПВХ. | 17.46 | 16.37
00-00045985 | PTT 0275 N 2х0,75 мм2, прозр, медь, 100 м (08-020) | ЭЛЕТЭК | Кабель акустический используют для подключения акустических систем домашних кинотеатров и автомобильных инсталляций. Диапазон поперечного сечения различных модификаций кабеля – от 0,25 до 2,5 мм2. Конструкция кабеля: гибкая жила из меди или алюминия, плакированного медью в изоляции из ПВХ. | 32.11 | 30.11
00-00026721 | MC101 | Roxton | Кабель инструментальный (экранированный несимметричный), диаметр 3 мм, медный экран (бухта 100 м). | 9150 | 9150
00-00019498 | MC103 | Roxton | Кабель инструментальный (экранированный несимметричный), диаметр 6,0 мм, медный экран (бухта 100 м). | 13540 | 13540
00-00026722 | MC202 | Roxton | Кабель микрофонный (экранированный симметричный), диаметр 6 мм, медный экран (бухта 100 м). | 20130 | 20130
03-00005091 | Кабель 8D-FВ PEEG | Альтоника | Профессиональный коаксиальный кабель 50 Ом, с наружным диаметром 11.1 мм наиболее полно отвечающий требованиям для аппаратуры большинства современных стандартов радиосвязи. Имеет низкий коэффициент затухания и невосприимчив к влаге. На концах кабеля обжаты разъемы N-112/8D NGD. Диапазон рабочих температур: -40 +70 °C. | 1680 | 1680
00-00062781 | 01-6101-6 | PROCONNECT | Акустический кабель ШВПМ PROconnect предназначен для подключения аудиосистем (колонок, динамиков, сабвуферов) в автомобиле. Представляет собой незаменимое решение для любителей чистого звучания, т.к. его качество напрямую зависит от акустического кабеля, соединяющего все элементы этой системы. Изделие состоит из 2 параллельных многожильных проводников с сечением жил 0,25 мм², выполненных из омедненного алюминия. Жилы находятся в изоляции из поливинилхлоридного пластиката красного и черного цветов. Такая оплетка позволяет корректно подключить кабель, соблюдая полярность. Разделительное основание обеспечивает разъединение проводников кабеля без повреждения изоляции и оголения жил. | 10.76 | 10.76
00-00062788 | 01-6201-6 | PROCONNECT | Акустический кабель BLUELINE PROconnect служит для передачи звукового сигнала высокого качества на акустическое оборудование полупрофессионального типа. Обладает высоким качеством и надежностью. Многожильные проводники кабеля расположены параллельно друг другу, плакированы медью не менее 30%. Площадь сечения жил – 0,25 мм². Изоляция проводников выполнена из прозрачного ПВХ с синей полосой. Кабель выполнен с разделительным основанием, что обеспечивает легкое и быстрое разделение проводников. Поставляется в бухте длиной 100 м. | 12.91 | 12.91
00-00062782 | 01-6102-6 | PROCONNECT | Акустический кабель ШВПМ PROconnect предназначен для подключения аудиосистем (колонок, динамиков, сабвуферов) в автомобиле. Представляет собой незаменимое решение для любителей чистого звучания, т.к. его качество напрямую зависит от акустического кабеля, соединяющего все элементы этой системы. Изделие состоит из 2 параллельных многожильных проводников с сечением жил 0,35 мм², выполненных из омедненного алюминия. Жилы находятся в изоляции из поливинилхлоридного пластиката красного и черного цветов. Такая оплетка позволяет корректно подключить кабель, соблюдая полярность. Разделительное основание обеспечивает разъединение проводников кабеля без повреждения изоляции и оголения жил. | 12.91 | 12.91
00-00033335 | 01-6103-6 | PROCONNECT | Акустический кабель ШВПМ PROconnect предназначен для подключения аудиосистем (колонок, динамиков, сабвуферов) в автомобиле. Представляет собой незаменимое решение для любителей чистого звучания, т.к. его качество напрямую зависит от акустического кабеля, соединяющего все элементы этой системы. Изделие состоит из 2 параллельных многожильных проводников с сечением жил 0,50 мм², выполненных из омедненного алюминия. Жилы находятся в изоляции из поливинилхлоридного пластиката красного и черного цветов. Такая оплетка позволяет корректно подключить кабель, соблюдая полярность. Разделительное основание обеспечивает разъединение проводников кабеля без повреждения изоляции и оголения жил. | 17.21 | 17.21
00-00062783 | 01-6203-6 | PROCONNECT | Акустический кабель BLUELINE PROconnect служит для передачи звукового сигнала высокого качества на акустическое оборудование полупрофессионального типа. Обладает высоким качеством и надежностью. Многожильные проводники кабеля расположены параллельно друг другу, плакированы медью не менее 30%.Площадь сечения жил – 0,50 мм². Изоляция проводников выполнена из прозрачного ПВХ с синей полосой. Кабель выполнен с разделительным основанием, что обеспечивает легкое и быстрое разделение проводников. Поставляется в бухте длиной 100 м. | 20.44 | 20.44
00-00034151 | 01-6104-6 | PROCONNECT | Акустический кабель ШВПМ PROconnect предназначен для подключения аудиосистем (колонок, динамиков, сабвуферов) в автомобиле. Представляет собой незаменимое решение для любителей чистого звучания, т.к. его качество напрямую зависит от акустического кабеля, соединяющего все элементы этой системы. Изделие состоит из 2 параллельных многожильных проводников с сечением жил 0,75 мм², выполненных из омедненного алюминия. Жилы находятся в изоляции из поливинилхлоридного пластиката красного и черного цветов. Такая оплетка позволяет корректно подключить кабель, соблюдая полярность. Разделительное основание обеспечивает разъединение проводников кабеля без повреждения изоляции и оголения жил. | 21.51 | 21.51
00-00062786 | 01-6204-6 | PROCONNECT | Акустический кабель BLUELINE PROconnect служит для передачи звукового сигнала высокого качества на акустическое оборудование полупрофессионального типа. Обладает высоким качеством и надежностью. Многожильные проводники кабеля расположены параллельно друг другу, плакированы медью не менее 30%. Площадь сечения жил – 0,75 мм². Изоляция проводников выполнена из прозрачного ПВХ с синей полосой. Кабель выполнен с разделительным основанием, что обеспечивает легкое и быстрое разделение проводников. Поставляется в бухте длиной 100 м. | 23.66 | 23.66
00-00062780 | 01-6105-6 | PROCONNECT | Акустический кабель ШВПМ PROconnect предназначен для подключения аудиосистем (колонок, динамиков, сабвуферов) в автомобиле. Представляет собой незаменимое решение для любителей чистого звучания, т.к. его качество напрямую зависит от акустического кабеля, соединяющего все элементы этой системы. Изделие состоит из 2 параллельных многожильных проводников с сечением жил 1,00 мм², выполненных из омедненного алюминия. Жилы находятся в изоляции из поливинилхлоридного пластиката красного и черного цветов. Такая оплетка позволяет корректно подключить кабель, соблюдая полярность. Разделительное основание обеспечивает разъединение проводников кабеля без повреждения изоляции и оголения жил. | 27.97 | 27.97
00-00062811 | 01-6106-3-20 | REXANT | Кабель акустический применяется для подключения звуковых систем и является важным элементом для передачи аудиосигнала. Состоит из двух параллельных многожильных проводников в изоляции из поливинилхлоридного пластиката красного и черного цвета. Разделительное основание позволяет обеспечить разделение проводников кабеля без повреждения изоляции и оголения жил. | 1415.86 | 1415.86
00-00033067 | 01-6106-6 | PROCONNECT | Акустический кабель ШВПМ PROconnect предназначен для подключения аудиосистем (колонок, динамиков, сабвуферов) в автомобиле. Представляет собой незаменимое решение для любителей чистого звучания, т.к. его качество напрямую зависит от акустического кабеля, соединяющего все элементы этой системы. Изделие состоит из 2 параллельных многожильных проводников с сечением жил 1,50 мм², выполненных из омедненного алюминия. Жилы находятся в изоляции из поливинилхлоридного пластиката красного и черного цветов. Такая оплетка позволяет корректно подключить кабель, соблюдая полярность. Разделительное основание обеспечивает разъединение проводников кабеля без повреждения изоляции и оголения жил. | 36.57 | 36.57
00-00024329 | 01-6206-6 | PROCONNECT | Акустический кабель BLUELINE PROconnect служит для передачи звукового сигнала высокого качества на акустическое оборудование полупрофессионального типа. Обладает высоким качеством и надежностью. Многожильные проводники кабеля расположены параллельно друг другу, плакированы медью не менее 30%. Площадь сечения жил – 1,50 мм². Изоляция проводников выполнена из прозрачного ПВХ с синей полосой. Кабель выполнен с разделительным основанием, что обеспечивает легкое и быстрое разделение проводников. Поставляется в бухте длиной 100 м. | 40.88 | 40.88
00-00062784 | 01-6207-6 | PROCONNECT | Акустический кабель BLUELINE PROconnect служит для передачи звукового сигнала высокого качества на акустическое оборудование полупрофессионального типа. Обладает высоким качеством и надежностью. Многожильные проводники кабеля расположены параллельно друг другу, плакированы медью не менее 30%. Площадь сечения жил – 2,00 мм². Изоляция проводников выполнена из прозрачного ПВХ с синей полосой. Кабель выполнен с разделительным основанием, что обеспечивает легкое и быстрое разделение проводников. Поставляется в бухте длиной 100 м. | 52.71 | 52.71
00-00062810 | 01-6208-3-20 | REXANT | Кабель акустический применяется для подключения звуковых систем и является важным элементом для передачи аудиосигнала. Состоит из двух параллельных многожильных проводников в изоляции из прозрачного поливинилхлоридного пластиката. Разделительное основание позволяет обеспечить разделение проводников кабеля без повреждения изоляции и оголения жил. | 2368.76 | 2368.76
00-00062808 | 01-6308-10 | REXANT | Кабель акустический. Проводники кабеля изготовлены из высокоочищенной бескислородной меди, что обеспечивает отличную передачу сигнала в широком диапазоне частот. Жилы в проводниках тоньше, чем в других разновидностях акустических кабелей. Внешняя оболочка кабеля изготовлена из силикона и имеет прозрачный цвет, одна из жил кабеля состоит из луженой меди. | 4328.13 | 4328.13
00-00062809 | 01-6308-05 | REXANT | Кабель акустический. Проводники кабеля изготовлены из высокоочищенной бескислородной меди, что обеспечивает отличную передачу сигнала в широком диапазоне частот. Жилы в проводниках тоньше, чем в других разновидностях акустических кабелей. Внешняя оболочка кабеля изготовлена из силикона и имеет прозрачный цвет, одна из жил кабеля состоит из луженой меди. | 2750.13 | 2750.13
00-00033068 | 01-6108-6 | PROCONNECT | Акустический кабель ШВПМ PROconnect предназначен для подключения аудиосистем (колонок, динамиков, сабвуферов) в автомобиле. Представляет собой незаменимое решение для любителей чистого звучания, т.к. его качество напрямую зависит от акустического кабеля, соединяющего все элементы этой системы. Изделие состоит из 2 параллельных многожильных проводников с сечением жил 2,50 мм², выполненных из омедненного алюминия. Жилы находятся в изоляции из поливинилхлоридного пластиката красного и черного цветов. Такая оплетка позволяет корректно подключить кабель, соблюдая полярность. Разделительное основание обеспечивает разъединение проводников кабеля без повреждения изоляции и оголения жил. | 53.78 | 53.78
00-00024590 | 01-6208-6 | PROCONNECT | Акустический кабель BLUELINE PROconnect служит для передачи звукового сигнала высокого качества на акустическое оборудование полупрофессионального типа. Обладает высоким качеством и надежностью. Многожильные проводники кабеля расположены параллельно друг другу, плакированы медью не менее 30%. Площадь сечения жил – 2,50 мм². Изоляция проводников выполнена из прозрачного ПВХ с синей полосой. Кабель выполнен с разделительным основанием, что обеспечивает легкое и быстрое разделение проводников. Поставляется в бухте длиной 100 м. | 62.39 | 62.39
00-00062787 | 01-6209-6 | PROCONNECT | Акустический кабель BLUELINE PROconnect служит для передачи звукового сигнала высокого качества на акустическое оборудование полупрофессионального типа. Обладает высоким качеством и надежностью. Многожильные проводники кабеля расположены параллельно друг другу, плакированы медью не менее 30%. Площадь сечения жил – 4,00 мм². Изоляция проводников выполнена из прозрачного ПВХ с синей полосой. Кабель выполнен с разделительным основанием, что обеспечивает легкое и быстрое разделение проводников. Поставляется в бухте длиной 100 м. | 125.28 | 125.28
00-00062785 | 01-6210-6 | PROCONNECT | Акустический кабель BLUELINE PROconnect служит для передачи звукового сигнала высокого качества на акустическое оборудование полупрофессионального типа. Обладает высоким качеством и надежностью. Многожильные проводники кабеля расположены параллельно друг другу, плакированы медью не менее 30%. Площадь сечения жил – 6,00 мм². Изоляция проводников выполнена из прозрачного ПВХ с синей полосой. Кабель выполнен с разделительным основанием, что обеспечивает легкое и быстрое разделение проводников. Поставляется в бухте длиной 100 м. | 137.69 | 137.69
00-00062801 | 01-6202-3 | REXANT | Кабель акустический применяется для подключения звуковых систем и является важным элементом для передачи аудиосигнала. Состоит из двух параллельных многожильных проводников в изоляции из прозрачного поливинилхлоридного пластиката. Разделительное основание позволяет обеспечить разделение проводников кабеля без повреждения изоляции и оголения жил. | 18.07 | 18.07
00-00051375 | 01-6203-3 | REXANT | Кабель акустический применяется для подключения звуковых систем и является важным элементом для передачи аудиосигнала. Состоит из двух параллельных многожильных проводников в изоляции из прозрачного поливинилхлоридного пластиката. Разделительное основание позволяет обеспечить разделение проводников кабеля без повреждения изоляции и оголения жил. | 2452.54 | 2452.54
00-00062805 | 1608164 | REXANT | Кабель акустический. Проводники кабеля изготовлены из высокоочищенной бескислородной меди, что обеспечивает отличную передачу сигнала в широком диапазоне частот. Жилы в проводниках тоньше, чем в других разновидностях акустических кабелей. Внешняя оболочка кабеля изготовлена из силикона и имеет прозрачный цвет, одна из жил кабеля состоит из луженой меди. | 74.39 | 74.39
00-00062796 | 01-6204-3 | REXANT | Кабель акустический применяется для подключения звуковых систем и является важным элементом для передачи аудиосигнала. Состоит из двух параллельных многожильных проводников в изоляции из прозрачного поливинилхлоридного пластиката. Разделительное основание позволяет обеспечить разделение проводников кабеля без повреждения изоляции и оголения жил. | 29.32 | 29.32
00-00062804 | 1608529 | REXANT | Кабель акустический. Проводники кабеля изготовлены из высокоочищенной бескислородной меди, что обеспечивает отличную передачу сигнала в широком диапазоне частот. Жилы в проводниках тоньше, чем в других разновидностях акустических кабелей. Внешняя оболочка кабеля изготовлена из силикона и имеет прозрачный цвет, одна из жил кабеля состоит из луженой меди. | 104.15 | 104.15
00-00062800 | 01-6205-3 | REXANT | Кабель акустический применяется для подключения звуковых систем и является важным элементом для передачи аудиосигнала. Состоит из двух параллельных многожильных проводников в изоляции из прозрачного поливинилхлоридного пластиката. Разделительное основание позволяет обеспечить разделение проводников кабеля без повреждения изоляции и оголения жил. | 37.68 | 37.68
00-00034046 | 1608895 | REXANT | Кабель акустический. Проводники кабеля изготовлены из высокоочищенной бескислородной меди, что обеспечивает отличную передачу сигнала в широком диапазоне частот. Жилы в проводниках тоньше, чем в других разновидностях акустических кабелей. Внешняя оболочка кабеля изготовлена из силикона и имеет прозрачный цвет, одна из жил кабеля состоит из луженой меди. | 138.16 | 138.16
00-00029833 | 01-6206-3 | REXANT | Кабель акустический применяется для подключения звуковых систем и является важным элементом для передачи аудиосигнала. Состоит из двух параллельных многожильных проводников в изоляции из прозрачного поливинилхлоридного пластиката. Разделительное основание позволяет обеспечить разделение проводников кабеля без повреждения изоляции и оголения жил. | 49.41 | 49.41
00-00062802 | 1609260 | REXANT | Кабель акустический. Проводники кабеля изготовлены из высокоочищенной бескислородной меди, что обеспечивает отличную передачу сигнала в широком диапазоне частот. Жилы в проводниках тоньше, чем в других разновидностях акустических кабелей. Внешняя оболочка кабеля изготовлена из силикона и имеет прозрачный цвет, одна из жил кабеля состоит из луженой меди. | 180.67 | 180.67
00-00062798 | 01-6207-3 | REXANT | Кабель акустический применяется для подключения звуковых систем и является важным элементом для передачи аудиосигнала. Состоит из двух параллельных многожильных проводников в изоляции из прозрачного поливинилхлоридного пластиката. Разделительное основание позволяет обеспечить разделение проводников кабеля без повреждения изоляции и оголения жил. | 70.44 | 70.44
00-00062795 | 01-6208-3 | REXANT | Кабель акустический применяется для подключения звуковых систем и является важным элементом для передачи аудиосигнала. Состоит из двух параллельных многожильных проводников в изоляции из прозрачного поливинилхлоридного пластиката. Разделительное основание позволяет обеспечить разделение проводников кабеля без повреждения изоляции и оголения жил. | 74.87 | 74.87
00-00062803 | 1609990 | REXANT | Кабель акустический. Проводники кабеля изготовлены из высокоочищенной бескислородной меди, что обеспечивает отличную передачу сигнала в широком диапазоне частот. Жилы в проводниках тоньше, чем в других разновидностях акустических кабелей. Внешняя оболочка кабеля изготовлена из силикона и имеет прозрачный цвет, одна из жил кабеля состоит из луженой меди. | 318.83 | 318.83
00-00062797 | 01-6209-3 | REXANT | Кабель акустический применяется для подключения звуковых систем и является важным элементом для передачи аудиосигнала. Состоит из двух параллельных многожильных проводников в изоляции из прозрачного поливинилхлоридного пластиката. Разделительное основание позволяет обеспечить разделение проводников кабеля без повреждения изоляции и оголения жил. | 137.42 | 137.42
00-00062806 | 1610356 | REXANT | Кабель акустический. Проводники кабеля изготовлены из высокоочищенной бескислородной меди, что обеспечивает отличную передачу сигнала в широком диапазоне частот. Жилы в проводниках тоньше, чем в других разновидностях акустических кабелей. Внешняя оболочка кабеля изготовлена из силикона и имеет прозрачный цвет, одна из жил кабеля состоит из луженой меди. | 467.62 | 467.62
00-00033333 | 01-6101-3 | REXANT | Кабель акустический применяется для подключения звуковых систем и является важным элементом для передачи аудиосигнала. Состоит из двух параллельных многожильных проводников в изоляции из поливинилхлоридного пластиката красного и черного цвета. Разделительное основание позволяет обеспечить разделение проводников кабеля без повреждения изоляции и оголения жил. | 16.82 | 16.82
00-00062794 | 01-6102-3 | REXANT | Кабель акустический применяется для подключения звуковых систем и является важным элементом для передачи аудиосигнала. Состоит из двух параллельных многожильных проводников в изоляции из поливинилхлоридного пластиката красного и черного цвета. Разделительное основание позволяет обеспечить разделение проводников кабеля без повреждения изоляции и оголения жил. | 16.35 | 16.35
00-00062793 | 01-6103-3 | REXANT | Кабель акустический применяется для подключения звуковых систем и является важным элементом для передачи аудиосигнала. Состоит из двух параллельных многожильных проводников в изоляции из поливинилхлоридного пластиката красного и черного цвета. Разделительное основание позволяет обеспечить разделение проводников кабеля без повреждения изоляции и оголения жил. | 22.86 | 22.86
00-00022781 | 01-6104-3 | REXANT | Кабель акустический применяется для подключения звуковых систем и является важным элементом для передачи аудиосигнала. Состоит из двух параллельных многожильных проводников в изоляции из поливинилхлоридного пластиката красного и черного цвета. Разделительное основание позволяет обеспечить разделение проводников кабеля без повреждения изоляции и оголения жил. | 27.77 | 27.77
00-00062792 | 01-6105-3 | REXANT | Кабель акустический применяется для подключения звуковых систем и является важным элементом для передачи аудиосигнала. Состоит из двух параллельных многожильных проводников в изоляции из поливинилхлоридного пластиката красного и черного цвета. Разделительное основание позволяет обеспечить разделение проводников кабеля без повреждения изоляции и оголения жил. | 37.68 | 37.68
00-00062790 | 01-6106-3 | REXANT | Кабель акустический применяется для подключения звуковых систем и является важным элементом для передачи аудиосигнала. Состоит из двух параллельных многожильных проводников в изоляции из поливинилхлоридного пластиката красного и черного цвета. Разделительное основание позволяет обеспечить разделение проводников кабеля без повреждения изоляции и оголения жил. | 46.06 | 46.06
00-00062791 | 01-6108-3 | REXANT | Кабель акустический применяется для подключения звуковых систем и является важным элементом для передачи аудиосигнала. Состоит из двух параллельных многожильных проводников в изоляции из поливинилхлоридного пластиката красного и черного цвета. Разделительное основание позволяет обеспечить разделение проводников кабеля без повреждения изоляции и оголения жил. | 71.83 | 71.83
00-00079391 | 10-106 | ЭЛЕТЭК | Кабель для громкоговорителей 1х0,5 мм2 , красный, ССА, 100 м (10-106) ELETEC | Уточняйте у менеджера | Уточняйте у менеджера
00-00073091 | Кабель1х0,5 мм2 , черный, ССА, 100 м (10-105) | ЭЛЕТЭК | Кабель акустический используют для подключения акустических систем домашних кинотеатров и автомобильных инсталляций. Конструкция кабеля: гибкая жила из меди или алюминия, плакированного медью в изоляции из ПВХ. | 7.5 | 7.04
00-00079392 | 10-115 | ЭЛЕТЭК | Кабель для громкоговорителей 1х0,75 мм2 , черный, ССА, 100 м (10-115) ELETEC | 9.62 | 9.02
00-00073092 | Кабель 2х0,5 мм2 , красно-чер, ССА, 100 м (10-005) | ЭЛЕТЭК | Кабель акустический используют для подключения акустических систем домашних кинотеатров и автомобильных инсталляций. Конструкция кабеля: гибкая жила из меди или алюминия, плакированного медью в изоляции из ПВХ. | 14.3 | 13.41
00-00079394 | 10-015 | ЭЛЕТЭК | Кабель для громкоговорителей 2х0,75 мм2 , красно-черный, ССА, 100 м (10-015) ELETEC | Уточняйте у менеджера | Уточняйте у менеджера
00-00073093 | Кабель 2х1,0мм2 , красно-чер, ССА, 100 м (10-025) | ЭЛЕТЭК | Кабель акустический используют для подключения акустических систем домашних кинотеатров и автомобильных инсталляций. Конструкция кабеля: гибкая жила из меди или алюминия, плакированного медью в изоляции из ПВХ. | 24.32 | 22.8
00-00073094 | Кабель 2х1,5 мм2 , красно-чер, ССА, 100 м (10-035) | ЭЛЕТЭК | Кабель акустический используют для подключения акустических систем домашних кинотеатров и автомобильных инсталляций. Конструкция кабеля: гибкая жила из меди или алюминия, плакированного медью в изоляции из ПВХ. | 33.17 | 31.1
00-00073095 | Кабель 2х1,5 мм2 , прозрачный, медь, 50 м (10-336) | ЭЛЕТЭК | Кабель акустический используют для подключения акустических систем домашних кинотеатров и автомобильных инсталляций. Конструкция кабеля: гибкая жила из меди или алюминия, плакированного медью в изоляции из ПВХ. | 78.34 | 73.44
00-00079395 | 10-045 | ЭЛЕТЭК | Кабель для громкоговорителей 2х2,5 мм2 , красно-черный, ССА, 100 м (10-045) ELETEC | 58.27 | 54.63
00-00062807 | 1507723 | REXANT | Кабель микрофонный предназначен для подключения микрофонной аппаратуры. Проводник кабеля выполнен из двух многопроволочных медных жил, сечением 0,25 мм² каждая. Экран состоит из медного чулка. Предусмотрена обмотка из 48 шелковых нитей, которая предназначена для обеспечения наибольшей прочности кабеля. Материал внешней оболочки – ПВХ, цвет – синий. Диаметр кабеля составляет 6,8 мм. | 126.93 | 126.93
00-00026746 | 1508089 | REXANT | Кабель микрофонный предназначен для подключения микрофонной аппаратуры. Проводник кабеля выполнен из двух многопроволочных медных жил, сечением 0,25 мм² каждая. Экран состоит из медного чулка. Предусмотрена обмотка из 48 шелковых нитей, которая предназначена для обеспечения наибольшей прочности кабеля. Материал внешней оболочки – ПВХ, цвет – черный. Диаметр кабеля составляет 6,8 мм. | 126.93 | 126.93
00-00062789 | 01-6001-6 | PROCONNECT | Кабель ШГЭС-2 PROconnect предназначен для передачи видео- или аудиосигнала. Часто при его применении используются разъемы RCA для подключения к оборудованию. Конструктивно кабель состоит из двух экранированных жил. Центральная часть жилы выполнена из алюминия, наружная — из меди. Сигнал проходит преимущественно по поверхности жилы, благодаря чему потеря его мощности минимальна. Кабель оснащен экраном, который защищает от помех и наводок. Наружная оболочка черного цвета, изготовленная из ПВХ, обеспечивает надежную защиту от воздействия окружающей среды и механических повреждений. Площадь сечения жил – 0,22 мм². | 39.24 | 39.24
00-00073670 | Кабель Тромбон-КСМ | Тромбон | Кабель согласующий микрофонный предназначен для согласования выходных напряжений телефонных выходов звуковых плат ПК и других аудиовыходов аппаратуры имеющихся выходы для подключения низкоомных наушников | 1071 | 964
00-00055239 | Кабель соединительный микрофонный ВМ-01-К-10 | Полисервис | Кабель соединительный микрофонный ВМ-01-К-10 | 395 | 375
00-00055241 | Кабель соединительный микрофонный ВМ-01-К-5 | Полисервис | Кабель соединительный микрофонный ВМ-01-К-5 | 225 | 215
00-00055240 | Кабель соединительный микрофонный ВМ-02-К-10 | Полисервис | Кабель соединительный микрофонный ВМ-02-К-10 | 395 | 375
00-00047470 | Кабель соединительный микрофонный ВМ-02-К-5 | Полисервис | Кабель соединительный микрофонный ВМ-02-К-5 | 225 | 215
00-00021673 | ШВПМ 2х0,20 мм² | Паритет | Шнур гибкий соединительный для присоединения приемников или усилителей динамиков к звуковоспроизводящей аппаратуре, а также для подключения электро-, радиооборудования на напряжение до 42 В переменного тока частотой до 20 кГц или на напряжение 60 В постоянного тока. | 16.7 | 16.5
00-00021674 | ШВПМ 2х0,35 мм² | Паритет | Шнур гибкий соединительный для присоединения приемников или усилителей динамиков к звуковоспроизводящей аппаратуре, а также для подключения электро-, радиооборудования на напряжение до 42 В переменного тока частотой до 20 кГц или на напряжение 60 В постоянного тока. | 25.8 | 25.49
00-00021675 | ШВПМ 2х0,50 мм² | Паритет | Шнур гибкий соединительный для присоединения приемников или усилителей динамиков к звуковоспроизводящей аппаратуре, а также для подключения электро-, радиооборудования на напряжение до 42 В переменного тока частотой до 20 кГц или на напряжение 60 В постоянного тока. | 36.2 | 35.76
00-00021676 | ШВПМ 2х0,75 мм² | Паритет | Шнур гибкий соединительный для присоединения приемников или усилителей динамиков к звуковоспроизводящей аппаратуре, а также для подключения электро-, радиооборудования на напряжение до 42 В переменного тока частотой до 20 кГц или на напряжение 60 В постоянного тока. | 52.8 | 52.16
03-00008048 | ШВПМ 2х1,00 мм² | Паритет | Шнур гибкий соединительный для присоединения приемников или усилителей динамиков к звуковоспроизводящей аппаратуре, а также для подключения электро-, радиооборудования на напряжение до 42 В переменного тока частотой до 20 кГц или на напряжение 60 В постоянного тока. | 64.9 | 64.11
00-00062883 | 17-4202 | REXANT | Шнур REXANT предназначен для передачи аналогового аудиосигнала и широко применяется в любых акустических системах. С одной стороны шнура располагается штекер разъема 3,5 мм стерео, а с другой — два штекера разъема RCA. Шнур используется для совместной эксплуатации домашней и профессиональной аудиоаппаратуры, имеющей разъемы типа 3,5 стерео и RCA: электронные музыкальные инструменты, плееры, усилители звука, телевизоры, акустические системы, мобильные телефоны и т. п. Разъемы изготовлены из легкого и прочного пластика, а контакты – из никелированного сплава меди, что способствует стабильному функционированию шнура в составе аудиосистемы. Длина шнура – 1,5 м. | 90.68 | 90.68
00-00062881 | 17-4232 | REXANT | Шнур REXANT 1,5 м предназначен для передачи аналогового аудиосигнала и широко применяется для видео- и аудиосистем. Используется для совместной эксплуатации домашней и профессиональной аудиоаппаратуры, имеющей разъемы типа 3,5 мм стерео и RCA: микрофоны, электронные музыкальные инструменты, плееры, усилители звука, телевизоры, видеоприставки, мобильные телефоны и т.д. С одной стороны шнура располагается штекер разъема 3,5 мм стерео, а с другой — два штекера разъема RCA. Устройство позволяет разнести двухканальный звук (стерео) на две точки воспроизведения. Разъемы выполнены из легкого и прочного пластика. Контакты штекеров покрыты слоем золота, нанесенного по технологии вакуумного напыления, что способствует улучшению качества передачи сигнала. Благодаря качеству используемых материалов и высокотехнологичному исполнению достигается профессиональный уровень надежности шнура. | 288.62 | 288.62
00-00062880 | 17-4204 | REXANT | Шнур REXANT предназначен для передачи аналогового аудиосигнала и широко применяется в любых акустических системах. С одной стороны шнура располагается штекер разъема 3,5 мм стерео, а с другой — два штекера разъема RCA. Шнур используется для совместной эксплуатации домашней и профессиональной аудиоаппаратуры, имеющей разъемы типа 3,5 стерео и RCA: электронные музыкальные инструменты, плееры, усилители звука, телевизоры, акустические системы, мобильные телефоны и т. п. Разъемы изготовлены из легкого и прочного пластика, а контакты – из никелированного сплава меди, что способствует стабильному функционированию шнура в составе аудиосистемы. Длина шнура – 3 м. | 118 | 118
00-00062882 | 17-4234 | REXANT | Шнур REXANT 3 м предназначен для передачи аналогового аудиосигнала и широко применяется для видео- и аудиосистем. Используется для совместной эксплуатации домашней и профессиональной аудиоаппаратуры, имеющей разъемы типа 3,5 мм стерео и RCA: микрофоны, электронные музыкальные инструменты, плееры, усилители звука, телевизоры, видеоприставки, мобильные телефоны и т.д. С одной стороны шнура располагается штекер разъема 3,5 мм стерео, а с другой — два штекера разъема RCA. Устройство позволяет разнести двухканальный звук (стерео) на две точки воспроизведения. Разъемы выполнены из легкого и прочного пластика. Контакты штекеров покрыты слоем золота, нанесенного по технологии вакуумного напыления для улучшения качества передачи сигнала. Благодаря качеству используемых материалов и высокотехнологичному исполнению достигается профессиональный уровень надежности шнура. | 362.15 | 362.15
00-00062888 | 17-4205 | REXANT | Шнур REXANT предназначен для передачи аналогового аудиосигнала и широко применяется в любых акустических системах. С одной стороны шнура располагается штекер разъема 3,5 мм стерео, а с другой — два штекера разъема RCA. Шнур используется для совместной эксплуатации домашней и профессиональной аудиоаппаратуры, имеющей разъемы типа 3,5 стерео и RCA: электронные музыкальные инструменты, плееры, усилители звука, телевизоры, акустические системы, мобильные телефоны и т. п. Разъемы изготовлены из легкого и прочного пластика, а контакты – из никелированного сплава меди, что способствует стабильному функционированию шнура в составе аудиосистемы. Длина шнура – 5 м. | 198.02 | 198.02
00-00062886 | 17-4235 | REXANT | Шнур REXANT 5 м предназначен для передачи аналогового аудиосигнала и широко применяется для видео- и аудиосистем. Используется для совместной эксплуатации домашней и профессиональной аудиоаппаратуры, имеющей разъемы типа 3,5 мм стерео и RCA: микрофоны, электронные музыкальные инструменты, плееры, усилители звука, телевизоры, видеоприставки, мобильные телефоны и т.д. С одной стороны шнура располагается штекер разъема 3,5 мм стерео, а с другой — два штекера разъема RCA. Устройство позволяет разнести двухканальный звук (стерео) на две точки воспроизведения. Разъемы выполнены из легкого и прочного пластика. Контакты штекеров покрыты слоем золота, нанесенного по технологии вакуумного напыления для улучшения качества передачи сигнала. Благодаря качеству используемых материалов и высокотехнологичному исполнению достигается профессиональный уровень надежности шнура. | Уточняйте у менеджера | Уточняйте у менеджера
00-00062887 | 17-4206 | REXANT | Шнур REXANT предназначен для передачи аналогового аудиосигнала и широко применяется в любых акустических системах. С одной стороны шнура располагается штекер разъема 3,5 мм стерео, а с другой — два штекера разъема RCA. Шнур используется для совместной эксплуатации домашней и профессиональной аудиоаппаратуры, имеющей разъемы типа 3,5 стерео и RCA: электронные музыкальные инструменты, плееры, усилители звука, телевизоры, акустические системы, мобильные телефоны и т. п. Разъемы изготовлены из легкого и прочного пластика, а контакты – из никелированного сплава меди, что способствует стабильному функционированию шнура в составе аудиосистемы. Длина шнура – 7 м. | 146.13 | 146.13
00-00062885 | 17-4412-4 | REXANT | Шнур REXANT 1,5 м предназначен для передачи аналогового аудиосигнала и широко применяется для видео- и аудиосистем. Используется для совместной эксплуатации домашней и профессиональной аудиоаппаратуры, имеющей разъемы типа 3,5 мм стерео и RCA: микрофоны, электронные музыкальные инструменты, плееры, усилители звука, телевизоры, видеоприставки, мобильные телефоны и т.д. С одной стороны шнура располагается угловой четырехконтактный (4C) штекер разъема 3,5 мм , а с другой — три штекера разъема RCA. Разъемы выполнены из легкого и прочного пластика. Контакты штекеров покрыты слоем золота, нанесенного по технологии вакуумного напыления для улучшения качества передачи сигнала. Благодаря качеству используемых материалов и высокотехнологичному исполнению достигается профессиональный уровень надежности шнура. | 173.91 | 173.91
00-00062884 | 17-4412 | REXANT | Шнур REXANT 1,5 м предназначен для передачи аналогового аудиосигнала и широко применяется для видео- и аудиосистем. Используется для совместной эксплуатации домашней и профессиональной аудиоаппаратуры, имеющей разъемы типа 3,5 стерео и RCA: микрофоны, электронные музыкальные инструменты, плееры, усилители звука, телевизоры, видеоприставки, мобильные телефоны и т.д. С одной стороны шнура располагается угловой четырехконтактный (4C) штекер разъема 3,5 мм , а с другой — три штекера разъема RCA. Разъемы выполнены из легкого и прочного пластика. Контакты штекеров покрыты слоем золота, нанесенного по технологии вакуумного напыления для улучшения качества передачи сигнала. Благодаря качеству используемых материалов и высокотехнологичному исполнению достигается профессиональный уровень надежности шнура. | 217.72 | 217.72
00-00062902 | 17-4003 | REXANT | Шнур предназначен для передачи аналогового аудиосигнала и широко применяется в любых акустических системах. Служит для надежного и качественного соединения домашней и профессиональной аудиоаппаратуры, имеющей разъемы 3,5 мм стерео: микрофоны, электронные музыкальные инструменты, плееры, усилители звука, телевизоры, акустические системы, видеоприставки, мобильные телефоны и т.д. Зачастую используется как аудиоудлинитель. С одной стороны шнура располагается гнездо разъема 3,5 мм стерео, а с другой — штекер разъема 3,5 мм стерео. Разъемы выполнены из легкого и прочного пластика, контакты – никелированы. Длина шнура – 1,5 м. | 108.68 | 108.68
00-00062901 | 17-4006 | REXANT | Шнур предназначен для передачи аналогового аудиосигнала и широко применяется в любых акустических системах. Служит для надежного и качественного соединения домашней и профессиональной аудиоаппаратуры, имеющей разъемы 3,5 мм стерео: микрофоны, электронные музыкальные инструменты, плееры, усилители звука, телевизоры, акустические системы, видеоприставки, мобильные телефоны и т.д. Зачастую используется как аудиоудлинитель. С одной стороны шнура располагается гнездо разъема 3,5 мм стерео, а с другой — штекер разъема 3,5 мм стерео. Разъемы выполнены из легкого и прочного пластика, контакты – никелированы. Длина шнура – 5 м. | 172.88 | 172.88
00-00062900 | 17-4102 | REXANT | Шнур предназначен для передачи аналогового аудиосигнала и широко применяется в любых акустических системах. Использование шнура обеспечивает надежное и качественное соединение домашней и профессиональной аудиоаппаратуры, имеющей разъемы 3,5 мм стерео: микрофоны, электронные музыкальные инструменты, плееры, усилители звука, телевизоры, акустические системы, видеоприставки, мобильные телефоны и т.д. С обеих сторон шнура располагаются штекеры разъема 3,5 мм стерео. Разъемы изготовлены из легкого и прочного пластика, контакты – никелированы. Длина шнура – 1,5 м. | 104.63 | 104.63
00-00062899 | 17-4104 | REXANT | Шнур предназначен для передачи аналогового аудиосигнала и широко применяется в любых акустических системах. Использование шнура обеспечивает надежное и качественное соединение домашней и профессиональной аудиоаппаратуры, имеющей разъемы 3,5 мм стерео: микрофоны, электронные музыкальные инструменты, плееры, усилители звука, телевизоры, акустические системы, видеоприставки, мобильные телефоны и т.д. С обеих сторон шнура располагаются штекеры разъема 3,5 мм стерео. Разъемы изготовлены из легкого и прочного пластика, контакты – никелированы. Длина шнура – 3 м. | 143.04 | 143.04
00-00062739 | 405572 | REXANT | Шнур предназначен для передачи аналогового аудиосигнала и широко применяется в любых акустических системах. Служит для надежного и качественного соединения домашней и профессиональной аудиоаппаратуры, имеющей разъемы 3,5 мм стерео: микрофоны, электронные музыкальные инструменты, плееры, усилители звука, телевизоры, акустические системы, видеоприставки, мобильные телефоны и т.д. Зачастую используется как аудиоудлинитель. С обеих сторон шнура располагаются штекеры разъема 3,5 мм стерео. Разъемы выполнены из легкого и прочного пластика, а контакты покрыты слоем золота, нанесенного по технологии вакуумного напыления, для улучшения качества передачи сигнала. Длина шнура – 3 м. Благодаря качеству используемых материалов и высокотехнологичному исполнению достигается профессиональный уровень надежности шнура. | Уточняйте у менеджера | Уточняйте у менеджера
Кабель витая пара (LAN)
00-00018202 | CB-FTP-E01 | Beward | Экранированная витая пара для прокладки сетей Ethernet на улице | 70 | 68
00-00018200 | CB-UTP-01 | Beward | Неэкранированная витая пара для прокладки сетей Ethernet в помещении | 56 | 54
00-00018201 | CB-UTP-E01 | Beward | Неэкранированная витая пара для прокладки сетей Ethernet на улице | 62 | 60
00-00073090 | BS08 8х0,2 мм2, экран, 100 м (07-128) | ЭЛЕТЭК | Кабель предназначен для монтажа систем сигнализации, для эксплуатации в условиях стационарной и нестационарной прокладки, может использоваться для систем связи и телекоммуникаций. | 40.16 | 37.65
00-00033290 | FTP-4P-Cat.5e-PATCH-GY (7202c) | CABEUS | Кабель витая пара FTP (F/UTP), категория 5e, 4 пары, (26 AWG), многожильный (patсh), PVC нг(А)-LS, серый (305 м) | 21572.1 | 21479.77
00-00142490 | FTP-4P-Cat.5e-PATCH-LSZH-GY (9979c) | CABEUS | Кабель витая пара FTP (F/UTP), категория 5e, 4 пары, 7x0.16 мм (26 AWG), многожильный (patсh), серый, LSZH, нг(А)-HF, (305 м) | 22629.2 | 22533.13
00-00133350 | FTP-4P-Cat.5e-SOLID-GY (7173c) | CABEUS | Кабель витая пара экранированная FTP (F/UTP), категория 5e, 4 пары (24 AWG), одножильный, экран - фольга (305 м), PVC нг(А)-LS | 20287.3 | 20199.43
00-00141327 | FTP-4P-Cat.5e-SOLID-GY- (7173c-1) | CABEUS | Кабель витая пара экранированная FTP (F/UTP), категория 5e, 4 пары (24 AWG), одножильный, экран - фольга, PVC нг(А)-LS | 48.91 | 48.91
00-00142495 | FTP-4P-Cat.5e-SOLID-GY-100 (7173c-5) | CABEUS | Кабель витая пара экранированная FTP (F/UTP), категория 5e, 4 пары (24 AWG), одножильный, экран - фольга (305 м), PVC нг(А)-LS (100 м) | 6651.7 | 6622.37
00-00142512 | FTP-4P-Cat.5e-SOLID-GY-25 (7173c-7) | CABEUS | Кабель витая пара экранированная FTP (F/UTP), категория 5e, 4 пары (24 AWG), одножильный, экран - фольга, PVC нг(А)-LS, серый, (25 м) | 1663.2 | 1655.28
00-00142501 | FTP-4P-Cat.5e-SOLID-GY-50 (7173c-6) | CABEUS | Кабель витая пара экранированная FTP (F/UTP), категория 5e, 4 пары (24 AWG), одножильный, экран - фольга, PVC нг(А)-LS (50 м) | 3325.3 | 3311.81
00-00142491 | FTP-4P-Cat.5e-SOLID-LSLTx-GN (11267c) | CABEUS | Кабель витая пара экранированная FTP (F/UTP), категория 5e, 4 пары (24 AWG), одножильный, зеленый, экран - фольга, нг(А)-LSLTx, (305 м) | 24153.8 | 24050.47
00-00141330 | FTP-4P-Cat.5e-SOLID-LSLTx-GN- (11267c-1) | CABEUS | Кабель витая пара экранированная FTP (F/UTP), категория 5e, 4 пары (24 AWG), одножильный, зеленый, экран - фольга, нг(А)-LSLTx | 57.68 | 57.68
00-00142494 | FTP-4P-Cat.5e-SOLID-LSLTx-GN-100 (11267c-5) | CABEUS | Кабель витая пара экранированная FTP (F/UTP), категория 5e, 4 пары (24 AWG), одножильный, зеленый, экран - фольга, нг(А)-LSLTx, (100 м) | 7918.9 | 7885.15
00-00142515 | FTP-4P-Cat.5e-SOLID-LSLTx-GN-25 (11267c-7) | CABEUS | Кабель витая пара экранированная FTP (F/UTP), категория 5e, 4 пары (24 AWG), одножильный, зеленый, экран - фольга, нг(А)-LSLTx, (25 м) | 1980 | 1971.29
00-00142502 | FTP-4P-Cat.5e-SOLID-LSLTx-GN-50 (11267c-6) | CABEUS | Кабель витая пара экранированная FTP (F/UTP), категория 5e, 4 пары (24 AWG), одножильный, зеленый, экран - фольга, нг(А)-LSLTx, (50 м) | 3960 | 3942.58
00-00111375 | FTP-4P-Cat.5e-SOLID-LSLTx-GY (11791c) | CABEUS | Кабель витая пара экранированная FTP (F/UTP), категория 5e, 4 пары (24 AWG), одножильный, серый, экран - фольга, нг(А)-LSLTx, (305 м) | 24153.8 | 24050.47
00-00141331 | FTP-4P-Cat.5e-SOLID-LSLTx-GY- (11791c-1) | CABEUS | Кабель витая пара экранированная FTP (F/UTP), категория 5e, 4 пары (24 AWG), одножильный, серый, экран - фольга, нг(А)-LSLTx | 57.68 | 57.68
00-00142496 | FTP-4P-Cat.5e-SOLID-LSLTx-GY-100 (11791c-5) | CABEUS | Кабель витая пара экранированная FTP (F/UTP), категория 5e, 4 пары (24 AWG), одножильный, серый, экран - фольга, нг(А)-LSLTx, (100 м) | 7918.9 | 7885.15
00-00142514 | FTP-4P-Cat.5e-SOLID-LSLTx-GY-25 (11791c-7) | CABEUS | Кабель витая пара экранированная FTP (F/UTP), категория 5e, 4 пары (24 AWG), одножильный, серый, экран - фольга, нг(А)-LSLTx, (25 м) | 1980 | 1971.29
00-00142503 | FTP-4P-Cat.5e-SOLID-LSLTx-GY-50 (11791c-6) | CABEUS | Кабель витая пара экранированная FTP (F/UTP), категория 5e, 4 пары (24 AWG), одножильный, серый, экран - фольга, нг(А)-LSLTx, (50 м) | 3960 | 3942.58
00-00060202 | FTP-4P-Cat.5e-SOLID-LSZH (7199c) | CABEUS | Кабель витая пара экранированная FTP (F/UTP), категория 5e, 4 пары (24 AWG), одножильный, экран - фольга, LSZH, нг(А)-HF, 305 м | 20783.4 | 20693.51
00-00141329 | FTP-4P-Cat.5e-SOLID-LSZH- (7199c-1) | CABEUS | Кабель витая пара экранированная FTP (F/UTP), категория 5e, 4 пары (24 AWG), одножильный, экран - фольга, LSZH, нг(А)-HF | 50.16 | 50.16
00-00142492 | FTP-4P-Cat.5e-SOLID-LSZH-100 (7199c-5) | CABEUS | Кабель витая пара экранированная FTP (F/UTP), категория 5e, 4 пары (24 AWG), одножильный, экран - фольга, LSZH, нг(А)-HF, (100 м) | 6813.4 | 6784.14
00-00142511 | FTP-4P-Cat.5e-SOLID-LSZH-25 (7199c-7) | CABEUS | Кабель витая пара экранированная FTP (F/UTP), категория 5e, 4 пары (24 AWG), одножильный, экран - фольга, LSZH, нг(А)-HF, оранжевый, (25 м) | 1703.9 | 1696.66
00-00142504 | FTP-4P-Cat.5e-SOLID-LSZH-50 (7199c-6) | CABEUS | Кабель витая пара экранированная FTP (F/UTP), категория 5e, 4 пары (24 AWG), одножильный, экран - фольга, LSZH, нг(А)-HF, (50 м) | 3406.7 | 3392.07
00-00100616 | FTP-4P-Cat.5e-SOLID-LSZH-GY (10441c) | CABEUS | Кабель витая пара экранированная FTP (F/UTP), категория 5e, 4 пары (24 AWG), одножильный, серый, экран - фольга, LSZH, нг(А)-HF, (305 м) | 20783.4 | 20693.51
00-00141328 | FTP-4P-Cat.5e-SOLID-LSZH-GY- (10441c-1) | CABEUS | Кабель витая пара экранированная FTP (F/UTP), категория 5e, 4 пары (24 AWG), одножильный, серый, экран - фольга, LSZH, нг(А)-HF | 50.16 | 50.16
00-00142493 | FTP-4P-Cat.5e-SOLID-LSZH-GY-100 (10441c-5) | CABEUS | Кабель витая пара экранированная FTP (F/UTP), категория 5e, 4 пары (24 AWG), одножильный, серый, экран - фольга, LSZH, нг(А)-HF, (100 м) | 6813.4 | 6784.14
00-00142516 | FTP-4P-Cat.5e-SOLID-LSZH-GY-25 (10441c-7) | CABEUS | Кабель витая пара экранированная FTP (F/UTP), категория 5e, 4 пары (24 AWG), одножильный, серый, экран - фольга, LSZH, нг(А)-HF, (25 м) | 1703.9 | 1696.66
00-00142505 | FTP-4P-Cat.5e-SOLID-LSZH-GY-50 (10441c-6) | CABEUS | Кабель витая пара экранированная FTP (F/UTP), категория 5e, 4 пары (24 AWG), одножильный, серый, экран - фольга, LSZH, нг(А)-HF, (50 м) | 3406.7 | 3392.07
00-00084767 | FTP-4P-Cat.5e-SOLID-OUT-LSZH-UV (7176c) | CABEUS | Кабель витая пара экранированная FTP (F/UTP), категория 5e, 4 пары (24 AWG), одножильный, экран - фольга, для внутренней и внешней прокладки (+75 C - -40 C), LSZH-UV (305 м) | 21281.7 | 21190.09
00-00141325 | FTP-4P-Cat.5e-SOLID-OUT-LSZH-UV- (7176c-1) | CABEUS | Кабель витая пара экранированная FTP (F/UTP), категория 5e, 4 пары (24 AWG), одножильный, экран - фольга, для внутренней и внешней прокладки (+75 C - -40 C), LSZH-UV | 50.16 | 50.16
00-00142530 | FTP-4P-Cat.5e-SOLID-OUT-LSZH-UV-100 (7176c-5) | CABEUS | Кабель витая пара экранированная FTP (F/UTP), категория 5e, 4 пары (24 AWG), одножильный, экран - фольга, для внутренней и внешней прокладки (+75 C - -40 C), LSZH-UV (100 м) | 6977.3 | 6947.16
00-00142538 | FTP-4P-Cat.5e-SOLID-OUT-LSZH-UV-25 (7176c-7) | CABEUS | Кабель витая пара экранированная FTP (F/UTP), категория 5e, 4 пары (24 AWG), одножильный, экран - фольга, для внутренней и внешней прокладки (+75 C - -40 C), LSZH-UV (25 м) | 1744.6 | 1736.79
00-00142535 | FTP-4P-Cat.5e-SOLID-OUT-LSZH-UV-50 (7176c-6) | CABEUS | Кабель витая пара экранированная FTP (F/UTP), категория 5e, 4 пары (24 AWG), одножильный, экран - фольга, для внутренней и внешней прокладки (+75 C - -40 C), LSZH-UV (50 м) | 3489.2 | 3473.58
00-00142531 | FTP-4P-Cat.5e-SOLID-OUT-PE-UV (11792c) | CABEUS | Кабель витая пара экранированная FTP (F/UTP), категория 5e, 4 пары (24 AWG), одножильный, экран - фольга, для внешней прокладки, PE-UV (305 м) | 19578.9 | 19494.68
00-00141326 | FTP-4P-Cat.5e-SOLID-OUT-PE-UV- (11792c-1) | CABEUS | Кабель витая пара экранированная FTP (F/UTP), категория 5e, 4 пары (24 AWG), одножильный, экран - фольга, для внешней прокладки, PE-UV | 46.4 | 46.4
00-00142532 | FTP-4P-Cat.5e-SOLID-OUT-PE-UV-100 (11792c-5) | CABEUS | Кабель витая пара экранированная FTP (F/UTP), категория 5e, 4 пары (24 AWG), одножильный, экран - фольга, для внешней прокладки, PE-UV (100 м) | 6419.6 | 6391.64
00-00142539 | FTP-4P-Cat.5e-SOLID-OUT-PE-UV-25 (11792c-7) | CABEUS | Кабель витая пара экранированная FTP (F/UTP), категория 5e, 4 пары (24 AWG), одножильный, экран - фольга, для внешней прокладки, PE-UV (25 м) | 1604.9 | 1597.6
00-00142536 | FTP-4P-Cat.5e-SOLID-OUT-PE-UV-50 (11792c-6) | CABEUS | Кабель витая пара экранированная FTP (F/UTP), категория 5e, 4 пары (24 AWG), одножильный, экран - фольга, для внешней прокладки, PE-UV (50 м) | 3209.8 | 3196.45
00-00053688 | FTP-4P-Cat.5e-SOLID-ST-OUT (7177c) | CABEUS | Кабель витая пара экранированная FTP (F/UTP), категория 5e, 4 пары (24 AWG), одножильный, экран - фольга, для внешней прокладки, с металлическим тросом (305 м) | 28158.9 | 28039.44
00-00103931 | FTP-4P-Cat.6-SOLID-GY (8947c) | CABEUS | Кабель витая пара экранированная FTP (F/UTP), категория 6, 4 пары (23 AWG), одножильный (305 м), PVC нг(А)-LS | 29450.3 | 29323.54
00-00141332 | FTP-4P-Cat.6-SOLID-GY- (8947c-1) | CABEUS | Кабель витая пара экранированная FTP (F/UTP), категория 6, 4 пары (23 AWG), одножильный, PVC нг(А)-LS | 70.22 | 70.22
00-00142497 | FTP-4P-Cat.6-SOLID-GY-100 (8947c-5) | CABEUS | Кабель витая пара экранированная FTP (F/UTP), категория 6, 4 пары (23 AWG), одножильный (100 м), PVC нг(А)-LS | 9655.8 | 9614.42
00-00142510 | FTP-4P-Cat.6-SOLID-GY-25 (8947c-7) | CABEUS | Кабель витая пара экранированная FTP (F/UTP), категория 6, 4 пары (23 AWG), одножильный, PVC нг(А)-LS, (25 м) | 2163.15 | 2163.15
00-00142506 | FTP-4P-Cat.6-SOLID-GY-50 (8947c-6) | CABEUS | Кабель витая пара экранированная FTP (F/UTP), категория 6, 4 пары (23 AWG), одножильный, PVC нг(А)-LS, (50 м) | 4827.9 | 4806.58
00-00142499 | FTP-4P-Cat.6-SOLID-LSLTx-GN (12205c) | CABEUS | Кабель витая пара экранированная FTP (F/UTP), категория 6, 4 пары (23 AWG), одножильный, LSLTx, зеленый, (305 м) | 35058.1 | 34908.85
00-00142500 | FTP-4P-Cat.6-SOLID-LSLTx-GN-100 (12205c-5) | CABEUS | Кабель витая пара экранированная FTP (F/UTP), категория 6, 4 пары (23 AWG), одножильный, LSLTx, зеленый (100 м) | 11495 | 11445.26
00-00142513 | FTP-4P-Cat.6-SOLID-LSLTx-GN-25 (12205c-7) | CABEUS | Кабель витая пара экранированная FTP (F/UTP), категория 6, 4 пары (23 AWG), одножильный, LSLTx, зеленый (25 м) | 2575.72 | 2575.72
00-00142507 | FTP-4P-Cat.6-SOLID-LSLTx-GN-50 (12205c-6) | CABEUS | Кабель витая пара экранированная FTP (F/UTP), категория 6, 4 пары (23 AWG), одножильный, LSLTx, зеленый (50 м) | 5747.5 | 5723.26
00-00031763 | FTP-4P-Cat.6-SOLID-LSZH (8948c) | CABEUS | Кабель витая пара экранированная FTP (F/UTP), категория 6, 4 пары (23 AWG), одножильный, LSZH, нг(А)-HF, (305 м) | 30714.2 | 30582.55
00-00141333 | FTP-4P-Cat.6-SOLID-LSZH- (8948c-1) | CABEUS | Кабель витая пара экранированная FTP (F/UTP), категория 6, 4 пары (23 AWG), одножильный, LSZH, нг(А)-HF | 73.99 | 73.99
00-00142498 | FTP-4P-Cat.6-SOLID-LSZH-100 (8948c-5) | CABEUS | Кабель витая пара экранированная FTP (F/UTP), категория 6, 4 пары (23 AWG), одножильный, LSZH, нг(А)-HF, (100 м) | 10070.5 | 10026.98
00-00142509 | FTP-4P-Cat.6-SOLID-LSZH-25 (8948c-7) | CABEUS | Кабель витая пара экранированная FTP (F/UTP), категория 6, 4 пары (23 AWG), одножильный, LSZH, нг(А)-HF, (25 м) | 2255.95 | 2255.95
00-00142508 | FTP-4P-Cat.6-SOLID-LSZH-50 (8948c-6) | CABEUS | Кабель витая пара экранированная FTP (F/UTP), категория 6, 4 пары (23 AWG), одножильный, LSZH, нг(А)-HF, (50 м) | 5034.7 | 5013.49
00-00142533 | FTP-4P-Cat.6-SOLID-OUT-LSZH-UV (12207c) | CABEUS | Кабель витая пара экранированная FTP (F/UTP), категория 6, 4 пары (23 AWG), одножильный, для внутренней и внешней прокладки, LSZH-UV, (305 м) | 30714.2 | 30582.55
00-00142534 | FTP-4P-Cat.6-SOLID-OUT-LSZH-UV-100 (12207c-5) | CABEUS | Кабель витая пара экранированная FTP (F/UTP), категория 6, 4 пары (23 AWG), одножильный, для внутренней и внешней прокладки, LSZH-UV, (100 м) | 9025.04 | 9025.04
00-00142540 | FTP-4P-Cat.6-SOLID-OUT-LSZH-UV-25 (12207c-7) | CABEUS | Кабель витая пара экранированная FTP (F/UTP), категория 6, 4 пары (23 AWG), одножильный, для внутренней и внешней прокладки, LSZH-UV, (25 м) | 2255.95 | 2255.95
00-00142537 | FTP-4P-Cat.6-SOLID-OUT-LSZH-UV-50 (12207c-6) | CABEUS | Кабель витая пара экранированная FTP (F/UTP), категория 6, 4 пары (23 AWG), одножильный, для внутренней и внешней прокладки, LSZH-UV, (50 м) | 5034.7 | 5013.49
00-00138613 | SFTP-4P-Cat.5e-PATCH-GY (7260c) | CABEUS | Кабель витая пара экранированная SFTP (SF/UTP), категория 5e, 4 пары, многожильный (305 м), PVC нг(А)-LS | 27725.5 | 27606.81
00-00142480 | SFTP-4P-Cat.5e-SOLID-GY (7174c) | CABEUS | Кабель витая пара экранированная SFTP (SF/UTP), категория 5e, 4 пары (24 AWG), одножильный (305 м), PVC нг(А)-LS | 29312.8 | 29186.85
00-00102011 | SFTP-4P-Cat.5e-SOLID-OUT-LSZH-UV (7472c) | CABEUS | Кабель витая пара экранированная SFTP (SF/UTP), категория 5e, 4 пары (24 AWG), одножильный, для внутренней и внешней прокладки (+75 C - -40 C), LSZH-UV (305 м) | 30897.9 | 30764.38
00-00142483 | SFTP-4P-Cat.6-SOLID-LSZH (7470c) | CABEUS | Кабель витая пара экранированная SFTP (SF/UTP), категория 6, 4 пары (23 AWG), одножильный, LSZH, нг(А)-HF, (305 м) | 38799.2 | 38633.23
00-00142484 | SFTP-4P-Cat.6a-SOLID-IN-LSZH (7468c) | CABEUS | Кабель витая пара, категория 6a (10GBE) S/FTP, 4 пары (23 AWG), одножильный (solid), каждая пара в экране, общий экран - сетка, LSZH, нг(А)-HF, (305 м) | 43329 | 43143.87
00-00142485 | SSTP-4P-Cat.7-PATCH-IN-LSZH (7638c) | CABEUS | Кабель экранированная витая пара SSTP (S/FTP), категория 7 (600MHz), 4 пары (26AWG), многожильный (patch), LSZH, нг(А)-HF, (305 м) | 34118.7 | 33972.11
00-00142486 | SSTP-4P-Cat.7-SOLID-IN-LSZH (7469c) | CABEUS | Кабель экранированная витая пара SSTP (S/FTP), категория 7 , 4 пары (23 AWG), одножильный (solid), LSZH, нг(А)-HF, (305 м) | 43604 | 43417.24
00-00142487 | SSTP-4P-Cat.7a-SOLID-IN-LSZH (7639c) | CABEUS | Кабель экранированная витая пара SSTP (S/FTP), категория 7a (расширенный диапазон рабочих частот до 1000MHz), 4 пары (23 AWG), одножильный (solid), LSZH, нг(А)-HF, (305 м) | 44520.3 | 44330.15
00-00142488 | SSTP-4P-Cat.8-SOLID-IN-LSZH-BL (7750c) | CABEUS | Кабель экранированная витая пара SSTP (S/FTP), категория 8 (40G, 2000 MHz), 4 пары (23 AWG), LSZH, нг(А)-HF (305 м) | 87928.5 | 87551.77
00-00142489 | SSTP-4P-Cat.8-SOLID-IN-LSZH-BL-100 (7750c-1) | CABEUS | Кабель экранированная витая пара SSTP (S/FTP), категория 8 (40G, 2000 MHz), 4 пары (23 AWG), LSZH, нг(А)-HF, (100 м) | 28834.3 | 28710.33
00-00142482 | STP-4P-Cat.6a-SOLID-IN-LSZH (7197c) | CABEUS | Кабель витая пара экранированная STP (U/FTP), категория 6a (10GBE), 4 пары, (23 AWG), одножильный (solid), каждая пара в экране (фольга), LSZH, нг(А)-HF, (305 м) | 37066.7 | 36908.98
00-00142481 | STP-4P-Cat.6a-SOLID-IN-PVC (7196c) | CABEUS | Кабель витая пара экранированная STP (U/FTP), категория 6a (10GBE), 4 пары, (23 AWG), одножильный (solid), каждая пара в экране (фольга) (305 м), PVC нг(А)-LS | 34299.1 | 34151.44
00-00142529 | STP-4P-Cat.6a-SOLID-OUT-LSZH-UV (7198c) | CABEUS | Кабель витая пара экранированная STP (U/FTP), категория 6a (10GBE), 4 пары, (23 AWG), одножильный (solid), экран - фольга, для внутренней и внешней прокладки, каждая пара в экране (фольга), LSZH-UV (305 м) | 38639.7 | 38473.97
00-00141473 | UTP-100P-Cat.3-IN (7284c) | CABEUS | Кабель витая пара UTP (U/UTP), категория 3, 100 пар (24 AWG), одножильный (solid), PVC нг(А)-LS | 1195.7 | 1190.05
00-00141478 | UTP-100P-Cat.5-IN (7285c) | CABEUS | Кабель витая пара UTP (U/UTP), категория 5, 100 пар (24 AWG), одножильный (solid), PVC нг(А)-LS | 1404.7 | 1398.21
00-00141475 | UTP-100P-Cat.5-IN-LSZH (10171c) | CABEUS | Кабель витая пара UTP (U/UTP), категория 5, 100 пар (24 AWG), одножильный (solid), LSZH, нг(А)-HF | 1434.4 | 1428.31
00-00141470 | UTP-10P-Cat.3-IN (7274c) | CABEUS | Кабель витая пара UTP (U/UTP), категория 3, 10 пар (24 AWG), одножильный (solid), PVC нг(А)-LS | 137.94 | 137.94
00-00141474 | UTP-10P-Cat.5-IN (7278c) | CABEUS | Кабель витая пара UTP (U/UTP), категория 5, 10 пар (24 AWG), одножильный (solid), PVC нг(А)-LS | 163.9 | 163.02
00-00136429 | UTP-10P-Cat.5-IN-LSZH (10169c) | CABEUS | Кабель витая пара UTP (U/UTP), категория 5, 10 пар (24 AWG), одножильный (solid), LSZH, нг(А)-HF | 261.8 | 260.83
00-00142342 | UTP-1P-Cat.5e-PATCH (7286c) | CABEUS | Кабель витая пара (UTP), категория 5e, 1 пара (26 AWG), многожильный (patсh), PVC нг(А)-LS, серый (500 м) | 8338 | 8302.73
00-00142351 | UTP-1P-Cat.5e-SOLID (7987c) | CABEUS | Кабель витая пара (UTP), категория 5e, 1 пара (24 AWG), одножильный (solid), PVC нг(А)-LS, серый (500 м) | 7887 | 7852.55
00-00141317 | UTP-1P-Cat.5e-SOLID- (7987c-1) | CABEUS | Кабель витая пара (UTP), категория 5e, 1 пара (24 AWG), одножильный (solid), PVC нг(А)-LS, серый | 18.81 | 18.81
00-00142403 | UTP-1P-Cat.5e-SOLID-100 (7987c-5) | CABEUS | Кабель витая пара (UTP), категория 5e, 1 пара (24 AWG), одножильный (solid), PVC нг(А)-LS, серый (100 м) | 2586.1 | 2574.46
00-00142453 | UTP-1P-Cat.5e-SOLID-25 (7987c-7) | CABEUS | Кабель витая пара (UTP), категория 5e, 1 пара (24 AWG), одножильный (solid), PVC нг(А)-LS, серый (25 м) | 646.8 | 643.3
00-00142410 | UTP-1P-Cat.5e-SOLID-50 (7987c-6) | CABEUS | Кабель витая пара (UTP), категория 5e, 1 пара (24 AWG), одножильный (solid), PVC нг(А)-LS, серый (50 м) | 1292.5 | 1287.86
00-00142549 | UTP-1P-Cat.5e-SOLID-CROSS-100-BL (10966c) | CABEUS | Кроссировочная витая пара, неэкранированная U/UTP, категория 5e, 1 пара (24 AWG), одножильный (solid), без общей внешней оболочки, синяя, 100м | 1107.7 | 1102.27
00-00142552 | UTP-1P-Cat.5e-SOLID-CROSS-100-BR (10969c) | CABEUS | Кроссировочная витая пара, неэкранированная U/UTP, категория 5e, 1 пара (24 AWG), одножильный (solid), без общей внешней оболочки, коричневая, 100м | 1107.7 | 1102.27
00-00142550 | UTP-1P-Cat.5e-SOLID-CROSS-100-GN (10967c) | CABEUS | Кроссировочная витая пара, неэкранированная U/UTP, категория 5e, 1 пара (24 AWG), одножильный (solid), без общей внешней оболочки, зеленая, 100м | 1107.7 | 1102.27
00-00142551 | UTP-1P-Cat.5e-SOLID-CROSS-100-OR (10968c) | CABEUS | Кроссировочная витая пара, неэкранированная U/UTP, категория 5e, 1 пара (24 AWG), одножильный (solid), без общей внешней оболочки, оранжевая, 100м | 1107.7 | 1102.27
00-00142545 | UTP-1P-Cat.5e-SOLID-CROSS-305-BL (10962c) | CABEUS | Кроссировочная витая пара, неэкранированная U/UTP, категория 5e, 1 пара (24 AWG), одножильный (solid), без общей внешней оболочки, синяя, 305м | 3322 | 3308.05
00-00142548 | UTP-1P-Cat.5e-SOLID-CROSS-305-BR (10965c) | CABEUS | Кроссировочная витая пара, неэкранированная U/UTP, категория 5e, 1 пара (24 AWG), одножильный (solid), без общей внешней оболочки, коричневая, 305м | 3322 | 3308.05
00-00142546 | UTP-1P-Cat.5e-SOLID-CROSS-305-GN (10963c) | CABEUS | Кроссировочная витая пара, неэкранированная U/UTP, категория 5e, 1 пара (24 AWG), одножильный (solid), без общей внешней оболочки, зеленая, 305м | 3322 | 3308.05
00-00142547 | UTP-1P-Cat.5e-SOLID-CROSS-305-OR (10964c) | CABEUS | Кроссировочная витая пара, неэкранированная U/UTP, категория 5e, 1 пара (24 AWG), одножильный (solid), без общей внешней оболочки, оранжевая, 305м | 3322 | 3308.05
00-00142541 | UTP-1P-Cat.5e-SOLID-CROSS-500-BL (8430c) | CABEUS | Кроссировочная витая пара, неэкранированная U/UTP, категория 5e, 1 пара (24 AWG), одножильный (solid), без общей внешней оболочки, синяя, 500м | 5351.5 | 5328.25
00-00142544 | UTP-1P-Cat.5e-SOLID-CROSS-500-BR (10961c) | CABEUS | Кроссировочная витая пара, неэкранированная U/UTP, категория 5e, 1 пара (24 AWG), одножильный (solid), без общей внешней оболочки, коричневая, 500м | 5351.5 | 5328.25
00-00142542 | UTP-1P-Cat.5e-SOLID-CROSS-500-GN (10959c) | CABEUS | Кроссировочная витая пара, неэкранированная U/UTP, категория 5e, 1 пара (24 AWG), одножильный (solid), без общей внешней оболочки, зеленая, 500м | 5351.5 | 5328.25
00-00142543 | UTP-1P-Cat.5e-SOLID-CROSS-500-OR (10960c) | CABEUS | Кроссировочная витая пара, неэкранированная U/UTP, категория 5e, 1 пара (24 AWG), одножильный (solid), без общей внешней оболочки, оранжевая, 500м | 5351.5 | 5328.25
00-00141316 | UTP-1P-Cat.5e-SOLID-LSZH-GY- (11149c-1) | CABEUS | Кабель витая пара (UTP), категория 5e, 1 пара (24 AWG), одножильный (solid), LSZH нг(А)-HF, серый | 20.06 | 20.06
00-00142402 | UTP-1P-Cat.5e-SOLID-LSZH-GY-100 (11149c-5) | CABEUS | Кабель витая пара (UTP), категория 5e, 1 пара (24 AWG), одножильный (solid), LSZH нг(А)-HF, серый (100 м) | 1459.7 | 1453.39
00-00142470 | UTP-1P-Cat.5e-SOLID-LSZH-GY-25 (11149c-7) | CABEUS | Кабель витая пара (UTP), категория 5e, 1 пара (24 AWG), одножильный (solid), LSZH нг(А)-HF, серый (25 м) | 365.2 | 363.66
00-00142411 | UTP-1P-Cat.5e-SOLID-LSZH-GY-50 (11149c-6) | CABEUS | Кабель витая пара (UTP), категория 5e, 1 пара (24 AWG), одножильный (solid), LSZH нг(А)-HF, серый (50 м) | 646.8 | 643.3
00-00142369 | UTP-1P-Cat.5e-SOLID-LSZH-GY-500 (11149c) | CABEUS | Кабель витая пара (UTP), категория 5e, 1 пара (24 AWG), одножильный (solid), LSZH нг(А)-HF, серый (500 м) | 7298.5 | 7266.93
00-00141471 | UTP-25P-Cat.3-IN (7279c) | CABEUS | Кабель витая пара UTP (U/UTP), категория 3, 25 пар (24 AWG), одножильный (solid), PVC нг(А)-LS | 315.7 | 314.75
00-00141479 | UTP-25P-Cat.3-OUT (7280c) | CABEUS | Кабель витая пара UTP (U/UTP), категория 3, 25 пар (24 AWG), одножильный (solid), для внешней прокладки, UV PE | 354.2 | 353.63
00-00141476 | UTP-25P-Cat.5-IN (7281c) | CABEUS | Кабель витая пара UTP (U/UTP), категория 5, 25 пар (24 AWG), одножильный (solid), PVC нг(А)-LS | 376.2 | 374.95
00-00078582 | UTP-25P-Cat.5-IN-LSZH (10167c) | CABEUS | Кабель витая пара UTP (U/UTP), категория 5, 25 пар (24 AWG), одножильный (solid), LSZH, нг(А)-HF | 393.8 | 391.25
00-00141480 | UTP-25P-Cat.5-OUT (7467c) | CABEUS | Кабель витая пара UTP (U/UTP), категория 5, 25 пар (24 AWG), одножильный (solid), для внешней прокладки, UV PE | 374 | 372.44
00-00142343 | UTP-2P-Cat.5e-SOLID-GY (7169c) | CABEUS | Кабель витая пара UTP (U/UTP), категория 5e, 2 пары (24 AWG) , одножильный, PVC нг(А)-LS, серый (305 м) | 7662.6 | 7629.34
00-00141308 | UTP-2P-Cat.5e-SOLID-GY- (7169c-1) | CABEUS | Кабель витая пара UTP (U/UTP), категория 5e, 2 пары (24 AWG) , одножильный, PVC нг(А)-LS, серый | 16.3 | 16.3
00-00142399 | UTP-2P-Cat.5e-SOLID-GY-100 (7169c-5) | CABEUS | Кабель витая пара UTP (U/UTP), категория 5e, 2 пары (24 AWG) , одножильный, PVC нг(А)-LS, серый (100 м) | 2512.4 | 2501.73
00-00142465 | UTP-2P-Cat.5e-SOLID-GY-25 (7169c-7) | CABEUS | Кабель витая пара UTP (U/UTP), категория 5e, 2 пары (24 AWG) , одножильный, PVC нг(А)-LS, серый (25 м) | 628.1 | 625.75
00-00142412 | UTP-2P-Cat.5e-SOLID-GY-50 (7169c-6) | CABEUS | Кабель витая пара UTP (U/UTP), категория 5e, 2 пары (24 AWG) , одножильный, PVC нг(А)-LS, серый (50 м) | 1256.2 | 1250.24
00-00142364 | UTP-2P-Cat.5e-SOLID-GY-500 (11212c) | CABEUS | Кабель витая пара UTP (U/UTP), категория 5e, 2 пары (24 AWG) , одножильный, PVC нг(А)-LS, серый (500 м) | 12560.9 | 12507.4
00-00141318 | UTP-2P-Cat.5e-SOLID-GY-LIGHT- (11078c-1) | CABEUS | Кабель витая пара UTP (U/UTP), категория 5e, 2 пары 0,48 мм (24 AWG), одножильный, PVC нг(А)-LS, серый | 13.79 | 13.79
00-00142404 | UTP-2P-Cat.5e-SOLID-GY-LIGHT-100 (11078c-5) | CABEUS | Кабель витая пара UTP (U/UTP), категория 5e, 2 пары 0,48 мм (24 AWG), одножильный, PVC нг(А)-LS, серый (100 м) | 2297.9 | 2288.55
00-00142475 | UTP-2P-Cat.5e-SOLID-GY-LIGHT-25 (11078c-7) | CABEUS | Кабель витая пара UTP (U/UTP), категория 5e, 2 пары 0,48 мм (24 AWG), одножильный, PVC нг(А)-LS, серый (25 м) | 574.2 | 571.82
00-00142413 | UTP-2P-Cat.5e-SOLID-GY-LIGHT-50 (11078c-6) | CABEUS | Кабель витая пара UTP (U/UTP), категория 5e, 2 пары 0,48 мм (24 AWG), одножильный, PVC нг(А)-LS, серый (50 м) | 1149.5 | 1144.9
00-00142365 | UTP-2P-Cat.5e-SOLID-GY-LIGHT-500 (11078c) | CABEUS | Кабель витая пара UTP (U/UTP), категория 5e, 2 пары 0,48мм (24 AWG), одножильный, PVC нг(А)-LS, серый (500 м) | 11491.7 | 11442.75
00-00142362 | UTP-2P-Cat.5e-SOLID-LSZH-GY (11063c) | CABEUS | Кабель витая пара UTP (U/UTP), категория 5e, 2 пары (24 AWG), одножильный, серый LSZH, нг(А)-HF, (305 м) | 8098.2 | 8063.22
00-00141314 | UTP-2P-Cat.5e-SOLID-LSZH-GY- (11063c-1) | CABEUS | Кабель витая пара UTP (U/UTP), категория 5e, 2 пары (24 AWG), одножильный, серый LSZH, нг(А)-HF | 17.56 | 17.56
00-00142398 | UTP-2P-Cat.5e-SOLID-LSZH-GY-100 (11063c-5) | CABEUS | Кабель витая пара UTP (U/UTP), категория 5e, 2 пары (24 AWG), одножильный, серый LSZH, нг(А)-HF, (100 м) | 2655.4 | 2643.43
00-00142476 | UTP-2P-Cat.5e-SOLID-LSZH-GY-25 (11063c-7) | CABEUS | Кабель витая пара UTP (U/UTP), категория 5e, 2 пары (24 AWG), одножильный, серый LSZH, нг(А)-HF, (25 м) | 663.3 | 660.86
00-00142414 | UTP-2P-Cat.5e-SOLID-LSZH-GY-50 (11063c-6) | CABEUS | Кабель витая пара UTP (U/UTP), категория 5e, 2 пары (24 AWG), одножильный, серый LSZH, нг(А)-HF, (50 м) | 1327.7 | 1321.72
00-00142363 | UTP-2P-Cat.5e-SOLID-LSZH-GY-500 (11213c) | CABEUS | Кабель витая пара UTP (U/UTP), категория 5e, 2 пары (24 AWG), одножильный, серый LSZH, нг(А)-HF | 13274.8 | 13218.41
00-00141307 | UTP-2P-Cat.5e-SOLID-LSZH-GY-LIGHT- (11079c-1) | CABEUS | Кабель витая пара UTP (U/UTP), категория 5e, 2 пары 0,48 мм (24 AWG), одножильный, LSZH нг(А)-HF, серый | 25.08 | 25.08
00-00142397 | UTP-2P-Cat.5e-SOLID-LSZH-GY-LIGHT-100 (11079c-5) | CABEUS | Кабель витая пара UTP (U/UTP), категория 5e, 2 пары 0,48 мм (24 AWG), одножильный, LSZH нг(А)-HF, серый (100 м) | 2462.9 | 2452.82
00-00142474 | UTP-2P-Cat.5e-SOLID-LSZH-GY-LIGHT-25 (11079c-7) | CABEUS | Кабель витая пара UTP (U/UTP), категория 5e, 2 пары 0,48 мм (24 AWG), одножильный, LSZH нг(А)-HF, серый (25 м) | 616 | 613.21
00-00142415 | UTP-2P-Cat.5e-SOLID-LSZH-GY-LIGHT-50 (11079c-6) | CABEUS | Кабель витая пара UTP (U/UTP), категория 5e, 2 пары 0,48 мм (24 AWG), одножильный, LSZH нг(А)-HF, серый (50 м) | 1232 | 1226.41
00-00142366 | UTP-2P-Cat.5e-SOLID-LSZH-GY-LIGHT-500 (11079c) | CABEUS | Кабель витая пара UTP (U/UTP), категория 5e, 2 пары 0,48 мм (24 AWG), одножильный, LSZH нг(А)-HF, серый (500 м) | 12316.7 | 12264.12
00-00141321 | UTP-2P-Cat.5e-SOLID-LSZH-OR- (12216c-1) | CABEUS | Кабель витая пара UTP (U/UTP), категория 5e, 2 пары (24 AWG), одножильный, оранжевый LSZH, нг(А)-HF | 16.3 | 16.3
00-00142409 | UTP-2P-Cat.5e-SOLID-LSZH-OR-100 (12216c-5) | CABEUS | Кабель витая пара UTP (U/UTP), категория 5e, 2 пары (24 AWG), одножильный, LSZH нг(А)-HF, оранжевый, 100м | 2655.4 | 2643.43
00-00142466 | UTP-2P-Cat.5e-SOLID-LSZH-OR-25 (12216c-7) | CABEUS | Кабель витая пара UTP (U/UTP), категория 5e, 2 пары (24 AWG), одножильный, LSZH нг(А)-HF, оранжевый, (25 м) | 663.3 | 660.86
00-00142416 | UTP-2P-Cat.5e-SOLID-LSZH-OR-50 (12216c-6) | CABEUS | Кабель витая пара UTP (U/UTP), категория 5e, 2 пары (24 AWG), одножильный, LSZH нг(А)-HF, оранжевый, 50м | 1327.7 | 1321.72
00-00142408 | UTP-2P-Cat.5e-SOLID-LSZH-OR-500 (12216c) | CABEUS | Кабель витая пара UTP (U/UTP), категория 5e, 2 пары (24 AWG), одножильный, LSZH нг(А)-HF, оранжевый, 500м | 13274.8 | 13218.41
00-00058002 | UTP-4P-Cat.5e-PATCH-GY (7201c) | CABEUS | Кабель витая пара UTP (U/UTP), категория 5e, 4 пары, (24 AWG), многожильный (patсh), PVC нг(А)-LS, серый (305 м) | 21756.9 | 21665.36
00-00142358 | UTP-4P-Cat.5e-PATCH-LSZH-GY (9978c) | CABEUS | Кабель витая пара UTP (U/UTP), категория 5e, 4 пары, (24 AWG), многожильный (patсh), серый, LSZH, нг(А)-HF, (305 м) | 22685.3 | 22588.3
00-00101992 | UTP-4P-Cat.5e-SOLID-BK (7252c) | CABEUS | Кабель витая пара UTP (U/UTP), категория 5e, 4 пары (24 AWG), одножильный, PVC нг(А)-LS, черный (305 м) | 15280.1 | 15214.78
00-00141287 | UTP-4P-Cat.5e-SOLID-BK- (7252c-1) | CABEUS | Кабель витая пара UTP (U/UTP), категория 5e, 4 пары (24 AWG), одножильный, PVC нг(А)-LS, черный | 8870.8 | 8870.8
00-00142372 | UTP-4P-Cat.5e-SOLID-BK-100 (7252c-5) | CABEUS | Кабель витая пара UTP (U/UTP), категория 5e, 4 пары (24 AWG), одножильный, PVC нг(А)-LS, черный (100 м) | 5009.4 | 4988.41
00-00142457 | UTP-4P-Cat.5e-SOLID-BK-25 (7252c-7) | CABEUS | Кабель витая пара UTP (U/UTP), категория 5e, 4 пары (24 AWG), одножильный, PVC нг(А)-LS, черный (25 м) | 1252.9 | 1247.73
00-00142417 | UTP-4P-Cat.5e-SOLID-BK-50 (7252c-6) | CABEUS | Кабель витая пара UTP (U/UTP), категория 5e, 4 пары (24 AWG), одножильный, PVC нг(А)-LS, черный (50 м) | 2504.7 | 2494.21
00-00053353 | UTP-4P-Cat.5e-SOLID-BL (7248c) | CABEUS | Кабель витая пара UTP (U/UTP), категория 5e, 4 пары (24 AWG), одножильный, PVC нг(А)-LS, синий (305 м) | 15280.1 | 15214.78
00-00141302 | UTP-4P-Cat.5e-SOLID-BL- (7248c-2) | CABEUS | Кабель витая пара UTP (U/UTP), категория 5e, 4 пары (24 AWG), одножильный, PVC нг(А)-LS, синий | 36.37 | 36.37
00-00142373 | UTP-4P-Cat.5e-SOLID-BL-100 (7248c-5) | CABEUS | Кабель витая пара UTP (U/UTP), категория 5e, 4 пары (24 AWG), одножильный, PVC нг(А)-LS, синий (100 м) | 5009.4 | 4988.41
00-00142461 | UTP-4P-Cat.5e-SOLID-BL-25 (7248c-7) | CABEUS | Кабель витая пара UTP (U/UTP), категория 5e, 4 пары (24 AWG), одножильный, PVC нг(А)-LS, синий (25 м) | 1252.9 | 1247.73
00-00142418 | UTP-4P-Cat.5e-SOLID-BL-50 (7248c-6) | CABEUS | Кабель витая пара UTP (U/UTP), категория 5e, 4 пары (24 AWG), одножильный, PVC нг(А)-LS, синий (50 м) | 2504.7 | 2494.21
00-00142346 | UTP-4P-Cat.5e-SOLID-GN (7250c) | CABEUS | Кабель витая пара UTP (U/UTP), категория 5e, 4 пары (24 AWG), одножильный, PVC нг(А)-LS, зеленый (305 м) | 15280.1 | 15214.78
00-00141297 | UTP-4P-Cat.5e-SOLID-GN- (7250c-2) | CABEUS | Кабель витая пара UTP (U/UTP), категория 5e, 4 пары (24 AWG), одножильный, PVC нг(А)-LS, зеленый | 36.37 | 36.37
00-00142371 | UTP-4P-Cat.5e-SOLID-GN-100 (7250c-5) | CABEUS | Кабель витая пара UTP (U/UTP), категория 5e, 4 пары (24 AWG), одножильный, PVC нг(А)-LS, зеленый (100 м) | 5009.4 | 4988.41
00-00142459 | UTP-4P-Cat.5e-SOLID-GN-25 (7250c-7) | CABEUS | Кабель витая пара UTP (U/UTP), категория 5e, 4 пары (24 AWG), одножильный, PVC нг(А)-LS, зеленый (25 м) | 1252.9 | 1247.73
00-00142419 | UTP-4P-Cat.5e-SOLID-GN-50 (7250c-6) | CABEUS | Кабель витая пара UTP (U/UTP), категория 5e, 4 пары (24 AWG), одножильный, PVC нг(А)-LS, зеленый (50 м) | 2504.7 | 2494.21
00-00062010 | UTP-4P-Cat.5e-SOLID-GY (7171c) | CABEUS | Кабель витая пара UTP (U/UTP), категория 5e, 4 пары (24 AWG), одножильный, PVC нг(А)-LS, серый (305 м) | 15280.1 | 15214.78
00-00141296 | UTP-4P-Cat.5e-SOLID-GY- (7171c-4) | CABEUS | Кабель витая пара UTP (U/UTP), категория 5e, 4 пары (24 AWG), одножильный, PVC нг(А)-LS, серый | 36.37 | 36.37
00-00142350 | UTP-4P-Cat.5e-SOLID-GY-100 (7171c-5) | CABEUS | Кабель витая пара UTP (U/UTP), категория 5e, 4 пары (24 AWG), одножильный, PVC нг(А)-LS, серый (100 м) | 5009.4 | 4988.41
00-00142463 | UTP-4P-Cat.5e-SOLID-GY-25 (7171c-7) | CABEUS | Кабель витая пара UTP (U/UTP), категория 5e, 4 пары (24 AWG), одножильный, PVC нг(А)-LS, серый (25 м) | 1252.9 | 1247.73
00-00142420 | UTP-4P-Cat.5e-SOLID-GY-50 (7171c-6) | CABEUS | Кабель витая пара UTP (U/UTP), категория 5e, 4 пары (24 AWG), одножильный, PVC нг(А)-LS, серый (50 м) | 2504.7 | 2494.21
00-00142359 | UTP-4P-Cat.5e-SOLID-GY-LIGHT (9995c) | CABEUS | Кабель витая пара UTP (U/UTP), категория 5e, 4 пары 0,48мм (24 AWG), одножильный, PVC нг(А)-LS, серый (305 м) | 13753.3 | 13694.93
00-00141303 | UTP-4P-Cat.5e-SOLID-GY-LIGHT- (9995c-1) | CABEUS | Кабель витая пара UTP (U/UTP), категория 5e, 4 пары 0,48 мм (24 AWG), одножильный, PVC нг(А)-LS, серый | 32.6 | 32.6
00-00142377 | UTP-4P-Cat.5e-SOLID-GY-LIGHT-100 (9995c-5) | CABEUS | Кабель витая пара UTP (U/UTP), категория 5e, 4 пары 0,48мм (24 AWG), одножильный, PVC нг(А)-LS, серый (100 м) | 4508.9 | 4490.57
00-00142445 | UTP-4P-Cat.5e-SOLID-GY-LIGHT-25 (9995c-7) | CABEUS | Кабель витая пара UTP (U/UTP), категория 5e, 4 пары 0,48мм (24 AWG), одножильный, PVC нг(А)-LS, серый (25 м) | 1127.5 | 1122.33
00-00142421 | UTP-4P-Cat.5e-SOLID-GY-LIGHT-50 (9995c-6) | CABEUS | Кабель витая пара UTP (U/UTP), категория 5e, 4 пары 0,48мм (24 AWG), одножильный, PVC нг(А)-LS, серый (50 м) | 2255 | 2244.66
00-00100725 | UTP-4P-Cat.5e-SOLID-LSLTx-GN (10990c) | CABEUS | Кабель витая пара UTP (U/UTP), категория 5e, 4 пары (24 AWG), одножильный, нг(А)-LSLTx, зеленый (305 м), системная гарантия 25 лет. | 19819.8 | 19735.45
00-00141309 | UTP-4P-Cat.5e-SOLID-LSLTx-GN- (10990c-1) | CABEUS | Кабель витая пара UTP (U/UTP), категория 5e, 4 пары (24 AWG), одножильный, нг(А)-LSLTx, зеленый | 47.65 | 47.65
00-00142378 | UTP-4P-Cat.5e-SOLID-LSLTx-GN-100 (10990c-5) | CABEUS | Кабель витая пара UTP (U/UTP), категория 5e, 4 пары (24 AWG), одножильный, нг(А)-LSLTx, зеленый (100 м) | 6498.8 | 6470.64
00-00142478 | UTP-4P-Cat.5e-SOLID-LSLTx-GN-25 (10990c-7) | CABEUS | Кабель витая пара UTP (U/UTP), категория 5e, 4 пары (24 AWG), одножильный, нг(А)-LSLTx, зеленый (25 м) | 1624.7 | 1617.66
00-00142422 | UTP-4P-Cat.5e-SOLID-LSLTx-GN-50 (10990c-6) | CABEUS | Кабель витая пара UTP (U/UTP), категория 5e, 4 пары (24 AWG), одножильный, нг(А)-LSLTx, зеленый (50 м) | 3249.4 | 3235.32
00-00142360 | UTP-4P-Cat.5e-SOLID-LSLTx-GY (10945c) | CABEUS | Кабель витая пара UTP (U/UTP), категория 5e, 4 пары (24 AWG), одножильный, нг(А)-LSLTx, серый (305 м), системная гарантия 25 лет. | 19819.8 | 19735.45
00-00141300 | UTP-4P-Cat.5e-SOLID-LSLTx-GY- (10945c-1) | CABEUS | Кабель витая пара UTP (U/UTP), категория 5e, 4 пары (24 AWG), одножильный, нг(А)-LSLTx, серый, системная гарантия 25 лет. | 47.65 | 47.65
00-00142379 | UTP-4P-Cat.5e-SOLID-LSLTx-GY-100 (10945c-5) | CABEUS | Кабель витая пара UTP (U/UTP), категория 5e, 4 пары (24 AWG), одножильный, нг(А)-LSLTx, серый (100 м) | 6498.8 | 6470.64
00-00142479 | UTP-4P-Cat.5e-SOLID-LSLTx-GY-25 (10945c-7) | CABEUS | Кабель витая пара UTP (U/UTP), категория 5e, 4 пары (24 AWG), одножильный, нг(А)-LSLTx, серый (25 м) | 1624.7 | 1617.66
00-00142423 | UTP-4P-Cat.5e-SOLID-LSLTx-GY-50 (10945c-6) | CABEUS | Кабель витая пара UTP (U/UTP), категория 5e, 4 пары (24 AWG), одножильный, нг(А)-LSLTx, серый (50 м) | 3249.4 | 3235.32
00-00086083 | UTP-4P-Cat.5e-SOLID-LSZH (7170c) | CABEUS | Кабель витая пара UTP (U/UTP), категория 5e, 4 пары (24 AWG), одножильный, оранжевый, LSZH, нг(А)-HF, (305 м) | 17055.5 | 16981.67
00-00141290 | UTP-4P-Cat.5e-SOLID-LSZH- (7170c-2) | CABEUS | Кабель витая пара UTP (U/UTP), категория 5e, 4 пары (24 AWG), одножильный, оранжевый, LSZH, нг(А)-HF | 41.38 | 41.38
00-00142380 | UTP-4P-Cat.5e-SOLID-LSZH-100 (7170c-5) | CABEUS | Кабель витая пара UTP (U/UTP), категория 5e, 4 пары (24 AWG), одножильный, оранжевый, LSZH, нг(А)-HF, (100 м) | 5591.3 | 5567.76
00-00142464 | UTP-4P-Cat.5e-SOLID-LSZH-25 (7170c-7) | CABEUS | Кабель витая пара UTP (U/UTP), категория 5e, 4 пары (24 AWG), одножильный, оранжевый, LSZH, нг(А)-HF, (25 м) | 1398.1 | 1391.94
00-00142424 | UTP-4P-Cat.5e-SOLID-LSZH-50 (7170c-6) | CABEUS | Кабель витая пара UTP (U/UTP), категория 5e, 4 пары (24 AWG), одножильный, оранжевый, LSZH, нг(А)-HF, (50 м) | 5009.4 | 4988.41
00-00142356 | UTP-4P-Cat.5e-SOLID-LSZH-BK (9781c) | CABEUS | Кабель витая пара UTP (U/UTP), категория 5e, 4 пары (24 AWG), одножильный, черный, LSZH, нг(А)-HF, (305 м) | 17055.5 | 16981.67
00-00141313 | UTP-4P-Cat.5e-SOLID-LSZH-BK- (9781c-1) | CABEUS | Кабель витая пара UTP (U/UTP), категория 5e, 4 пары (24 AWG), одножильный, черный, LSZH, нг(А)-HF | 41.38 | 41.38
00-00142381 | UTP-4P-Cat.5e-SOLID-LSZH-BK-100 (9781c-5) | CABEUS | Кабель витая пара UTP (U/UTP), категория 5e, 4 пары (24 AWG), одножильный, черный, LSZH, нг(А)-HF, (100 м) | 5591.3 | 5567.76
00-00142447 | UTP-4P-Cat.5e-SOLID-LSZH-BK-25 (9781c-7) | CABEUS | Кабель витая пара UTP (U/UTP), категория 5e, 4 пары (24 AWG), одножильный, черный, LSZH, нг(А)-HF, (25 м) | 1398.1 | 1391.94
00-00142425 | UTP-4P-Cat.5e-SOLID-LSZH-BK-50 (9781c-6) | CABEUS | Кабель витая пара UTP (U/UTP), категория 5e, 4 пары (24 AWG), одножильный, черный, LSZH, нг(А)-HF, (50 м) | 2796.2 | 2783.88
00-00084766 | UTP-4P-Cat.5e-SOLID-LSZH-BL (9777c) | CABEUS | Кабель витая пара UTP (U/UTP), категория 5e, 4 пары (24 AWG), одножильный, синий, LSZH, нг(А)-HF, (305 м) | 17055.5 | 16981.67
00-00141293 | UTP-4P-Cat.5e-SOLID-LSZH-BL- (9777c-1) | CABEUS | Кабель витая пара UTP (U/UTP), категория 5e, 4 пары (24 AWG), одножильный, синий, LSZH, нг(А)-HF | 41.38 | 41.38
00-00142382 | UTP-4P-Cat.5e-SOLID-LSZH-BL-100 (9777c-5) | CABEUS | Кабель витая пара UTP (U/UTP), категория 5e, 4 пары (24 AWG), одножильный, синий, LSZH, нг(А)-HF, (100 м) | 5591.3 | 5567.76
00-00142451 | UTP-4P-Cat.5e-SOLID-LSZH-BL-25 (9777c-7) | CABEUS | Кабель витая пара UTP (U/UTP), категория 5e, 4 пары (24 AWG), одножильный, синий, LSZH, нг(А)-HF, (25 м) | 1398.1 | 1391.94
00-00142426 | UTP-4P-Cat.5e-SOLID-LSZH-BL-50 (9777c-6) | CABEUS | Кабель витая пара UTP (U/UTP), категория 5e, 4 пары (24 AWG), одножильный, синий, LSZH, нг(А)-HF, (50 м) | 2796.2 | 2783.88
00-00142354 | UTP-4P-Cat.5e-SOLID-LSZH-GN (9779c) | CABEUS | Кабель витая пара UTP (U/UTP), категория 5e, 4 пары (24 AWG), одножильный, зеленый, LSZH, нг(А)-HF (305 м) | 17055.5 | 16981.67
00-00141295 | UTP-4P-Cat.5e-SOLID-LSZH-GN- (9779c-1) | CABEUS | Кабель витая пара UTP (U/UTP), категория 5e, 4 пары (24 AWG), одножильный, зеленый, LSZH, нг(А)-HF | 41.38 | 41.38
00-00142383 | UTP-4P-Cat.5e-SOLID-LSZH-GN-100 (9779c-5) | CABEUS | Кабель витая пара UTP (U/UTP), категория 5e, 4 пары (24 AWG), одножильный, зеленый, LSZH, нг(А)-HF (100 м) | 5591.3 | 5567.76
00-00142449 | UTP-4P-Cat.5e-SOLID-LSZH-GN-25 (9779c-7) | CABEUS | Кабель витая пара UTP (U/UTP), категория 5e, 4 пары (24 AWG), одножильный, зеленый, LSZH, нг(А)-HF (25 м) | 1398.1 | 1391.94
00-00142427 | UTP-4P-Cat.5e-SOLID-LSZH-GN-50 (9779c-6) | CABEUS | Кабель витая пара UTP (U/UTP), категория 5e, 4 пары (24 AWG), одножильный, зеленый, LSZH, нг(А)-HF (50 м) | 2796.2 | 2783.88
00-00142352 | UTP-4P-Cat.5e-SOLID-LSZH-GY (9776c) | CABEUS | Кабель витая пара UTP (U/UTP), категория 5e, 4 пары (24 AWG), одножильный, серый, LSZH, нг(А)-HF, (305 м) | 17055.5 | 16981.67
00-00141289 | UTP-4P-Cat.5e-SOLID-LSZH-GY- (9776c-1) | CABEUS | Кабель витая пара UTP (U/UTP), категория 5e, 4 пары (24 AWG), одножильный, серый, LSZH, нг(А)-HF | 41.38 | 41.38
00-00142384 | UTP-4P-Cat.5e-SOLID-LSZH-GY-100 (9776c-5) | CABEUS | Кабель витая пара UTP (U/UTP), категория 5e, 4 пары (24 AWG), одножильный, серый, LSZH, нг(А)-HF, (100 м) | 5591.3 | 5567.76
00-00142452 | UTP-4P-Cat.5e-SOLID-LSZH-GY-25 (9776c-7) | CABEUS | Кабель витая пара UTP (U/UTP), категория 5e, 4 пары (24 AWG), одножильный, серый, LSZH, нг(А)-HF, (25 м) | 1398.1 | 1391.94
00-00142428 | UTP-4P-Cat.5e-SOLID-LSZH-GY-50 (9776c-6) | CABEUS | Кабель витая пара UTP (U/UTP), категория 5e, 4 пары (24 AWG), одножильный, серый, LSZH, нг(А)-HF, (50 м) | 2796.2 | 2783.88
00-00086043 | UTP-4P-Cat.5e-SOLID-LSZH-GY-LIGHT (9996c) | CABEUS | Кабель витая пара UTP (U/UTP), категория 5e, 4 пары 0,48мм (24 AWG), одножильный, LSZH, нг(А)-HF, серый, (305 м) | 15221.8 | 15157.1
00-00141301 | UTP-4P-Cat.5e-SOLID-LSZH-GY-LIGHT- (9996c-1) | CABEUS | Кабель витая пара UTP (U/UTP), категория 5e, 4 пары 0,48мм (24 AWG), одножильный, LSZH, нг(А)-HF, серый | 35.11 | 35.11
00-00142388 | UTP-4P-Cat.5e-SOLID-LSZH-GY-LIGHT-100 (9996c-5) | CABEUS | Кабель витая пара UTP (U/UTP), категория 5e, 4 пары 0,48мм (24 AWG), одножильный, LSZH, нг(А)-HF, серый, (100 м) | 4990.7 | 4969.6
00-00142444 | UTP-4P-Cat.5e-SOLID-LSZH-GY-LIGHT-25 (9996c-7) | CABEUS | Кабель витая пара UTP (U/UTP), категория 5e, 4 пары 0,48мм (24 AWG), одножильный, LSZH, нг(А)-HF, серый, (25 м) | 1247.4 | 1242.71
00-00142429 | UTP-4P-Cat.5e-SOLID-LSZH-GY-LIGHT-50 (9996c-6) | CABEUS | Кабель витая пара UTP (U/UTP), категория 5e, 4 пары 0,48мм (24 AWG), одножильный, LSZH, нг(А)-HF, серый, (50 м) | 2495.9 | 2484.17
00-00142361 | UTP-4P-Cat.5e-SOLID-LSZH-OR-LIGHT (10993c) | CABEUS | Кабель витая пара UTP (U/UTP), категория 5e, 4 пары 0,48мм (24 AWG), одножильный, LSZH, нг(А)-HF, оранжевый, (305 м) | 15221.8 | 15157.1
00-00141304 | UTP-4P-Cat.5e-SOLID-LSZH-OR-LIGHT- (10993c-1) | CABEUS | Кабель витая пара UTP (U/UTP), категория 5e, 4 пары 0,48мм (24 AWG), одножильный, LSZH, нг(А)-HF, оранжевый | 35.11 | 35.11
00-00142389 | UTP-4P-Cat.5e-SOLID-LSZH-OR-LIGHT-100 (10993c-5) | CABEUS | Кабель витая пара UTP (U/UTP), категория 5e, 4 пары 0,48мм (24 AWG), одножильный, LSZH, нг(А)-HF, оранжевый, (100 м) | 4990.7 | 4969.6
00-00142477 | UTP-4P-Cat.5e-SOLID-LSZH-OR-LIGHT-25 (10993c-7) | CABEUS | Кабель витая пара UTP (U/UTP), категория 5e, 4 пары 0,48мм (24 AWG), одножильный, LSZH, нг(А)-HF, оранжевый, (25 м) | 1247.4 | 1242.71
00-00142430 | UTP-4P-Cat.5e-SOLID-LSZH-OR-LIGHT-50 (10993c-6) | CABEUS | Кабель витая пара UTP (U/UTP), категория 5e, 4 пары 0,48мм (24 AWG), одножильный, LSZH, нг(А)-HF, оранжевый, (50 м) | 2495.9 | 2484.17
00-00142353 | UTP-4P-Cat.5e-SOLID-LSZH-RD (9778c) | CABEUS | Кабель витая пара UTP (U/UTP), категория 5e, 4 пары (24 AWG), одножильный, красный, LSZH, нг(А)-HF, (305 м) | 17055.5 | 16981.67
00-00141294 | UTP-4P-Cat.5e-SOLID-LSZH-RD- (9778c-1) | CABEUS | Кабель витая пара UTP (U/UTP), категория 5e, 4 пары (24 AWG), одножильный, красный, LSZH, нг(А)-HF | 41.38 | 41.38
00-00142385 | UTP-4P-Cat.5e-SOLID-LSZH-RD-100 (9778c-5) | CABEUS | Кабель витая пара UTP (U/UTP), категория 5e, 4 пары (24 AWG), одножильный, красный, LSZH, нг(А)-HF, (100 м) | 5591.3 | 5567.76
00-00142450 | UTP-4P-Cat.5e-SOLID-LSZH-RD-25 (9778c-7) | CABEUS | Кабель витая пара UTP (U/UTP), категория 5e, 4 пары (24 AWG), одножильный, красный, LSZH, нг(А)-HF, (25 м) | 1398.1 | 1391.94
00-00142431 | UTP-4P-Cat.5e-SOLID-LSZH-RD-50 (9778c-6) | CABEUS | Кабель витая пара UTP (U/UTP), категория 5e, 4 пары (24 AWG), одножильный, красный, LSZH, нг(А)-HF, (50 м) | 2796.2 | 2783.88
00-00142357 | UTP-4P-Cat.5e-SOLID-LSZH-WH (9782c) | CABEUS | Кабель витая пара UTP (U/UTP), категория 5e, 4 пары (24 AWG), одножильный, белый, LSZH, нг(А)-HF, (305 м) | 17055.5 | 16981.67
00-00141291 | UTP-4P-Cat.5e-SOLID-LSZH-WH- (9782c-1) | CABEUS | Кабель витая пара UTP (U/UTP), категория 5e, 4 пары (24 AWG), одножильный, белый, LSZH, нг(А)-HF | 41.38 | 41.38
00-00142386 | UTP-4P-Cat.5e-SOLID-LSZH-WH-100 (9782c-5) | CABEUS | Кабель витая пара UTP (U/UTP), категория 5e, 4 пары (24 AWG), одножильный, белый, LSZH, нг(А)-HF, (100 м) | 5591.3 | 5567.76
00-00142446 | UTP-4P-Cat.5e-SOLID-LSZH-WH-25 (9782c-7) | CABEUS | Кабель витая пара UTP (U/UTP), категория 5e, 4 пары (24 AWG), одножильный, белый, LSZH, нг(А)-HF, (25 м) | 1398.1 | 1391.94
00-00142432 | UTP-4P-Cat.5e-SOLID-LSZH-WH-50 (9782c-6) | CABEUS | Кабель витая пара UTP (U/UTP), категория 5e, 4 пары (24 AWG), одножильный, белый, LSZH, нг(А)-HF, (50 м) | 2796.2 | 2783.88
00-00142355 | UTP-4P-Cat.5e-SOLID-LSZH-YL (9780c) | CABEUS | Кабель витая пара UTP (U/UTP), категория 5e, 4 пары (24 AWG), одножильный, желтый, LSZH, нг(А)-HF, (305 м) | 17055.5 | 16981.67
00-00141292 | UTP-4P-Cat.5e-SOLID-LSZH-YL- (9780c-1) | CABEUS | Кабель витая пара UTP (U/UTP), категория 5e, 4 пары (24 AWG), одножильный, желтый, LSZH, нг(А)-HF | 41.38 | 41.38
00-00142387 | UTP-4P-Cat.5e-SOLID-LSZH-YL-100 (9780c-5) | CABEUS | Кабель витая пара UTP (U/UTP), категория 5e, 4 пары (24 AWG), одножильный, желтый, LSZH, нг(А)-HF, (100 м) | 5591.3 | 5567.76
00-00142448 | UTP-4P-Cat.5e-SOLID-LSZH-YL-25 (9780c-7) | CABEUS | Кабель витая пара UTP (U/UTP), категория 5e, 4 пары (24 AWG), одножильный, желтый, LSZH, нг(А)-HF, (25 м) | 1398.1 | 1391.94
00-00142433 | UTP-4P-Cat.5e-SOLID-LSZH-YL-50 (9780c-6) | CABEUS | Кабель витая пара UTP (U/UTP), категория 5e, 4 пары (24 AWG), одножильный, желтый, LSZH, нг(А)-HF, (50 м) | 2796.2 | 2783.88
00-00142347 | UTP-4P-Cat.5e-SOLID-OR (7253c) | CABEUS | Кабель витая пара UTP (U/UTP), категория 5e, 4 пары (24 AWG), одножильный, PVC нг(А)-LS, оранжевый (305 м) | 15280.1 | 15214.78
00-00141288 | UTP-4P-Cat.5e-SOLID-OR- (7253c-2) | CABEUS | Кабель витая пара UTP (U/UTP), категория 5e, 4 пары (24 AWG), одножильный, оранжевый (цена за 1м) | 36.37 | 36.37
00-00142374 | UTP-4P-Cat.5e-SOLID-OR-100 (7253c-5) | CABEUS | Кабель витая пара UTP (U/UTP), категория 5e, 4 пары (24 AWG), одножильный, PVC нг(А)-LS, оранжевый (100 м) | 5009.4 | 4988.41
00-00142456 | UTP-4P-Cat.5e-SOLID-OR-25 (7253c-7) | CABEUS | Кабель витая пара UTP (U/UTP), категория 5e, 4 пары (24 AWG), одножильный, PVC нг(А)-LS, оранжевый (25 м) | 1252.9 | 1247.73
00-00142434 | UTP-4P-Cat.5e-SOLID-OR-50 (7253c-6) | CABEUS | Кабель витая пара UTP (U/UTP), категория 5e, 4 пары (24 AWG), одножильный, PVC нг(А)-LS, оранжевый (50 м) | 2504.7 | 2494.21
00-00084765 | UTP-4P-Cat.5e-SOLID-OUT-LSZH-UV (7172c) | CABEUS | Кабель витая пара UTP (U/UTP), категория 5e, 4 пары (24 AWG), одножильный, для внутренней и внешней прокладки (+75 C - -40), LSZH-UV нг(А)-HF (305 м) | 17285.4 | 17211.15
00-00141322 | UTP-4P-Cat.5e-SOLID-OUT-LSZH-UV- (7172c-1) | CABEUS | Кабель витая пара UTP (U/UTP), категория 5e, 4 пары (24 AWG), одножильный, для внутренней и внешней прокладки (+75 C - -40), LSZH-UV | 41.38 | 41.38
00-00142519 | UTP-4P-Cat.5e-SOLID-OUT-LSZH-UV-100 (7172c-5) | CABEUS | Кабель витая пара UTP (U/UTP), категория 5e, 4 пары (24 AWG), одножильный, для внутренней и внешней прокладки (+75 C - -40), LSZH-UV (100 м) | 5667.2 | 5643
00-00142526 | UTP-4P-Cat.5e-SOLID-OUT-LSZH-UV-25 (7172c-7) | CABEUS | Кабель витая пара UTP (U/UTP), категория 5e, 4 пары (24 AWG), одножильный, для внутренней и внешней прокладки (+75 C - -40), LSZH-UV (25 м) | 1416.8 | 1410.75
00-00142524 | UTP-4P-Cat.5e-SOLID-OUT-LSZH-UV-50 (7172c-6) | CABEUS | Кабель витая пара UTP (U/UTP), категория 5e, 4 пары (24 AWG), одножильный, для внутренней и внешней прокладки (+75 C - -40), LSZH-UV (50 м) | 2833.6 | 2821.5
00-00142518 | UTP-4P-Cat.5e-SOLID-OUT-PE-UV (11246c) | CABEUS | Кабель витая пара UTP (U/UTP), категория 5e, 4 пары (24 AWG), одножильный, для внешней прокладки, PE-UV (305 м) | 15901.6 | 15834.26
00-00141323 | UTP-4P-Cat.5e-SOLID-OUT-PE-UV- (11246c-1) | CABEUS | Кабель витая пара UTP (U/UTP), категория 5e, 4 пары (24 AWG), одножильный, для внешней прокладки, PE-UV | 37.62 | 37.62
00-00142520 | UTP-4P-Cat.5e-SOLID-OUT-PE-UV-100 (11246c-5) | CABEUS | Кабель витая пара UTP (U/UTP), категория 5e, 4 пары (24 AWG), одножильный, для внешней прокладки, PE-UV (100 м) | 5214 | 5191.56
00-00142527 | UTP-4P-Cat.5e-SOLID-OUT-PE-UV-25 (11246c-7) | CABEUS | Кабель витая пара UTP (U/UTP), категория 5e, 4 пары (24 AWG), одножильный, для внешней прокладки, PE-UV (25 м) | 1303.5 | 1297.89
00-00142525 | UTP-4P-Cat.5e-SOLID-OUT-PE-UV-50 (11246c-6) | CABEUS | Кабель витая пара UTP (U/UTP), категория 5e, 4 пары (24 AWG), одножильный, для внешней прокладки, PE-UV (50 м) | 2607 | 2595.78
00-00080705 | UTP-4P-Cat.5e-SOLID-RD (7249c) | CABEUS | Кабель витая пара UTP (U/UTP), категория 5e, 4 пары (24 AWG), одножильный, PVC нг(А)-LS, красный (305 м) | 15280.1 | 15214.78
00-00141286 | UTP-4P-Cat.5e-SOLID-RD- (7249c-1) | CABEUS | Кабель витая пара UTP (U/UTP), категория 5e, 4 пары, 24 AWG, одножильный, PVC нг(А)-LS, красный | 7550.33 | 7550.33
00-00142375 | UTP-4P-Cat.5e-SOLID-RD-100 (7249c-5) | CABEUS | Кабель витая пара UTP (U/UTP), категория 5e, 4 пары (24 AWG), одножильный, PVC нг(А)-LS, красный (100 м) | 5009.4 | 4988.41
00-00142460 | UTP-4P-Cat.5e-SOLID-RD-25 (7249c-7) | CABEUS | Кабель витая пара UTP (U/UTP), категория 5e, 4 пары (24 AWG), одножильный, PVC нг(А)-LS, красный (25 м) | 1252.9 | 1247.73
00-00142435 | UTP-4P-Cat.5e-SOLID-RD-50 (7249c-6) | CABEUS | Кабель витая пара UTP (U/UTP), категория 5e, 4 пары (24 AWG), одножильный, PVC нг(А)-LS, красный (50 м) | 2504.7 | 2494.21
00-00142517 | UTP-4P-Cat.5e-SOLID-ST-OUT (7175c) | CABEUS | Кабель витая пара UTP (U/UTP), категория 5e, 4 пары (24 AWG), одножильный, для внешней прокладки, с металлическим тросом, (305 м) | 24088.9 | 23985.26
00-00142344 | UTP-4P-Cat.5e-SOLID-WH (7471c) | CABEUS | Кабель витая пара UTP (U/UTP), категория 5e, 4 пары (24 AWG), одножильный, PVC нг(А)-LS, белый (305 м) | 15280.1 | 15214.78
00-00141299 | UTP-4P-Cat.5e-SOLID-WH- (7471c-2) | CABEUS | Кабель витая пара UTP (U/UTP), категория 5e, 4 пары (24 AWG), одножильный, PVC нг(А)-LS, белый | 36.37 | 36.37
00-00142370 | UTP-4P-Cat.5e-SOLID-WH-100 (7471c-5) | CABEUS | Кабель витая пара UTP (U/UTP), категория 5e, 4 пары (24 AWG), одножильный, PVC нг(А)-LS, белый (100 м) | 5009.4 | 4988.41
00-00142454 | UTP-4P-Cat.5e-SOLID-WH-25 (7471c-7) | CABEUS | Кабель витая пара UTP (U/UTP), категория 5e, 4 пары (24 AWG), одножильный, PVC нг(А)-LS, белый (25 м) | 1252.9 | 1247.73
00-00142436 | UTP-4P-Cat.5e-SOLID-WH-50 (7471c-6) | CABEUS | Кабель витая пара UTP (U/UTP), категория 5e, 4 пары (24 AWG), одножильный, PVC нг(А)-LS, белый (50 м) | 2504.7 | 2494.21
00-00142345 | UTP-4P-Cat.5e-SOLID-YL (7251c) | CABEUS | Кабель витая пара UTP (U/UTP), категория 5e, 4 пары (24 AWG), одножильный, PVC нг(А)-LS, желтый (305 м) | 15280.1 | 15214.78
00-00141298 | UTP-4P-Cat.5e-SOLID-YL- (7251c-2) | CABEUS | Кабель витая пара UTP (U/UTP), категория 5e, 4 пары (24 AWG), одножильный, PVC нг(А)-LS, желтый | 36.37 | 36.37
00-00142376 | UTP-4P-Cat.5e-SOLID-YL-100 (7251c-5) | CABEUS | Кабель витая пара UTP (U/UTP), категория 5e, 4 пары (24 AWG), одножильный, PVC нг(А)-LS, желтый (100 м) | 5009.4 | 4988.41
00-00142458 | UTP-4P-Cat.5e-SOLID-YL-25 (7251c-7) | CABEUS | Кабель витая пара UTP (U/UTP), категория 5e, 4 пары (24 AWG), одножильный, PVC нг(А)-LS, желтый (25 м) | 1252.9 | 1247.73
00-00142437 | UTP-4P-Cat.5e-SOLID-YL-50 (7251c-6) | CABEUS | Кабель витая пара UTP (U/UTP), категория 5e, 4 пары (24 AWG), одножильный, PVC нг(А)-LS, желтый (50 м) | 2504.7 | 2494.21
00-00142348 | UTP-4P-Cat.6-SOLID-GY (7178c) | CABEUS | Кабель витая пара UTP (U/UTP), категория 6, 4 пары (23 AWG), одножильный, PVC нг(А)-LS, серый (305 м) | 22558.8 | 22461.65
00-00141312 | UTP-4P-Cat.6-SOLID-GY- (7178c-1) | CABEUS | Кабель витая пара UTP (U/UTP), категория 6, 4 пары (23 AWG), одножильный, PVC, нг(А)-LS, серый | 53.92 | 53.92
00-00142390 | UTP-4P-Cat.6-SOLID-GY-100 (7178c-5) | CABEUS | Кабель витая пара UTP (U/UTP), категория 6, 4 пары (23 AWG), одножильный, PVC нг(А)-LS, серый (100 м) | 7396.4 | 7364.74
00-00142462 | UTP-4P-Cat.6-SOLID-GY-25 (7178c-7) | CABEUS | Кабель витая пара UTP (U/UTP), категория 6, 4 пары (23 AWG), одножильный, PVC нг(А)-LS, серый (25 м) | 1849.1 | 1840.87
00-00142438 | UTP-4P-Cat.6-SOLID-GY-50 (7178c-6) | CABEUS | Кабель витая пара UTP (U/UTP), категория 6, 4 пары (23 AWG), одножильный, PVC нг(А)-LS, серый (50 м) | 3698.2 | 3681.74
00-00109892 | UTP-4P-Cat.6-SOLID-LSLTx-GN (11139c) | CABEUS | Кабель витая пара UTP (U/UTP), категория 6, 4 пары (23 AWG), одножильный, нг(А)-LSLTx, зеленый (305 м), системная гарантия 25 лет. | 27929 | 27809.96
00-00141306 | UTP-4P-Cat.6-SOLID-LSLTx-GN- (11139c-1) | CABEUS | Кабель витая пара UTP (U/UTP), категория 6, 4 пары (23 AWG), одножильный, нг(А)-LSLTx, зеленый | 66.46 | 66.46
00-00142393 | UTP-4P-Cat.6-SOLID-LSLTx-GN-100 (11139c-5) | CABEUS | Кабель витая пара UTP (U/UTP), категория 6, 4 пары (23 AWG), одножильный, нг(А)-LSLTx, зеленый (100 м) | 9157.5 | 9117.83
00-00142472 | UTP-4P-Cat.6-SOLID-LSLTx-GN-25 (11139c-7) | CABEUS | Кабель витая пара UTP (U/UTP), категория 6, 4 пары (23 AWG), одножильный, нг(А)-LSLTx, зеленый (25 м) | 2289.1 | 2279.77
00-00142439 | UTP-4P-Cat.6-SOLID-LSLTx-GN-50 (11139c-6) | CABEUS | Кабель витая пара UTP (U/UTP), категория 6, 4 пары (23 AWG), одножильный, нг(А)-LSLTx, зеленый (50 м) | 4578.2 | 4559.54
00-00142368 | UTP-4P-Cat.6-SOLID-LSLTx-GY (11143c) | CABEUS | Кабель витая пара UTP (U/UTP), категория 6, 4 пары (23 AWG), одножильный, нг(А)-LSLTx, серый (305 м), системная гарантия 25 лет | 27929 | 27809.96
00-00141305 | UTP-4P-Cat.6-SOLID-LSLTx-GY- (11143c-1) | CABEUS | Кабель витая пара UTP (U/UTP), категория 6, 4 пары (23 AWG), одножильный, нг(А)-LSLTx, серый | 66.46 | 66.46
00-00142394 | UTP-4P-Cat.6-SOLID-LSLTx-GY-100 (11143c-5) | CABEUS | Кабель витая пара UTP (U/UTP), категория 6, 4 пары (23 AWG), одножильный, нг(А)-LSLTx, серый (100 м) | 9157.5 | 9117.83
00-00142471 | UTP-4P-Cat.6-SOLID-LSLTx-GY-25 (11143c-7) | CABEUS | Кабель витая пара UTP (U/UTP), категория 6, 4 пары (23 AWG), одножильный, нг(А)-LSLTx, серый (25 м) | 2289.1 | 2279.77
00-00142440 | UTP-4P-Cat.6-SOLID-LSLTx-GY-50 (11143c-6) | CABEUS | Кабель витая пара UTP (U/UTP), категория 6, 4 пары (23 AWG), одножильный, нг(А)-LSLTx, серый (50 м) | 4578.2 | 4559.54
00-00142349 | UTP-4P-Cat.6-SOLID-LSZH (7259c) | CABEUS | Кабель витая пара UTP (U/UTP), категория 6, 4 пары (23 AWG), одножильный, LSZH, нг(А)-HF, оранжевый (305 м) | 23393.7 | 23294.3
00-00141310 | UTP-4P-Cat.6-SOLID-LSZH- (7259c-1) | CABEUS | Кабель витая пара UTP (U/UTP), категория 6, 4 пары (23 AWG), одножильный, LSZH, нг(А)-HF, оранжевый | 55.18 | 55.18
00-00142392 | UTP-4P-Cat.6-SOLID-LSZH-100 (7259c-5) | CABEUS | Кабель витая пара UTP (U/UTP), категория 6, 4 пары (23 AWG), одножильный, LSZH, нг(А)-HF, оранжевый (100 м) | 7670.3 | 7636.86
00-00142455 | UTP-4P-Cat.6-SOLID-LSZH-25 (7259c-7) | CABEUS | Кабель витая пара UTP (U/UTP), категория 6, 4 пары (23 AWG), одножильный, LSZH, нг(А)-HF, оранжевый (25 м) | 1917.3 | 1909.84
00-00142441 | UTP-4P-Cat.6-SOLID-LSZH-50 (7259c-6) | CABEUS | Кабель витая пара UTP (U/UTP), категория 6, 4 пары (23 AWG), одножильный, LSZH, нг(А)-HF, оранжевый (50 м) | 3835.7 | 3818.43
00-00142396 | UTP-4P-Cat.6-SOLID-LSZH-500 (7259c-2) | CABEUS | Кабель витая пара UTP (U/UTP), категория 6, 4 пары (23 AWG), одножильный, LSZH, нг(А)-HF, оранжевый (500 м) | 38351.5 | 38186.81
00-00142367 | UTP-4P-Cat.6-SOLID-LSZH-GY (11108c) | CABEUS | Кабель витая пара UTP (U/UTP), категория 6, 4 пары (23 AWG), одножильный, LSZH нг(А)-HF, серый (305 м) | 23393.7 | 23294.3
00-00141311 | UTP-4P-Cat.6-SOLID-LSZH-GY- (11108c-1) | CABEUS | Кабель витая пара UTP (U/UTP), категория 6, 4 пары (23 AWG), одножильный, LSZH, нг(А)-HF, серый | 55.18 | 55.18
00-00142391 | UTP-4P-Cat.6-SOLID-LSZH-GY-100 (11108c-5) | CABEUS | Кабель витая пара UTP (U/UTP), категория 6, 4 пары (23 AWG), одножильный, LSZH нг(А)-HF, серый (100 м) | 7670.3 | 7636.86
00-00142473 | UTP-4P-Cat.6-SOLID-LSZH-GY-25 (11108c-7) | CABEUS | Кабель витая пара UTP (U/UTP), категория 6, 4 пары (23 AWG), одножильный, LSZH нг(А)-HF, серый (25 м) | 1917.3 | 1909.84
00-00142442 | UTP-4P-Cat.6-SOLID-LSZH-GY-50 (11108c-6) | CABEUS | Кабель витая пара UTP (U/UTP), категория 6, 4 пары (23 AWG), одножильный, LSZH нг(А)-HF, серый (50 м) | 3835.7 | 3818.43
00-00142400 | UTP-4P-Cat.6-SOLID-LSZH-WH (11871c) | CABEUS | Кабель витая пара UTP (U/UTP), категория 6, 4 пары (23 AWG), одножильный, LSZH нг(А)-HF, белый (305 м) | 25155.9 | 25048.65
00-00141315 | UTP-4P-Cat.6-SOLID-LSZH-WH- (11871c-1) | CABEUS | Кабель витая пара UTP (U/UTP), категория 6, 4 пары (23 AWG), одножильный, LSZH нг(А)-HF, белый | 55.18 | 55.18
00-00142401 | UTP-4P-Cat.6-SOLID-LSZH-WH-100 (11871c-5) | CABEUS | Кабель витая пара UTP (U/UTP), категория 6, 4 пары (23 AWG), одножильный, LSZH нг(А)-HF, белый (100 м) | 8247.8 | 8212.45
00-00142467 | UTP-4P-Cat.6-SOLID-LSZH-WH-25 (11871c-7) | CABEUS | Кабель витая пара UTP (U/UTP), категория 6, 4 пары (23 AWG), одножильный, LSZH нг(А)-HF, белый (25 м) | 2062.5 | 2052.8
00-00142443 | UTP-4P-Cat.6-SOLID-LSZH-WH-50 (11871c-6) | CABEUS | Кабель витая пара UTP (U/UTP), категория 6, 4 пары (23 AWG), одножильный, LSZH нг(А)-HF, белый (50 м) | 4123.9 | 4106.85
00-00132498 | UTP-4P-Cat.6-SOLID-OUT-LSZH-UV (9641c) | CABEUS | Кабель витая пара UTP (U/UTP), категория 6, 4 пары (23 AWG), одножильный, для внутренней и внешней прокладки (+75 C - -40), LSZH-UV (305 м) | 24490.4 | 24385.28
00-00141324 | UTP-4P-Cat.6-SOLID-OUT-LSZH-UV- (9641c-1) | CABEUS | Кабель витая пара UTP (U/UTP), категория 6, 4 пары (23 AWG), одножильный, для внутренней и внешней прокладки (+75 C - -40), LSZH-UV | 57.68 | 57.68
00-00142521 | UTP-4P-Cat.6-SOLID-OUT-LSZH-UV-100 (9641c-5) | CABEUS | Кабель витая пара UTP (U/UTP), категория 6, 4 пары (23 AWG), одножильный, для внутренней и внешней прокладки (+75 C - -40), LSZH-UV (100 м) | 8030 | 7995.5
00-00142528 | UTP-4P-Cat.6-SOLID-OUT-LSZH-UV-25 (9641c-7) | CABEUS | Кабель витая пара UTP (U/UTP), категория 6, 4 пары (23 AWG), одножильный, для внутренней и внешней прокладки (+75 C - -40), LSZH-UV (25 м) | 2007.5 | 1998.88
00-00142523 | UTP-4P-Cat.6-SOLID-OUT-LSZH-UV-50 (9641c-6) | CABEUS | Кабель витая пара UTP (U/UTP), категория 6, 4 пары (23 AWG), одножильный, для внутренней и внешней прокладки (+75 C - -40), LSZH-UV (50 м) | 4015 | 3997.75
00-00130754 | UTP-4P-Cat.6a-SOLID-LSZH-OR (11374c) | CABEUS | Кабель витая пара UTP (U/UTP), категория 6A, 4 пары (23 AWG), одножильный, LSZH нг(А)-HF, оранжевый (305 м) | 28097.3 | 27976.74
00-00141319 | UTP-4P-Cat.6a-SOLID-LSZH-OR- (11374c-1) | CABEUS | Кабель витая пара UTP (U/UTP), категория 6A, 4 пары (23 AWG), одножильный, LSZH нг(А)-HF, оранжевый | 66.46 | 66.46
00-00142406 | UTP-4P-Cat.6a-SOLID-LSZH-OR-100 (11374c-5) | CABEUS | Кабель витая пара UTP (U/UTP), категория 6A, 4 пары (23 AWG), одножильный, LSZH нг(А)-HF, оранжевый (100 м) | 8256.34 | 8256.34
00-00142468 | UTP-4P-Cat.6a-SOLID-LSZH-OR-25 (11374c-7) | CABEUS | Кабель витая пара UTP (U/UTP), категория 6A, 4 пары (23 AWG), одножильный, LSZH нг(А)-HF, оранжевый (25 м) | 2064.08 | 2064.08
00-00142405 | UTP-4P-Cat.6a-SOLID-LSZH-OR-500 (11374c-2) | CABEUS | Кабель витая пара UTP (U/UTP), категория 6A, 4 пары (23 AWG), одножильный, LSZH нг(А)-HF, оранжевый (500 м) | 46061.4 | 45863.8
00-00142522 | UTP-4P-Cat.6a-SOLID-OUT-LSZH-UV (12208c) | CABEUS | Кабель витая пара UTP (U/UTP), категория 6A, 4 пары (23 AWG), одножильный, для внутренней и внешней прокладки, LSZH-UV, (305 м) | 28097.3 | 27976.74
00-00142395 | UTP-4P-Cat.6a-SOLID-PVC-GY (11373c) | CABEUS | Кабель витая пара UTP (U/UTP), категория 6A, 4 пары (23 AWG), одножильный, PVC нг(А)-LS, серый (305 м) | 27337.2 | 27220.58
00-00141320 | UTP-4P-Cat.6a-SOLID-PVC-GY- (11373c-1) | CABEUS | Кабель витая пара UTP (U/UTP), категория 6A, 4 пары (23 AWG), одножильный, PVC нг(А)-LS, серый | 66.46 | 66.46
00-00142407 | UTP-4P-Cat.6a-SOLID-PVC-GY-100 (11373c-5) | CABEUS | Кабель витая пара UTP (U/UTP), категория 6A, 4 пары (23 AWG), одножильный, PVC нг(А)-LS, серый (100 м) | 8068.5 | 8031.87
00-00142469 | UTP-4P-Cat.6a-SOLID-PVC-GY-25 (11373c-7) | CABEUS | Кабель витая пара UTP (U/UTP), категория 6A, 4 пары (23 AWG), одножильный, PVC нг(А)-LS, серый (25 м) | 2007.65 | 2007.65
00-00141472 | UTP-50P-Cat.3-IN (7282c) | CABEUS | Кабель витая пара UTP (U/UTP), категория 3, 50 пар (24 AWG), одножильный (solid), PVC нг(А)-LS | 613.8 | 610.7
00-00141477 | UTP-50P-Cat.5-IN (7283c) | CABEUS | Кабель витая пара UTP (U/UTP), категория 5, 50 пар (24 AWG), одножильный (solid), PVC нг(А)-LS | 602.8 | 600.67
00-00078583 | UTP-50P-Cat.5-IN-LSZH (10168c) | CABEUS | Кабель витая пара UTP (U/UTP), категория 5, 50 пар (24 AWG), одножильный (solid), LSZH, нг(А)-HF | 748 | 744.88
00-00020027 | 01-0148 | PROCONNECT | Кабель витая пара F/UTP серого цвета PROconnect имеет широкую область применения. Используется для создания локальных сетей общего назначения, домашних сетей, сетей малого бизнеса, компьютерных сетей, сетей передачи данных, узкоспециализированных сетей. Применяется для подключения устройств охранной системы, телефонии, интернета, цифрового телевидения и т.д. Предназначен для прокладки внутри зданий. Относится к категории 5. Проводник кабеля изготовлен из высокоочищенной бескислородной меди и покрыт изоляцией из полиэтилена повышенной плотности (HDPE). Внешняя оболочка выполнена из ПВХ. Экранирование из алюминиевой фольги предусматривает защиту от электромагнитных помех. Высокая скорость передачи данных достигается за счет специального метода обжима кабеля. Техническое описание: Кабель имеет 8 (восемь жил), четыре пары (4PR) Материал проводника: высокоочищенная бескислородная медь, диаметром 0,41 мм Изоляция проводника: полиэтилен повышенной плотности (HDPE), диаметром 0,85 мм Экраниров | 68.49 | 68.49
03-00013339 | 01-0154 | PROCONNECT | Кабель витая пара F/UTP черного цвета PROconnect предназначен для создания локальных сетей общего назначения, домашних сетей, сетей малого бизнеса, компьютерных сетей, сетей передачи данных, узкоспециализированных сетей. Применяется для подключения устройств охранной системы, телефонии, интернета, цифрового телевидения и т.д. Служит для прокладки вне зданий. Относится к категории 5е – рассчитан на рабочие частоты до 100 МГц. Проводник кабеля изготовлен из высокоочищенной бескислородной меди и покрыт изоляцией из полиэтилена повышенной плотности (HDPE). Внешняя оболочка выполнена из полиэтилена. Экранирование из алюминиевой фольги предусматривает защиту от электромагнитных помех. Техническое описание: Кабель имеет 8 (восемь жил), четыре пары (4PR) Материал проводника: высокоочищенная бескислородная медь, калибр (24 AWG) Изоляция проводника: полиэтилен повышенной плотности (HDPE), диаметром 0,9 мм Экранирование, FTP: в экране (алюминиевая фольга) Внешняя изоляция: ПЭ — полиэтилен (PE), т | 68.2 | 68.2
00-00032891 | 01-0155 | PROCONNECT | Кабель витая пара F/UTP черного цвета PROconnect предназначен для создания локальных сетей общего назначения, домашних сетей, сетей малого бизнеса, компьютерных сетей, сетей передачи данных, узкоспециализированных сетей. Применяется для подключения устройств охранной системы, телефонии, интернета, цифрового телевидения и т.д. Служит для прокладки вне зданий. Относится к категории 5е – рассчитан на рабочие частоты до 100 МГц. Проводник кабеля изготовлен из высокоочищенной бескислородной меди и покрыт изоляцией из полиэтилена повышенной плотности (HDPE). Внешняя оболочка выполнена из полиэтилена. Экранирование из алюминиевой фольги предусматривает защиту от электромагнитных помех. Дополнительный самонесущий трос позволяет при необходимости подвесить кабель. Техническое описание: Кабель имеет 8 (восемь жил), четыре пары (4PR) Материал проводника: высокоочищенная бескислородная медь,калибр (24 AWG) Изоляция проводника: полиэтилен повышенной плотности (HDPE), диаметром 1,02 мм Экранирование | 92.15 | 92.15
00-00016126 | 01-0152 | PROCONNECT | Кабель витая пара F/UTP серого цвета PROconnect имеет широкую область применения. Используется для создания локальных сетей общего назначения, домашних сетей, сетей малого бизнеса, компьютерных сетей, сетей передачи данных, узкоспециализированных сетей. Применяется для подключения устройств охранной системы, телефонии, интернета, цифрового телевидения и т.д. Предназначен для прокладки внутри зданий. Проводник кабеля изготовлен из высокоочищенной бескислородной меди и покрыт изоляцией из полиэтилена повышенной плотности (HDPE). Внешняя оболочка выполнена из ПВХ. Экранирование из алюминиевой фольги предусматривает защиту от электромагнитных помех. Относится к категории 5е: рассчитан на рабочие частоты до 100 МГц. Высокая скорость передачи данных достигается за счет специального метода обжима кабеля. Техническое описание: Кабель имеет 8 (восемь жил), четыре пары (4PR) Материал центрального проводника: медный провод, калибр (24 AWG) Изоляция проводника: полиэтилен повышенной плотности (HDP | 72.19 | 72.19
03-00002959 | 01-0148-3 | PROCONNECT | Кабель витая пара F/UTP серого цвета PROconnect имеет широкую область применения. Используется для создания локальных сетей общего назначения, домашних сетей, сетей малого бизнеса, компьютерных сетей, сетей передачи данных, узкоспециализированных сетей. Применяется для подключения устройств охранной системы, телефонии, интернета, цифрового телевидения и т.д. Предназначен для прокладки внутри зданий. Относится к категории 5. Проводник кабеля изготовлен из алюминия, плакированного медью CCA, и покрыт изоляцией из полиэтилена повышенной плотности (HDPE). Внешняя оболочка выполнена из ПВХ. Экранирование из алюминиевой фольги предусматривает защиту от электромагнитных помех. Высокая скорость передачи данных достигается за счет специального метода обжима кабеля. Техническое описание: Кабель имеет 8 (восемь жил), четыре пары (4PR) Материал центрального проводника: алюминий плакированный медью провод, калибр (26AWG) Изоляция проводника: полиэтилен повышенной плотности (HDPE), диаметром 0,85 мм | 30.33 | 30.33
03-00002958 | 01-0146-3 | PROCONNECT | Кабель витая пара F/UTP черного цвета PROconnect предназначен для создания локальных сетей общего назначения, домашних сетей, сетей малого бизнеса, компьютерных сетей, сетей передачи данных, узкоспециализированных сетей. Применяется для подключения устройств охранной системы, телефонии, интернета, цифрового телевидения и т.д. Служит для прокладки вне зданий. Относится к категории 5е – рассчитан на рабочие частоты до 100 МГц. Проводник кабеля изготовлен из алюминия, плакированного медью CCA, и покрыт изоляцией из полиэтилена повышенной плотности (HDPE). Внешняя оболочка выполнена из полиэтилена. Экранирование из алюминиевой фольги предусматривает защиту от электромагнитных помех. Техническое описание: Кабель имеет 8 (восемь жил), четыре пары (4PR) Материал центрального проводника: алюминий плакированный медью провод, калибр (24AWG) Изоляция проводника: полиэтилен повышенной плотности (HDPE), диаметром 0,9 мм Экранирование, FTP: в экране (алюминиевая фольга) Внешняя изоляция: ПЭ — полиэт | 36.17 | 36.17
03-00011458 | 01-0121-3 | PROCONNECT | Кабель витая пара F/UTP серого цвета PROconnect имеет широкую область применения. Используется для создания локальных сетей общего назначения, домашних сетей, сетей малого бизнеса, компьютерных сетей, сетей передачи данных, узкоспециализированных сетей. Применяется для подключения устройств охранной системы, телефонии, интернета, цифрового телевидения и т.д. Предназначен для прокладки внутри зданий. Проводник кабеля изготовлен из алюминия, плакированного медью CCA, и покрыт изоляцией из полиэтилена повышенной плотности (HDPE). Внешняя оболочка выполнена из ПВХ. Экранирование из алюминиевой фольги предусматривает защиту от электромагнитных помех. Относится к категории 5е: рассчитан на рабочие частоты до 100 МГц. Высокая скорость передачи данных достигается за счет специального метода обжима кабеля. Техническое описание: Кабель имеет 4 (четыре жилы), две пары (2PR) Материал центрального проводника: алюминий плакированный медью провод, калибр (24AWG) Изоляция проводника: полиэтилен повыше | 27.91 | 27.91
03-00002957 | 01-0142-3 | PROCONNECT | Кабель витая пара F/UTP серого цвета PROconnect имеет широкую область применения. Используется для создания локальных сетей общего назначения, домашних сетей, сетей малого бизнеса, компьютерных сетей, сетей передачи данных, узкоспециализированных сетей. Применяется для подключения устройств охранной системы, телефонии, интернета, цифрового телевидения и т.д. Предназначен для прокладки внутри зданий. Проводник кабеля изготовлен из алюминия, плакированного медью CCA, и покрыт изоляцией из полиэтилена повышенной плотности (HDPE). Внешняя оболочка выполнена из ПВХ. Экранирование из алюминиевой фольги предусматривает защиту от электромагнитных помех. Относится к категории 5е: рассчитан на рабочие частоты до 100 МГц. Высокая скорость передачи данных достигается за счет специального метода обжима кабеля. Техническое описание: - Кабель имеет 8 (восемь жил), четыре пары (4PR) - Материал центрального проводника: алюминий плакированный медью провод, калибр (24AWG) - Изоляция проводника: полиэтиле | 28 | 28
03-00008878 | 01-0147-3 | PROCONNECT | Кабель витая пара F/UTP серого цвета PROconnect имеет широкую область применения. Предназначен для создания локальных сетей общего назначения, домашних сетей, сетей малого бизнеса, компьютерных сетей, сетей передачи данных, узкоспециализированных сетей. Применяется для подключения устройств охранной системы, телефонии, интернета, цифрового телевидения и т.д. Служит для прокладки внутри зданий. Относится к категории 6: используется в высоконагруженных сетях, выдерживает передачу данных с частотой 250 МГц. Проводник кабеля изготовлен из алюминия, плакированного медью CCA, и покрыт изоляцией из полиэтилена повышенной плотности (HDPE). Внешняя оболочка выполнена из ПВХ. Экранирование из алюминиевой фольги предусматривает защиту от электромагнитных помех. Высокая скорость передачи данных достигается за счет специального метода обжима кабеля. Техническое описание: Кабель имеет 8 (восемь жил), четыре пары (4PR) в крестообразном полиэтиленовом разделителе Материал центрального проводника: алюм | 56.01 | 56.01
00-00020025 | 01-0120 | REXANT | Кабель витая пара серого цвета предназначен для создания локальных сетей, компьютерных сетей, подключения устройств охранной системы, телефонии, интернета, камер видеонаблюдения, систем охраны и контроля доступа и т.д. Применяется для прокладки внутри помещений. Отличается жесткостью. Относится к категории 5е. Электромагнитное излучение, исходящее от электроприборов и силовых кабелей, не влияет на качество сигнала благодаря экранированию из алюминиевой фольги. Центральный проводник кабеля изготовлен из высокоочищенной бескислородной меди и покрыт изоляцией HDPE. Внешняя изоляция выполнена из ПВХ, толщиной 0,5 мм. За счет усиления взаимодействия между каждой парой проводников, пользователю доступен высокий уровень эффективности передачи данных. | 39.31 | 39.31
00-00020048 | 01-1203 | REXANT | Кабель витая пара черного цвета предназначен для организации кабельных магистралей снаружи зданий для передачи по ним данных. Применяется в качестве кабели связи. Состоит из 25 пар одножильных медных проводников, изолированных полиэтиленом повышенной плотности (HDPE). Все пары находятся под одной оболочкой, изготовленной из полиэтилена. Для удобства монтажа на внешней стороне оболочки нанесены метки с шагом 1 метр от 0 до 305 метров, что позволяет точно отмерить кабель для прокладки или определить длину уже проложенной трассы. Поставляется на катушке длиной 305 м. | 344.37 | 344.37
03-00009634 | 01-0124 | REXANT | Кабель витая пара черного цвета предназначен для создания локальных сетей, компьютерных сетей, подключения устройств охранной системы, телефонии, интернета, камер видеонаблюдения, систем охраны и контроля доступа и т.д. Относится к категории 5е. Применяется для прокладки вне помещений. Отличается жесткостью. Взаимодействие между каждой парой проводников усилено, благодаря чему достигается высокий уровень передачи данных. Электромагнитное излучение, исходящее от электроприборов и силовых кабелей, не влияет на качество сигнала благодаря экранированию из алюминиевой фольги. Центральный проводник кабеля изготовлен из высокоочищенной бескислородной меди и покрыт изоляцией HDPE. Внешняя изоляция выполнена из полиэтилена. | 62.49 | 62.49
00-00015516 | 01-0122 | REXANT | Кабель витая пара серого цвета предназначен для создания локальных сетей, компьютерных сетей, подключения устройств охранной системы, телефонии, интернета, камер видеонаблюдения, систем охраны и контроля доступа и т.д. Применяется для прокладки внутри помещений. Отличается жесткостью. Относится к категории 5е. Электромагнитное излучение, исходящее от электроприборов и силовых кабелей, не влияет на качество сигнала благодаря экранированию из алюминиевой фольги. Центральный проводник кабеля изготовлен из высокоочищенной бескислородной меди и покрыт изоляцией HDPE. Внешняя изоляция выполнена из ПВХ, толщиной 0,5 мм. За счет усиления взаимодействия между каждой парой проводников, пользователю доступен высокий уровень эффективности передачи данных. | 65.07 | 65.07
00-00020026 | 01-0125 | REXANT | Кабель витая пара серого цвета предназначен для создания локальных сетей, компьютерных сетей, подключения устройств охранной системы, телефонии, интернета, камер видеонаблюдения, систем охраны и контроля доступа и т.д. Используется для изготовления соединительных шнуров - Patching cord. Применяется для прокладки внутри помещений. Отличается жесткостью. Относится к категории 5е. Электромагнитное излучение, исходящее от электроприборов и силовых кабелей, не влияет на качество сигнала благодаря экранированию из алюминиевой фольги. Центральный проводник кабеля изготовлен из высокоочищенной бескислородной меди и покрыт изоляцией HDPE. Внешняя изоляция выполнена из ПВХ, толщиной 0,5 мм. За счет усиления взаимодействия между каждой парой проводников, пользователю доступен высокий уровень эффективности передачи данных. | 63.98 | 63.98
00-00076116 | 001-122087/2 | RIPO | Кабель витая пара экранированный, 4-парный, выполнен из медной проволоки, классифицирован по улучшенной категории 5Е (полоса частот до 100 МГц). Каждая жила изолирована слоем диэлектрика – полиэтиленом высокой плотности с цветовым различием. | Уточняйте у менеджера | Уточняйте у менеджера
00-00076117 | 001-122012/2 | RIPO | Кабель витая пара экранированный, 4-парный, выполнен из медной проволоки, классифицирован по улучшенной категории 5Е (полоса частот до 100 МГц). Каждая жила изолирована слоем диэлектрика – полиэтиленом высокой плотности с цветовым различием. | Уточняйте у менеджера | Уточняйте у менеджера
00-00045189 | 01-0147 | REXANT | Кабель витая пара синего цвета применяется в сетях Gigabit Ethernet и Fast Ethernet. Используется для создания локальных сетей, компьютерных сетей, подключения устройств охранной системы, телефонии, интернета, камер видеонаблюдения и т.п. Служит для установки внутри помещений. Относится к категории 6: работает на частоте 250 Мгц, благодаря чему достигается высокая скорость передачи данных. На расстоянии до 50 м способен поддерживать скорость до 10 Гбит/с. Материал центрального проводника – высокоочищенная бескислородная медь. Изоляция проводника – полиэтилен повышенной плотности (HDPE). Внешняя изоляция изготовлена из ПВХ. Кабель оснащен экраном из алюминиевой фольги, благодаря которому электромагнитное излучение, исходящее от электроприборов и силовых кабелей, не влияет на качество сигнала. | 136.5 | 136.5
00-00020030 | 01-0151 | REXANT | Кабель витая пара оранжевого цвета применяется в сетях Gigabit Ethernet и Fast Ethernet. Используется для создания локальных сетей, компьютерных сетей, подключения устройств охранной системы, телефонии, интернета, камер видеонаблюдения и т.п. Служит для установки внутри помещений. Относится к категории 6: работает на частоте 250 Мгц, благодаря чему достигается высокая скорость передачи данных. На расстоянии до 50 м способен поддерживать скорость до 10 Гбит/с. Материал центрального проводника – высокоочищенная бескислородная медь. Изоляция проводника – полиэтилен повышенной плотности (HDPE). Внешняя изоляция изготовлена из малодымного безгалогенного компаунда, который не распространяет горение, не дымится и не выделяет вредных веществ. Кабель оснащен экраном из алюминиевой фольги, благодаря которому электромагнитное излучение, исходящее от электроприборов и силовых кабелей, не влияет на качество сигнала. | 141.92 | 141.92
00-00019828 | 01-0144 | REXANT | Кабель витая пара черного цвета предназначен для создания локальных сетей, компьютерных сетей, подключения устройств охранной системы, телефонии, интернета, камер видеонаблюдения, систем охраны и контроля доступа и т.д. Относится к категории 5е. Применяется для прокладки вне помещений. Отличается жесткостью. Взаимодействие между каждой парой проводников усилено, благодаря чему достигается высокий уровень передачи данных. Электромагнитное излучение, исходящее от электроприборов и силовых кабелей, не влияет на качество сигнала благодаря экранированию из алюминиевой фольги. Центральный проводник кабеля изготовлен из высокоочищенной бескислородной меди и покрыт изоляцией HDPE. Внешняя изоляция выполнена из полиэтилена. Дополнительный самонесущий трос позволяет при необходимости подвесить кабель. | 104.13 | 104.13
00-00062577 | 01-0146-1 | REXANT | Кабель витая пара черного цвета предназначен для создания локальных сетей, компьютерных сетей, подключения устройств охранной системы, телефонии, интернета, камер видеонаблюдения, систем охраны и контроля доступа и т.д. Относится к категории 5е. Применяется для прокладки вне помещений. Отличается жесткостью. Взаимодействие между каждой парой проводников усилено, благодаря чему достигается высокий уровень передачи данных. Электромагнитное излучение, исходящее от электроприборов и силовых кабелей, не влияет на качество сигнала благодаря экранированию из алюминиевой фольги. Центральный проводник кабеля изготовлен из высокоочищенной бескислородной меди и покрыт изоляцией HDPE. Внешняя изоляция выполнена из полиэтилена. | 82.92 | 82.92
00-00020028 | 01-0146 | REXANT | Кабель витая пара черного цвета предназначен для создания локальных сетей, компьютерных сетей, подключения устройств охранной системы, телефонии, интернета, камер видеонаблюдения, систем охраны и контроля доступа и т.д. Относится к категории 5е. Применяется для прокладки вне помещений. Отличается жесткостью. Взаимодействие между каждой парой проводников усилено, благодаря чему достигается высокий уровень передачи данных. Электромагнитное излучение, исходящее от электроприборов и силовых кабелей, не влияет на качество сигнала благодаря экранированию из алюминиевой фольги. Центральный проводник кабеля изготовлен из высокоочищенной бескислородной меди и покрыт изоляцией HDPE. Внешняя изоляция выполнена из полиэтилена. | 84.17 | 84.17
03-00009642 | 01-0143 | REXANT | Кабель витая пара серого цвета предназначен для создания локальных сетей, компьютерных сетей, подключения устройств охранной системы, телефонии, интернета, камер видеонаблюдения, систем охраны и контроля доступа и т.д. Применяется для прокладки внутри помещений. Отличается жесткостью. Относится к категории 5е. Электромагнитное излучение, исходящее от электроприборов и силовых кабелей, не влияет на качество сигнала благодаря экранированию из алюминиевой фольги. Центральный проводник кабеля изготовлен из высокоочищенной бескислородной меди и покрыт изоляцией HDPE. Внешняя изоляция выполнена из ПВХ, толщиной 0,5 мм. За счет усиления взаимодействия между каждой парой проводников, пользователю доступен высокий уровень эффективности передачи данных. | 83.17 | 83.17
00-00020031 | 01-0145 | REXANT | Кабель витая пара серого цвета предназначен для создания локальных сетей, компьютерных сетей, подключения устройств охранной системы, телефонии, интернета, камер видеонаблюдения, систем охраны и контроля доступа и т.д. Используется для изготовления соединительных шнуров - Patching cord. Применяется для прокладки внутри помещений. Отличается жесткостью. Относится к категории 5е. Электромагнитное излучение, исходящее от электроприборов и силовых кабелей, не влияет на качество сигнала благодаря экранированию из алюминиевой фольги. Центральный проводник кабеля изготовлен из высокоочищенной бескислородной меди и покрыт изоляцией HDPE. Внешняя изоляция выполнена из ПВХ, толщиной 0,5 мм. За счет усиления взаимодействия между каждой парой проводников, пользователю доступен высокий уровень эффективности передачи данных. | 101.51 | 101.51
00-00020029 | 01-0150 | REXANT | Кабель витая пара оранжевого цвета предназначен для создания локальных сетей, компьютерных сетей, подключения устройств охранной системы, телефонии, интернета, камер видеонаблюдения, систем охраны и контроля доступа и т.д. Применяется для прокладки внутри помещений. Отличается жесткостью. Относится к категории 5е. Электромагнитное излучение, исходящее от электроприборов и силовых кабелей, не влияет на качество сигнала благодаря экранированию из алюминиевой фольги. Центральный проводник кабеля изготовлен из высокоочищенной бескислородной меди и покрыт изоляцией HDPE. Внешняя изоляция выполнена из безгалогенного компаунда, толщиной 0,5 мм. За счет усиления взаимодействия между каждой парой проводников, пользователю доступен высокий уровень эффективности передачи данных. | 96.69 | 96.69
03-00007808 | FTP 5E 2x2x0.5 + 2x0.75 outdoor, 200м (05-055) | ЭЛЕТЭК | Кабель «витая пара» с дополнительным питанием, предназначен для подключения IP-камер видеонаблюдения с ИК-подсветкой, подогревом и ДУ. | 39.76 | 37.28
00-00071381 | FTP 5E 4x2x0.5 + 2x0.75 CU outdoor, 200 м (05-072) | ЭЛЕТЭК | Кабель «витая пара» с дополнительным питанием, предназначен для подключения IP-камер видеонаблюдения с ИК-подсветкой, подогревом и ДУ. | 112.69 | 105.65
00-00025501 | FTP 5E 4x2x0.5 + 2x0.75 outdoor,трос,200м (05-075) | ЭЛЕТЭК | Кабель «витая пара» с дополнительным питанием, предназначен для подключения IP-камер видеонаблюдения с ИК-подсветкой, подогревом и ДУ. | 86.54 | 81.14
03-00001569 | FTP 5E 4x2x0.5 + 2x0.75 outdoor,экон,200м (05-071) | ЭЛЕТЭК | Кабель «витая пара» с дополнительным питанием, предназначен для подключения IP-камер видеонаблюдения с ИК-подсветкой, подогревом и ДУ. | 40.27 | 37.76
03-00000913 | FTP 5E 4x2x0.5 + 2x0.75 outdoor, 200м (05-070) | ЭЛЕТЭК | Кабель «витая пара» с дополнительным питанием, предназначен для подключения IP-камер видеонаблюдения с ИК-подсветкой, подогревом и ДУ. | 82.7 | 77.54
00-00018332 | FTP 5E 4x2x0.5 + 2x0.75, 200м (05-060) | ЭЛЕТЭК | Кабель «витая пара» с дополнительным питанием, предназначен для подключения IP-камер видеонаблюдения с ИК-подсветкой, подогревом и ДУ. | 79.97 | 74.97
00-00025500 | FTP 5E 4x2x0.5 + 2x0.75, эконом, 200м (05-061) | ЭЛЕТЭК | Кабель «витая пара» с дополнительным питанием, предназначен для подключения IP-камер видеонаблюдения с ИК-подсветкой, подогревом и ДУ. | 36.54 | 34.26
00-00025502 | FTP 5E 4x2x0.5 + 2x1.0 outdoor, 200м (05-080) | ЭЛЕТЭК | Кабель «витая пара» с дополнительным питанием, предназначен для подключения IP-камер видеонаблюдения с ИК-подсветкой, подогревом и ДУ. | 90.35 | 84.71
00-00071382 | FTP 5E 4x2x0.5+2x1.0 outdoor, трос, 200м (05-085) | ЭЛЕТЭК | Кабель «витая пара» с дополнительным питанием, предназначен для подключения IP-камер видеонаблюдения с ИК-подсветкой, подогревом и ДУ. | 93.33 | 87.5
03-00001857 | FTP 5E 4x2x0.5 + 2x1.5 outdoor, 200м (05-090) | ЭЛЕТЭК | Кабель «витая пара» с дополнительным питанием, предназначен для подключения IP-камер видеонаблюдения с ИК-подсветкой, подогревом и ДУ. | 95.6 | 89.63
03-00011158 | FTP 5E Eletec 10x2xAWG24, 305 м, медь (06-906) | ЭЛЕТЭК | Кабель «витая пара» (LAN) применяется в компьютерных сетях, сетях передачи данных, телефонии, системах цифрового телевидения, системах видеонаблюдения, системах охраны и контроля доступа, с одним внешним экраном, 4 парный кабель, усовершенствованная категория 5. Скорость передачи до 100 Мбит/с при использовании 2 пар и до 1000 Мбит/с при использовании 4 пар проводников. | 120.86 | 113.31
00-00025537 | FTP 5E Eletec 25x2xAWG24, 305 м, медь (06-951) | ЭЛЕТЭК | Кабель «витая пара» (LAN) применяется в компьютерных сетях, сетях передачи данных, телефонии, системах цифрового телевидения, системах видеонаблюдения, системах охраны и контроля доступа, с одним внешним экраном, 4 парный кабель, усовершенствованная категория 5. Скорость передачи до 100 Мбит/с при использовании 2 пар и до 1000 Мбит/с при использовании 4 пар проводников. | 234.38 | 219.74
00-00061762 | FTP 5E Eletec 2x2xAWG24, 305 м, медь (06-221) | ЭЛЕТЭК | Кабель «витая пара» (LAN) применяется в компьютерных сетях, сетях передачи данных, телефонии, системах цифрового телевидения, системах видеонаблюдения, системах охраны и контроля доступа, с одним внешним экраном, 4 парный кабель, усовершенствованная категория 5. Скорость передачи до 100 Мбит/с при использовании 2 пар и до 1000 Мбит/с при использовании 4 пар проводников. | 27.33 | 25.62
00-00061764 | FTP 5E Eletec 2x2xAWG24, наружный, 305 м, медь (06 | ЭЛЕТЭК | Кабель «витая пара» (LAN) применяется в компьютерных сетях, сетях передачи данных, телефонии, системах цифрового телевидения, системах видеонаблюдения, системах охраны и контроля доступа, с одним внешним экраном, 4 парный кабель, усовершенствованная категория 5. Скорость передачи до 100 Мбит/с при использовании 2 пар и до 1000 Мбит/с при использовании 4 пар проводников. | 26.93 | 25.25
00-00058081 | FTP 5E Eletec 4x2xAWG24 LSZH 305м, медь (06-961) | ЭЛЕТЭК | Кабель «витая пара» (LAN) применяется в компьютерных сетях, сетях передачи данных, телефонии, системах цифрового телевидения, системах видеонаблюдения, системах охраны и контроля доступа, с одним внешним экраном, 4 парный кабель, усовершенствованная категория 5. Скорость передачи до 100 Мбит/с при использовании 2 пар и до 1000 Мбит/с при использовании 4 пар проводников. | 55.04 | 51.6
00-00025535 | FTP 5E Eletec 4x2xAWG24наруж,тр(многопров)(06-527) | ЭЛЕТЭК | Кабель «витая пара» (LAN) применяется в компьютерных сетях, сетях передачи данных, телефонии, системах цифрового телевидения, системах видеонаблюдения, системах охраны и контроля доступа, с одним внешним экраном, 4 парный кабель, усовершенствованная категория 5. Скорость передачи до 100 Мбит/с при использовании 2 пар и до 1000 Мбит/с при использовании 4 пар проводников. | 64.91 | 60.86
00-00025536 | FTP 5E Eletec 4x2xAWG24наруж,трос.,медь(06-523) | ЭЛЕТЭК | Кабель «витая пара» (LAN) применяется в компьютерных сетях, сетях передачи данных, телефонии, системах цифрового телевидения, системах видеонаблюдения, системах охраны и контроля доступа, с одним внешним экраном, 4 парный кабель, усовершенствованная категория 5. Скорость передачи до 100 Мбит/с при использовании 2 пар и до 1000 Мбит/с при использовании 4 пар проводников. | 63.57 | 59.6
00-00025532 | FTP 5E Eletec 4x2xAWG24 наруж,экон,CCA (06-823) | ЭЛЕТЭК | Кабель «витая пара» (LAN) применяется в компьютерных сетях, сетях передачи данных, телефонии, системах цифрового телевидения, системах видеонаблюдения, системах охраны и контроля доступа, с одним внешним экраном, 4 парный кабель, усовершенствованная категория 5. Скорость передачи до 100 Мбит/с при использовании 2 пар и до 1000 Мбит/с при использовании 4 пар проводников. | 17.74 | 16.64
03-00007162 | FTP 5E Eletec 4x2xAWG24 экон(CU30%),ССА(06-821) | ЭЛЕТЭК | Кабель «витая пара» (LAN) применяется в компьютерных сетях, сетях передачи данных, телефонии, системах цифрового телевидения, системах видеонаблюдения, системах охраны и контроля доступа, с одним внешним экраном, 4 парный кабель, усовершенствованная категория 5. Скорость передачи до 100 Мбит/с при использовании 2 пар и до 1000 Мбит/с при использовании 4 пар проводников. | 17.42 | 16.34
00-00021934 | FTP 5E Eletec 4x2xAWG24, 305 м, медь (06-421) | ЭЛЕТЭК | Кабель «витая пара» (LAN) применяется в компьютерных сетях, сетях передачи данных, телефонии, системах цифрового телевидения, системах видеонаблюдения, системах охраны и контроля доступа, с одним внешним экраном, 4 парный кабель, усовершенствованная категория 5. Скорость передачи до 100 Мбит/с при использовании 2 пар и до 1000 Мбит/с при использовании 4 пар проводников. | 46.93 | 44
00-00061768 | FTP 5E Eletec 4x2xAWG24, Profi Line, 305м, медь (0 | ЭЛЕТЭК | Кабель «витая пара» (LAN) применяется в компьютерных сетях, сетях передачи данных, телефонии, системах цифрового телевидения, системах видеонаблюдения, системах охраны и контроля доступа, с одним внешним экраном, 4 парный кабель, усовершенствованная категория 5. Скорость передачи до 100 Мбит/с при использовании 2 пар и до 1000 Мбит/с при использовании 4 пар проводников. | 52.32 | 49.05
00-00061772 | FTP 5E Eletec 4x2xAWG24, Profi Line, наруж, 305м, | ЭЛЕТЭК | Кабель «витая пара» (LAN) применяется в компьютерных сетях, сетях передачи данных, телефонии, системах цифрового телевидения, системах видеонаблюдения, системах охраны и контроля доступа, с одним внешним экраном, 4 парный кабель, усовершенствованная категория 5. Скорость передачи до 100 Мбит/с при использовании 2 пар и до 1000 Мбит/с при использовании 4 пар проводников. | 51.87 | 48.63
00-00061767 | FTP 5E Eletec 4x2xAWG24, STRANDED (многопр жил), 3 | ЭЛЕТЭК | Кабель «витая пара» (LAN) применяется в компьютерных сетях, сетях передачи данных, телефонии, системах цифрового телевидения, системах видеонаблюдения, системах охраны и контроля доступа, с одним внешним экраном, 4 парный кабель, усовершенствованная категория 5. Скорость передачи до 100 Мбит/с при использовании 2 пар и до 1000 Мбит/с при использовании 4 пар проводников. | 58.77 | 55.1
03-00007812 | FTP 5E Eletec 4x2xAWG24, наружный,медь (06-423) | ЭЛЕТЭК | Кабель «витая пара» (LAN) применяется в компьютерных сетях, сетях передачи данных, телефонии, системах цифрового телевидения, системах видеонаблюдения, системах охраны и контроля доступа, с одним внешним экраном, 4 парный кабель, усовершенствованная категория 5. Скорость передачи до 100 Мбит/с при использовании 2 пар и до 1000 Мбит/с при использовании 4 пар проводников. | 46.64 | 43.72
00-00025527 | FTP 5E Ship lite 4x2xAWG25, 305 м, медь (06-419) | ЭЛЕТЭК | Кабель «витая пара» (LAN) применяется в компьютерных сетях, сетях передачи данных, телефонии, системах цифрового телевидения, системах видеонаблюдения, системах охраны и контроля доступа, с одним внешним экраном, 4 парный кабель, усовершенствованная категория 5. Скорость передачи до 100 Мбит/с при использовании 2 пар и до 1000 Мбит/с при использовании 4 пар проводников. | 34.99 | 32.81
00-00079386 | FTP 5E SMART line 4x2xAWG24, 305м, медь (06-419 S) | ЭЛЕТЭК | Кабель «витая пара» (LAN) применяется в компьютерных сетях, сетях передачи данных, телефонии, системах цифрового телевидения, системах видеонаблюдения, системах охраны и контроля доступа, с одним внешним экраном, 4 парный кабель, усовершенствованная категория 5. Скорость передачи до 100 Мбит/с при использовании 2 пар и до 1000 Мбит/с при использовании 4 пар проводников. | 43.81 | 41.07
00-00025528 | FTP 6 Eletec 4x2xAWG23 нг(А)-HF 305м,медь(06-742) | ЭЛЕТЭК | Кабель «витая пара» (LAN) применяется в компьютерных сетях, сетях передачи данных, телефонии, системах цифрового телевидения, системах видеонаблюдения, системах охраны и контроля доступа, с одним внешним экраном. Применяется в сетях Fast Ethernet и Gigabit Ethernet, состоит из 4 пар проводников. Способен передавать данные на скорости до 10 Гбит/с на расстояние до 55 м или данные на скорости 1 Гбит/с на расстояние до 100 м. | 73.92 | 69.3
00-00025539 | FTP 6 Eletec 4x2xAWG23, 305 м, медь (06-921) | ЭЛЕТЭК | Кабель «витая пара» (LAN) применяется в компьютерных сетях, сетях передачи данных, телефонии, системах цифрового телевидения, системах видеонаблюдения, системах охраны и контроля доступа, с одним внешним экраном. Применяется в сетях Fast Ethernet и Gigabit Ethernet, состоит из 4 пар проводников. Способен передавать данные на скорости до 10 Гбит/с на расстояние до 55 м или данные на скорости 1 Гбит/с на расстояние до 100 м. | 73.92 | 69.3
00-00025540 | FTP 6 Eletec 4x2xAWG24, 305 м, медь (06-920) | ЭЛЕТЭК | Кабель «витая пара» (LAN) применяется в компьютерных сетях, сетях передачи данных, телефонии, системах цифрового телевидения, системах видеонаблюдения, системах охраны и контроля доступа, с одним внешним экраном. Применяется в сетях Fast Ethernet и Gigabit Ethernet, состоит из 4 пар проводников. Способен передавать данные на скорости до 10 Гбит/с на расстояние до 55 м или данные на скорости 1 Гбит/с на расстояние до 100 м. | 68.82 | 64.52
00-00061766 | FTP 6A Eletec 4x2xAWG23, наружный, 305м, медь (06- | ЭЛЕТЭК | Кабель «витая пара» (LAN) применяется в компьютерных сетях, сетях передачи данных, телефонии, системах цифрового телевидения, системах видеонаблюдения, системах охраны и контроля доступа, с одним внешним экраном. Применяется в сетях Gigabit Ethernet. Способен передавать данные на скорости до 10 Гбит/с на расстояние до 100 м. | 93.01 | 87.2
00-00076118 | 001-122014/010514 | RIPO | Кабель витая пара экранированный LAN, состоит из 4-х пар одножильных проводников, усовершенствованная 5-я категория, обеспечивает высокоточную передачу сигналов на большие расстояния. Защитный экран из фольги защищает передаваемый цифровой сигнал от электромагнитных помех. | Уточняйте у менеджера | Уточняйте у менеджера
00-00076119 | 001-122015/010405 | RIPO | Кабель витая пара экранированный, моножильный, медный, 4-парный, классифицированный по категории 5Е. Токопроводящие жилы изолированы оболочкой из полиэтилена высокой плотности с цветовой идентификацией. Под оболочкой расположен слой защитного экрана. | Уточняйте у менеджера | Уточняйте у менеджера
00-00076120 | 001-122016/010806 | RIPO | Кабель витая пара экранированный, медный, моножильный, 4-парный, классифицированный по улучшенной категории 6 (полоса частот 250МГц). Каждая жила изолирована в полиэтилен высокой плотности (диэлектрик) с цветовой идентификацией. Внутри кабеля расположен крестообразный полиэтиленовый разделитель – сепаратор. Набор жил вместе с сепаратором заключен в защитный экран – фольгу. | Уточняйте у менеджера | Уточняйте у менеджера
00-00076121 | 001-122003 | RIPO | Кабель витая пара представляет четырехпарный моножильный кабель для внешней прокладки усовершенствованной 5Е категории. Оболочка из полиэтилена высокой плотности с цветовой идентификацией изолирует токопроводящие жилы. Под оболочкой расположен слой защитного экрана из фольги. | Уточняйте у менеджера | Уточняйте у менеджера
00-00076122 | 001-122002/100 | RIPO | Кабель витая пара с экранированием. Использование алюминия, плакированного медью (ССА), существенно снижает себестоимость проводников и позволяет сохранить основные полезные свойства. Внешняя оболочка сделана из прочного и износоустойчивого материала поливинилхлорида (ПВХ). | Уточняйте у менеджера | Уточняйте у менеджера
00-00076123 | 001-122002/010409 | RIPO | Кабель витая пара с экранированием. Использование алюминия, плакированного медью (ССА), существенно снижает себестоимость проводников и позволяет сохранить основные полезные свойства. Внешняя оболочка сделана из прочного и износоустойчивого материала поливинилхлорида (ПВХ). | Уточняйте у менеджера | Уточняйте у менеджера
00-00076124 | 001-122025 | RIPO | Кабель витая пара экранированный моножильный медный кабель (4 пары) категории 5Е. Оболочка из полиэтилена высокой плотности с цветовой идентификацией изолирует токопроводящие жилы. | Уточняйте у менеджера | Уточняйте у менеджера
00-00047241 | DS-1LN5E-E/E | HikVision | Кабель UTP для внутренней прокладки 8 жил/4 пары 24AWG CAT5e, бухта 305м Неэкранированная витая пара; материал проводника: медь диаметром 0,45 мм; материал оболочки: ПВХ (PVC); изоляция проводников: полиэтилен высокой плотности HDPE; внешняя оболочка диаметром 5мм, серый цвет кабеля. Гарантированный стабильный линк и поддержка функции PoE на расстояния до 250 метров при использовании соответствующих сетевых коммутаторов Hikvision. | Уточняйте у менеджера | Уточняйте у менеджера
00-00038040 | DS-1LN5E-S | HikVision | Кабель UTP для внутренней прокладки 8 жил/4 пары 24AWG CAT5e, бухта 305м. Неэкранированная витая пара; материал проводника: высокоочищенная 100% бескислородная медь диаметром 0,5 мм; материал оболочки: ПВХ (PVC); изоляция проводников: полиэтилен высокой плотности HDPE; внешняя оболочка диаметром 5мм. Гарантированный стабильный линк и поддержка функции PoE на расстояния до 250 метров при использовании соответствующих сетевых коммутаторов Hikvision. | Уточняйте у менеджера | Уточняйте у менеджера
00-00057530 | DS-1LN5EO-UU/E | HikVision | Кабель UTP для внешнней прокладки 8 жил/4 пары 24AWG CAT5E, бухта 305м. Неэкранированная витая пара; материал проводника: медь диаметром 0,5мм; материал оболочки: PE; изоляция проводников: полиэтилен высокой плотности HDPE; внешняя оболочка диаметром 5.0мм. Черный цвет кабеля. Гарантированный стабильный линк и поддержка функции PoE на расстояния до 300 метров при использовании соответствующих сетевых коммутаторов Hikvision. | Уточняйте у менеджера | Уточняйте у менеджера
00-00061137 | DS-1LN5EU-SC0 | HikVision | Кабель UTP для внешнней прокладки 8 жил/4 пары 24AWG CAT5E, бухта 305м Неэкранированная витая пара; материал проводника: медь диаметром 0,5мм; материал оболочки: ПВХ (PVC); изоляция проводников: полиэтилен высокой плотности HDPE; внешняя оболочка диаметром 5.0мм. Серый цвет кабеля. Гарантированный стабильный линк и поддержка функции PoE на расстояния до 300 метров при использовании соответствующих сетевых коммутаторов Hikvision. | Уточняйте у менеджера | Уточняйте у менеджера
00-00047242 | DS-1LN6-UE-W | HikVision | Кабель UTP для внутренней прокладки 8 жил/4 пары 24AWG CAT6, бухта 305м Неэкранированная витая пара; материал проводника: медь диаметром 0,53мм; материал оболочки: ПВХ (PVC); изоляция проводников: полиэтилен высокой плотности HDPE; внешняя оболочка диаметром 6,2мм. Белый цвет кабеля. Гарантированный стабильный линк и поддержка функции PoE на расстояния до 300 метров при использовании соответствующих сетевых коммутаторов Hikvision. | Уточняйте у менеджера | Уточняйте у менеджера
00-00038041 | DS-1LN6-UU | HikVision | Кабель UTP для внутренней прокладки 8 жил/4 пары 24AWG CAT6, бухта 305м. Неэкранированная витая пара; материал проводника: высокоочищенная 100% бескислородная медь диаметром 0,57мм; материал оболочки: ПВХ (PVC); изоляция проводников: полиэтилен высокой плотности HDPE; внешняя оболочка диаметром 6,2мм. Гарантированный стабильный линк и поддержка функции PoE на расстояния до 300 метров при использовании соответствующих сетевых коммутаторов Hikvision. | Уточняйте у менеджера | Уточняйте у менеджера
00-00044928 | HWC-5EAU-G | HikVision | Кабель UTP 8 жил/4 пары 24AWG CAT5e Бухта 305м. Неэкранированная витая пара, материал проводника - омедненный алюминий, диаметром 0,5 мм. Материал оболочки – ПВХ (PVC). Изоляция проводников - полиэтилен высокой плотности HDPE. Диаметр внешней оболочки 5 мм. Гарантированный стабильный линк и поддержка функции PoE на расстояния до 250 метров при использовании соответствующих сетевых коммутоторов Hikvision. | Уточняйте у менеджера | Уточняйте у менеджера
00-00069602 | UUTP4-C5E-P24-IN-LSZH-BL-100 | Hyperline | Кабель витая пара, неэкранированная U/UTP, категория 5e, 4 пары (24 AWG), многожильный (patсh), LSZH, нг(А)-HF, -20°C – +75°C, синий | 12400 | 12400
00-00019988 | UUTP4-C5E-S24-IN-PVC-GY-305 | Hyperline | Кабель витая пара, неэкранированная U/UTP, категория 5e, 4 пары (24 AWG), одножильный (solid), PVC, -20°C – +75°C, серый (305 м) | 27300 | 27300
00-00101155 | Кабель витая пара (CCA-UU002-5-PVC-GY) | NETLAN | Кабель U/UTP 2 пары, Кат.5, 100МГц, одножильный, CCA (омедненный алюминий), внутренний, PVC нг(B), серый, 305м. Кабель содержит 2 витые пары сплошных алюминиевых проводников, плакированных чистой медью (ССА). Кабель выполнен в неэкранированном исполнении, и является экономичным решением, при этом полностью соответствует заявленной категории 5, обеспечивая передачу данных со скоростью 100 Мбит/с. Предназначен для внутренней прокладки. Поставляется в картонных коробках, по 305 м. Для удобства транспортировки и лучшей сохранности, две коробки с кабелем дополнительно объединены в одну общую транспортную картонную коробку. | 2795 | 2795
00-00084759 | Кабель витая пара (EC-UF002-5-PE-BK) | NETLAN | Кабель F/UTP 2 пары, Кат.5 (Класс D), 100МГц, одножильный, BC (чистая медь), внешний, PE до -40C, черный, 305м. Двухпарный кабель на основе витой пары применяется для организации кабельных сегментов со скоростью передачи данных до 100 Мбит/c. Также может быть использован для передачи аналоговой информации. Кабели содержит 2 пары витых медных проводников, выполнен в экранированном исполнении, соответствует категории 5 и предназначен для внешней прокладки. Поставляется в индивидуальных в картонных коробках, по 305 м. Для удобства транспортировки и лучшей сохранности, две коробки с кабелем дополнительно объединены в одну общую транспортную картонную коробку. | 8045 | 8045
00-00058477 | Кабель витая пара (EC-UF004-5E-LSZH-OR) | NETLAN | Кабель F/UTP 4 пары, Кат.5e (Класс D), 100МГц, одножильный, BC (чистая медь), внутренний, LSZH нг(B)-HF, оранжевый, 305м. Четырехпарный кабель на основе витой пары, категории 5e применяется для организации высокоскоростных кабельных сегментов со скоростью передачи данных до 1 Гбит/c. Также может быть использован для передачи аналоговой информации. | 12604 | 12604
00-00100840 | Кабель витая пара (EC-UF004-5E-PC075-PE-BK) | NETLAN | Кабель F/UTP 4 пары, Кат.5e (Класс D), 100МГц, одножильный, BC (чистая медь), с многожильным силовым кабелем 0,75мм2, внешний, PE до -40C, черный, 305м. Четырехпарный кабель на основе витой пары, категории 5e применяется для организации высокоскоростных кабельных сегментов со скоростью передачи данных до 1 Гбит/c. Также может быть использован для передачи аналоговой информации, а так же имеет в своем составе кабель питания сечением 0,75 mm2, который возможно использовать для подключения к камерам видео наблюдения. Кабель содержит 4 пары витых медных проводников и 1 пару медных проводников для кабеля питания, выполнен в экранированном исполнении, соответствует категории 5e и предназначен для внешней прокладки. Поставляется на фанерных барабанах, по 305м. | 24666 | 24666
03-00002964 | Кабель витая пара (EC-UF004-5E-PE-BK) | NETLAN | Кабель F/UTP 4 пары, Кат.5e (Класс D), 100МГц, одножильный, BC (чистая медь), внешний, PE до -40C, черный, 305м. Четырехпарный кабель на основе витой пары, категории 5eприменяется для организации высокоскоростных кабельных сегментов со скоростью передачи данных до 1 Гбит/c. Также может быть использован для передачи аналоговой информации. Кабели EC-UF004-5E-PE-BK и EC-UF004-5E-PE-BK-1 содержат 4 пары витых медных проводников, выполнен в экранированном исполнении, соответствует категории 5e и предназначен для внешней прокладки. Поставляется в индивидуальных упаковках по 100 м, 4 бухт объединены в картонную коробку для удобства хранения и транспортировки, а также в картонных коробках, по 305 м. Для удобства транспортировки и лучшей сохранности, две коробки с кабелем дополнительно объединены в одну общую транспортную картонную коробку. | 39.37 | 39.37
00-00117120 | Кабель витая пара (EC-UF004-5E-PE-BK-1) | NETLAN | Кабель F/UTP 4 пары, Кат.5e (Класс D), 100МГц, одножильный, BC (чистая медь), внешний, PE до -40C, черный, 100м. Четырехпарный кабель на основе витой пары, категории 5eприменяется для организации высокоскоростных кабельных сегментов со скоростью передачи данных до 1 Гбит/c. Также может быть использован для передачи аналоговой информации. Кабели EC-UF004-5E-PE-BK и EC-UF004-5E-PE-BK-1 содержат 4 пары витых медных проводников, выполнен в экранированном исполнении, соответствует категории 5e и предназначен для внешней прокладки. Поставляется в индивидуальных упаковках по 100 м, 4 бухт объединены в картонную коробку для удобства хранения и транспортировки, а также в картонных коробках, по 305 м. Для удобства транспортировки и лучшей сохранности, две коробки с кабелем дополнительно объединены в одну общую транспортную картонную коробку. | 4102 | 4102
00-00057811 | Кабель витая пара (EC-UF004-5E-PE-SW-BK) | NETLAN | Кабель медный F/UTP, cat 5е, 4х2х0,47, экранированный для внешней прокладки, оболочка черного цвета, внешний диаметр 6 мм, с одножильным тросом; диапазон рабочих температур -40 ...+60°С, температура монтажа не ниже -10°С | 45.07 | 45.07
00-00038668 | Кабель витая пара (EC-UF004-5E-PVC-GY) | NETLAN | Кабель F/UTP 4 пары, Кат.5e (Класс D), 100МГц, одножильный, BC (чистая медь), внутренний, PVC нг(B), серый, 305м. Четырехпарные кабели категории 5e на основе витой пары предназначены для использования в системах передачи данных со скоростью до 1 Гбит/c. Кабели EC-UF004-5E-PVC-GY-1 и EC-UF004-5E-PVC-GY выполнен в экранированном исполнении (F/UTP), соответствует категории 5e и предназначен для внутренней прокладки. Внешняя оболочка изготавливается из неподдерживающего горение ПВХ, исполнение нг(В). Поставляется в индивидуальных упаковках по 100 м, 4 бухт объединены в картонную коробку для удобства хранения и транспортировки, а также в картонных коробках, по 305 м и 500 м. Для удобства транспортировки и лучшей сохранности, две коробки с кабелем дополнительно объединены в одну общую транспортную картонную коробку. | 39.08 | 39.08
00-00071594 | Кабель витая пара (EC-UF004-5E-PVC-GY-1) | NETLAN | Кабель F/UTP 4 пары, Кат.5e (Класс D), 100МГц, одножильный, BC (чистая медь), внутренний, PVC нг(B), серый, 100м. Четырехпарные кабели категории 5e на основе витой пары предназначены для использования в системах передачи данных со скоростью до 1 Гбит/c. Кабели EC-UF004-5E-PVC-GY-1 и EC-UF004-5E-PVC-GY выполнен в экранированном исполнении (F/UTP), соответствует категории 5e и предназначен для внутренней прокладки. Внешняя оболочка изготавливается из неподдерживающего горение ПВХ, исполнение нг(В). Поставляется в индивидуальных упаковках по 100 м, 4 бухт объединены в картонную коробку для удобства хранения и транспортировки, а также в картонных коробках, по 305 м и 500 м. Для удобства транспортировки и лучшей сохранности, две коробки с кабелем дополнительно объединены в одну общую транспортную картонную коробку. | 3918 | 3918
00-00046226 | Кабель витая пара (EC-UF010-5-PE-BK-3) | NETLAN | Кабель F/UTP 10 пар, Кат.5 (Класс D), 100МГц, одножильный, BC (чистая медь), внешний, PE до -40C, черный, 305м. Многопарный кабель на основе витой пары, категории 5 применяется для организации магистральных кабельных сегментов со скоростью передачи данных до 100 Мбит/c. Также может быть использован для передачи аналоговой информации. Кабель содержит 10 пар витых медных проводников, выполнен в экранированном исполнении, соответствует категории 5 и предназначен для внешней прокладки. Поставляется на фанерных барабанах, по 305м. | 29000 | 29000
00-00047829 | Кабель витая пара (EC-UU002-5-LSZH-OR) | NETLAN | Кабель U/UTP 2 пары, Кат.5 (Класс D), 100МГц, одножильный, BC (чистая медь), внутренний, LSZH нг(B)-HF, оранжевый, 305м. Двухпарный кабель на основе витой пары применяется для организации кабельных сегментов со скоростью передачи данных до 100 Мбит/c. Также может быть использован для передачи аналоговой информации. Кабель выполнен в неэкранированном исполнении U/UTP, соответствует категории 5 и предназначен для внутренней прокладки. Внешняя оболочка изготавливается из LSZH-компаунда, малодымного и не выделяющего ядовитых соединений в процессе горения. Поставляются в картонных коробках, по 305 м. Для удобства транспортировки и лучшей сохранности, две коробки с кабелями дополнительно объединены в одну общую транспортную картонную коробку. | 5988 | 5988
00-00033210 | Кабель витая пара (EC-UU002-5-PE-BK) | NETLAN | Кабель U/UTP 2 пары, Кат.5 (Класс D), 100МГц, одножильный, BC (чистая медь), внешний, PE до -40C, черный, 305м. Двухпарный кабель на основе витой пары применяется для организации кабельных сегментов со скоростью передачи данных до 100 Мбит/c. Также может быть использован для передачи аналоговой информации. Кабели содержит 2 пары витых медных проводников, выполнен в неэкранированном исполнении, соответствует категории 5 и предназначен для внешней прокладки. Поставляется в индивидуальных в картонных коробках, по 305 м. Для удобства транспортировки и лучшей сохранности, две коробки с кабелем дополнительно объединены в одну общую транспортную картонную коробку. | 5688 | 5688
00-00035852 | Кабель витая пара (EC-UU002-5-PVC-GY) | NETLAN | Кабель U/UTP 2 пары, Кат.5 (Класс D), 100МГц, одножильный, BC (чистая медь), внутренний, PVC нг(B), серый, 305м. Двухпарный кабель на основе витой пары применяется для организации кабельных сегментов со скоростью передачи данных до 100 Мбит/c. Также может быть использован для передачи аналоговой информации. Кабели EC-UU002-5-PVC-GY-1, EC-UU002-5-PVC-GY и EC-UU002-5-PVC-GY-5 содержат 2 пары витых медных проводников, выполнен в неэкранированном исполнении, соответствует категории 5 и предназначен для внутренней прокладки. Поставляется в индивидуальных упаковках по 100 м, 6 бухт объединены в картонную коробку для удобства хранения и транспортировки, а также в картонных коробках, по 305 м и 500 м. Для удобства транспортировки и лучшей сохранности, две коробки с кабелем дополнительно объединены в одну общую транспортную картонную коробку. | 4873 | 4873
00-00035853 | Кабель витая пара (EC-UU002-5-PVC-GY-1) | NETLAN | Кабель U/UTP 2 пары, Кат.5 (Класс D), 100МГц, одножильный, BC (чистая медь), внутренний, PVC нг(B), серый, 100м. Двухпарный кабель на основе витой пары применяется для организации кабельных сегментов со скоростью передачи данных до 100 Мбит/c. Также может быть использован для передачи аналоговой информации. Кабели EC-UU002-5-PVC-GY-1, EC-UU002-5-PVC-GY и EC-UU002-5-PVC-GY-5 содержат 2 пары витых медных проводников, выполнен в неэкранированном исполнении, соответствует категории 5 и предназначен для внутренней прокладки. Поставляется в индивидуальных упаковках по 100 м, 6 бухт объединены в картонную коробку для удобства хранения и транспортировки, а также в картонных коробках, по 305 м и 500 м. Для удобства транспортировки и лучшей сохранности, две коробки с кабелем дополнительно объединены в одну общую транспортную картонную коробку. | 1693 | 1693
00-00062071 | Кабель витая пара (EC-UU002-5-PVC-GY-5) | NETLAN | Кабель U/UTP 2 пары, Кат.5 (Класс D), 100МГц, одножильный, BC (чистая медь), внутренний, PVC нг(B), серый, 500м. Двухпарный кабель на основе витой пары применяется для организации кабельных сегментов со скоростью передачи данных до 100 Мбит/c. Также может быть использован для передачи аналоговой информации. Кабели EC-UU002-5-PVC-GY-1, EC-UU002-5-PVC-GY и EC-UU002-5-PVC-GY-5 содержат 2 пары витых медных проводников, выполнен в неэкранированном исполнении, соответствует категории 5 и предназначен для внутренней прокладки. Поставляется в индивидуальных упаковках по 100 м, 6 бухт объединены в картонную коробку для удобства хранения и транспортировки, а также в картонных коробках, по 305 м и 500 м. Для удобства транспортировки и лучшей сохранности, две коробки с кабелем дополнительно объединены в одну общую транспортную картонную коробку. | 7858 | 7858
00-00048070 | Кабель витая пара (EC-UU004-5E-LSZH-OR) | NETLAN | Кабель U/UTP 4 пары, Кат.5e (Класс D), 100МГц, одножильный, BC (чистая медь), внутренний, LSZH нг(B)-HF, оранжевый, 305м. Четырехпарный кабель на основе витой пары, категории 5eприменяется для организации высокоскоростных кабельных сегментов со скоростью передачи данных до 1 Гбит/c. Также может быть использован для передачи аналоговой информации. Кабели EC-UU004-5E-LSZH-OR-1 и EC-UU004-5E-LSZH-OR содержат 4 пары витых медных проводников, выполнен в неэкранированном исполнении, соответствует категории 5e и предназначен для внутренней прокладки. Поставляется в индивидуальных упаковках по 100 м, 6 бухт объединены в картонную коробку для удобства хранения и транспортировки, а также в картонных коробках, по 305 м. Для удобства транспортировки и лучшей сохранности, две коробки с кабелем дополнительно объединены в одну общую транспортную картонную коробку. | 33.04 | 33.04
00-00041670 | Кабель витая пара (EC-UU004-5E-LSZH-OR-1) | NETLAN | Кабель U/UTP 4 пары, Кат.5e (Класс D), 100МГц, одножильный, BC (чистая медь), внутренний, LSZH нг(B)-HF, оранжевый, 100м. Четырехпарный кабель на основе витой пары, категории 5eприменяется для организации высокоскоростных кабельных сегментов со скоростью передачи данных до 1 Гбит/c. Также может быть использован для передачи аналоговой информации. Кабели EC-UU004-5E-LSZH-OR-1 и EC-UU004-5E-LSZH-OR содержат 4 пары витых медных проводников, выполнен в неэкранированном исполнении, соответствует категории 5e и предназначен для внутренней прокладки. Поставляется в индивидуальных упаковках по 100 м, 6 бухт объединены в картонную коробку для удобства хранения и транспортировки, а также в картонных коробках, по 305 м. Для удобства транспортировки и лучшей сохранности, две коробки с кабелем дополнительно объединены в одну общую транспортную картонную коробку. | 3471 | 3471
00-00022353 | Кабель витая пара (EC-UU004-5E-PE-BK) | NETLAN | Кабель U/UTP 4 пары, Кат.5e (Класс D), 100МГц, одножильный, BC (чистая медь), внешний, PE до -40C, черный, 305м. Четырехпарный кабель на основе витой пары, категории 5eприменяется для организации высокоскоростных кабельных сегментов со скоростью передачи данных до 1 Гбит/c. Также может быть использован для передачи аналоговой информации. Кабели EC-UU004-5E-PE-BK и EC-UU004-5E-PE-BK-1 содержат 4 пары витых медных проводников, выполнен в неэкранированном исполнении, соответствует категории 5e и предназначен для внешней прокладки. Поставляется в индивидуальных упаковках по 100 м, 6 бухт объединены в картонную коробку для удобства хранения и транспортировки, а также в картонных коробках, по 305 м. Для удобства транспортировки и лучшей сохранности, две коробки с кабелем дополнительно объединены в одну общую транспортную картонную коробку. | 32.97 | 32.97
00-00101352 | Кабель витая пара (EC-UU004-5E-PE-BK-1) | NETLAN | Кабель U/UTP 4 пары, Кат.5e (Класс D), 100МГц, одножильный, BC (чистая медь), внешний, PE до -40C, черный, 100м. Четырехпарный кабель на основе витой пары, категории 5eприменяется для организации высокоскоростных кабельных сегментов со скоростью передачи данных до 1 Гбит/c. Также может быть использован для передачи аналоговой информации. Кабели EC-UU004-5E-PE-BK и EC-UU004-5E-PE-BK-1 содержат 4 пары витых медных проводников, выполнен в неэкранированном исполнении, соответствует категории 5e и предназначен для внешней прокладки. Поставляется в индивидуальных упаковках по 100 м, 6 бухт объединены в картонную коробку для удобства хранения и транспортировки, а также в картонных коробках, по 305 м. Для удобства транспортировки и лучшей сохранности, две коробки с кабелем дополнительно объединены в одну общую транспортную картонную коробку. | 34.4 | 34.4
00-00033178 | Кабель витая пара (EC-UU004-5E-PE-SW-BK) | NETLAN | Кабель U/UTP 4 пары, Кат.5e (Класс D), 100МГц, одножильный, BC (чистая медь), внешний, PE до -40C, с одножильным тросом, черный, 305м. Четырехпарный кабель на основе витой пары, категории 5e применяется для организации высокоскоростных кабельных сегментов со скоростью передачи данных до 1 Гбит/c. Также может быть использован для передачи аналоговой информации. Кабель выполнен в неэкранированном исполнении, соответствует категории 5e и предназначен для подвеса между зданиями и сооружениями, а также – на опорах воздушных линий связи. Поставляется на фанерных барабанах, по 305 м. | 41.11 | 41.11
00-00079972 | Кабель витая пара (EC-UU004-5E-PVC-BL) | NETLAN | Кабель U/UTP 4 пары, Кат.5e (Класс D), 100МГц, одножильный, BC (чистая медь), внутренний, PVC нг(B), синий, 305м. Четырехпарный кабель на основе витой пары, категории 5eприменяется для организации высокоскоростных кабельных сегментов со скоростью передачи данных до 1Гбит/c. Также может быть использован для передачи аналоговой информации. Кабели EC-UU004-5E-PVC-BL, EC-UU004-5E-PVC-GY и EC-UU004-5E-PVC-GY-1 содержат 4 пары витых медных проводников, выполнен в неэкранированном исполнении, соответствует категории 5e и предназначен для внутренней прокладки. Поставляется в индивидуальных упаковках по 100 м, 6 бухт объединены в картонную коробку для удобства хранения и транспортировки, а также в картонных коробках, по 305 м. Для удобства транспортировки и лучшей сохранности, две коробки с кабелем дополнительно объединены в одну общую транспортную картонную коробку. | 8606 | 8606
00-00021790 | Кабель витая пара (EC-UU004-5E-PVC-GY) | NETLAN | Кабель U/UTP 4 пары, Кат.5e (Класс D), 100МГц, одножильный, BC (чистая медь), внутренний, PVC нг(B), серый, 305м. Четырехпарный кабель на основе витой пары, категории 5eприменяется для организации высокоскоростных кабельных сегментов со скоростью передачи данных до 1Гбит/c. Также может быть использован для передачи аналоговой информации. Кабели EC-UU004-5E-PVC-BL, EC-UU004-5E-PVC-GY и EC-UU004-5E-PVC-GY-1 содержат 4 пары витых медных проводников, выполнен в неэкранированном исполнении, соответствует категории 5e и предназначен для внутренней прокладки. Поставляется в индивидуальных упаковках по 100 м, 6 бухт объединены в картонную коробку для удобства хранения и транспортировки, а также в картонных коробках, по 305 м. Для удобства транспортировки и лучшей сохранности, две коробки с кабелем дополнительно объединены в одну общую транспортную картонную коробку. | 28.54 | 28.54
00-00100579 | Кабель витая пара (EC-UU004-5E-PVC-GY-1) | NETLAN | Кабель U/UTP 4 пары, Кат.5e (Класс D), 100МГц, одножильный, BC (чистая медь), внутренний, PVC нг(B), серый, 100м. Четырехпарный кабель на основе витой пары, категории 5eприменяется для организации высокоскоростных кабельных сегментов со скоростью передачи данных до 1Гбит/c. Также может быть использован для передачи аналоговой информации. Кабели EC-UU004-5E-PVC-BL, EC-UU004-5E-PVC-GY и EC-UU004-5E-PVC-GY-1 содержат 4 пары витых медных проводников, выполнен в неэкранированном исполнении, соответствует категории 5e и предназначен для внутренней прокладки. Поставляется в индивидуальных упаковках по 100 м, 6 бухт объединены в картонную коробку для удобства хранения и транспортировки, а также в картонных коробках, по 305 м. Для удобства транспортировки и лучшей сохранности, две коробки с кабелем дополнительно объединены в одну общую транспортную картонную коробку. | 30.96 | 30.96
00-00070405 | Кабель витая пара (EC-UU004-6-LSZH-OR) | NETLAN | Кабель U/UTP 4 пары, Кат.6 (Класс E), 250МГц, одножильный, BC (чистая медь), внутренний, LSZH нг(B)-HF, оранжевый, 305м. Кабель содержит 4 пары витых медных проводников, выполнен в неэкранированном исполнении, соответствует категории 6 и предназначен для внутренней прокладки. Применяется для организации высокоскоростных кабельных сегментов со скоростью передачи данных до 10Гбит/c. Также может быть использован для передачи аналоговой информации. Поставляется в картонных коробках, по 305м. Для удобства транспортировки и лучшей сохранности, две коробки с кабелем дополнительно объеденены в одну общую транспортную картонную коробку. | 13084 | 13084
00-00057927 | Кабель витая пара (EC-UU004-6-PVC-GY) | NETLAN | Кабель U/UTP 4 пары, Кат.6 (Класс E), 250МГц, одножильный, BC (чистая медь), внутренний, PVC нг(B), серый, 305м. Кабель содержит 4 пары витых медных проводников, выполнен в неэкранированном исполнении, соответствует категории 6 и предназначен для внутренней прокладки. Применяется для организации высокоскоростных кабельных сегментов со скоростью передачи данных до 10 Гбит/c. Также может быть использован для передачи аналоговой информации. Поставляется в картонных коробках, по 305 м. Для удобства транспортировки и лучшей сохранности, две коробки с кабелем дополнительно объединены в одну общую транспортную картонную коробку. | 12547 | 12547
00-00061024 | Кабель витая пара (EC-UU010-5-LSZH-OR-3) | NETLAN | Кабель U/UTP 10 пар, Кат.5 (Класс D), 100МГц, одножильный, BC (чистая медь), внутренний, LSZH нг(B)-HF, оранжевый, 305м. Многопарный кабель на основе витой пары, категории 5 применяется для организации магистральных кабельных сегментов со скоростью передачи данных до 100 Мбит/c. Также может быть использован для передачи аналоговой информации. Кабель содержит 10 пар витых медных проводников, выполнен в неэкранированном исполнении, соответствует категории 5 и предназначен для внутренней прокладки. Поставляется на фанерных барабанах, по 305м. | 27000 | 27000
00-00036454 | Кабель витая пара (EC-UU010-5-PVC-GY-3) | NETLAN | Кабель U/UTP 10 пар, Кат.5 (Класс D), 100МГц, одножильный, BC (чистая медь), внутренний, PVC нг(B), серый, 305м. Многопарный кабель на основе витой пары, категории 5 применяется для организации магистральных кабельных сегментов со скоростью передачи данных до 100 Мбит/c. Также может быть использован для передачи аналоговой информации. Кабель содержит 10 пар витых медных проводников, выполнен в неэкранированном исполнении, соответствует категории 5 и предназначен для внутренней прокладки. Поставляется на фанерных барабанах, по 305м. | 85.25 | 85.25
00-00060503 | Кабель витая пара (EC-UU025-5-LSZH-OR-3) | NETLAN | Кабель U/UTP 25 пар, Кат.5 (Класс D), 100МГц, одножильный, BC (чистая медь), внутренний, LSZH нг(B)-HF, оранжевый, 305м. Многопарный кабель на основе витой пары, категории 5 применяется для организации магистральных кабельных сегментов со скоростью передачи данных до 100 Мбит/c. Также может быть использован для передачи аналоговой информации. Кабель содержит 25 пар витых медных проводников, выполнен в неэкранированном исполнении, соответствует категории 5 и предназначен для внутренней прокладки. Поставляется на фанерных барабанах, по 305м. | 60000 | 60000
00-00035043 | Кабель витая пара (EC-UU025-5-PVC-GY-3) | NETLAN | Кабель U/UTP 25 пар, Кат.5 (Класс D), 100МГц, одножильный, BC (чистая медь), внутренний, PVC нг(B), серый, 305м. Многопарный кабель на основе витой пары, категории 5 применяется для организации магистральных кабельных сегментов со скоростью передачи данных до 100 Мбит/c. Также может быть использован для передачи аналоговой информации. Кабель содержит 25 пар витых медных проводников, выполнен в неэкранированном исполнении, соответствует категории 5 и предназначен для внутренней прокладки. Поставляется на фанерных барабанах, по 305м. | 65000 | 65000
00-00075900 | Кабель витая пара (EC-UU050-5-PE-BK-3) | NETLAN | Кабель U/UTP 50 пар, Кат.5 (Класс D), 100МГц, одножильный, BC (чистая медь), внешний, PE до -40C, черный, 305м. Многопарный кабель на основе витой пары, категории 5 применяется для организации магистральных кабельных сегментов со скоростью передачи данных до 100 Мбит/c. Также может быть использован для передачи аналоговой информации. Кабель содержит 50 пар витых медных проводников, выполнен в неэкранированном исполнении, соответствует категории 5 и предназначен для внешней прокладки. Поставляется на фанерных барабанах, по 305м. | 131000 | 131000
00-00027859 | Кабель витая пара (EC-UU050-5-PVC-GY-3) | NETLAN | Кабель U/UTP 50 пар, Кат.5 (Класс D), 100МГц, одножильный, BC (чистая медь), внутренний, PVC нг(B), серый, 305м. Многопарный кабель на основе витой пары, категории 5 применяется для организации магистральных кабельных сегментов со скоростью передачи данных до 100 Мбит/c. Также может быть использован для передачи аналоговой информации. Кабель содержит 50 пар витых медных проводников, выполнен в неэкранированном исполнении, соответствует категории 5 и предназначен для внутренней прокладки. Поставляется на фанерных барабанах, по 305м. | 127988 | 127988
00-00045664 | Кабель витая пара (UEC-UU004-5E-PVC-GY) | NETLAN | Кабель ULAN U/UTP 4 пары, Кат.5e, 100МГц, одножильный, BC (чистая медь), внутренний, PVC нг(B), серый, 305м. Четырехпарный кабель на основе витой пары, категории 5eприменяется для организации высокоскоростных кабельных сегментов со скоростью передачи данных до 1 Гбит/c. Также может быть использован для передачи аналоговой информации. Кабель содержит 4 пары витых медных проводников, выполнен в неэкранированном исполнении, соответствует категории 5e и предназначен для внутренней прокладки. Поставляется в картонных коробках, по 305 м. Для удобства транспортировки и лучшей сохранности, две коробки с кабелем дополнительно объединены в одну общую транспортную картонную коробку. | 26.3 | 26.3
00-00028556 | Кабель витая пара (NKL 9140C-OR) | NIKOMAX | Кабель U/UTP 4 пары, Кат.6 (Класс E), тест по ISO/IEC, 250МГц, одножильный, BC (чистая медь), 23AWG (0,57мм), внутренний, LSZH нг(А)-HFLTx, оранжевый, 305м. Кабели 9-й серии подойдут для проектов с повышенными требованиями к производительности и долговечности кабельной инфраструктуры и рекомендуются к применению для построения сертифицированных СКС NIKOMAX со сроком гарантии до 25-ти лет. Высочайшее качество изготовления гарантирует превосходство характеристик над самыми жесткими мировыми стандартами. Вся продукция 9-й серии поставляется на барабанах, гарантирующих сохранность при транспортировке, стабильность характеристик и удобство работы. Кабель NKL 9140C-OR выполнен в неэкранированном исполнении U/UTP, соответствует категории 6 и предназначен для внутренней прокладки. Внешняя оболочка изготавливается из не поддерживающего горение LSZH-компаунда, малодымного и не выделяющего ядовитых соединений в процессе горения, исполнение нг(A)-HFLTx. | Уточняйте у менеджера | Уточняйте у менеджера
00-00145340 | Кабель «витая пара» (NMC 4000C-OR) | NIKOMAX | 4-я серия включает в себя экранированные и неэкранированные кабели категорий 5, 5e, 6, 6A, 7 и 7A для внешней и внутренней прокладки и обладают великолепными характеристиками. А широкий модельный ряд позволяет решить любые задачи, связанные с построением сетей передачи данных. Поставляются в картонных коробках «easypull box» с увеличенным диаметром сопла для отмотки кабеля и на фанерных барабанах. Подходят для построения сертифицированных СКС NIKOMAX с системной поддержкой на срок до 15-ти лет. Кабель NMC 4000C-OR выполнен в экранированном исполнении SF/UTP, соответствует категории 5e и предназначен для внутренней прокладки. Внешняя оболочка выполнена из не распространяющего горение при групповой прокладке и не выделяющего коррозионно-активных газообразных продуктов при горении и тлении, полимерного материала в исполнении нг(A)-HF. | 43996 | 43996
00-00145353 | Кабель «витая пара» (NMC 4100A-BL) | NIKOMAX | 4-я серия включает в себя экранированные и неэкранированные кабели категорий 5, 5e, 6, 6A, 7 и 7A для внешней и внутренней прокладки и обладают великолепными характеристиками. А широкий модельный ряд позволяет решить любые задачи, связанные с построением сетей передачи данных. Поставляются в картонных коробках «easypull box» с увеличенным диаметром сопла для отмотки кабеля и на фанерных барабанах. Подходят для построения сертифицированных СКС NIKOMAX с системной поддержкой на срок до 15-ти лет. Кабель NMC 4100A-xx выполнен в неэкранированном исполнении U/UTP, соответствует категории 5e и предназначен для внутренней прокладки. Внешняя оболочка изготавливается из не распространяющего горение при одиночной прокладке, поливинилхлорида | 23075 | 23075
00-00145354 | Кабель «витая пара» (NMC 4100A-GN) | NIKOMAX | 4-я серия включает в себя экранированные и неэкранированные кабели категорий 5, 5e, 6, 6A, 7 и 7A для внешней и внутренней прокладки и обладают великолепными характеристиками. А широкий модельный ряд позволяет решить любые задачи, связанные с построением сетей передачи данных. Поставляются в картонных коробках «easypull box» с увеличенным диаметром сопла для отмотки кабеля и на фанерных барабанах. Подходят для построения сертифицированных СКС NIKOMAX с системной поддержкой на срок до 15-ти лет. Кабель NMC 4100A-xx выполнен в неэкранированном исполнении U/UTP, соответствует категории 5e и предназначен для внутренней прокладки. Внешняя оболочка изготавливается из не распространяющего горение при одиночной прокладке, поливинилхлорида | 23075 | 23075
00-00145352 | Кабель «витая пара» (NMC 4100A-GY) | NIKOMAX | 4-я серия включает в себя экранированные и неэкранированные кабели категорий 5, 5e, 6, 6A, 7 и 7A для внешней и внутренней прокладки и обладают великолепными характеристиками. А широкий модельный ряд позволяет решить любые задачи, связанные с построением сетей передачи данных. Поставляются в картонных коробках «easypull box» с увеличенным диаметром сопла для отмотки кабеля и на фанерных барабанах. Подходят для построения сертифицированных СКС NIKOMAX с системной поддержкой на срок до 15-ти лет. Кабель NMC 4100A-xx выполнен в неэкранированном исполнении U/UTP, соответствует категории 5e и предназначен для внутренней прокладки. Внешняя оболочка изготавливается из не распространяющего горение при одиночной прокладке, поливинилхлорида | 23075 | 23075
00-00145355 | Кабель «витая пара» (NMC 4100A-RD) | NIKOMAX | 4-я серия включает в себя экранированные и неэкранированные кабели категорий 5, 5e, 6, 6A, 7 и 7A для внешней и внутренней прокладки и обладают великолепными характеристиками. А широкий модельный ряд позволяет решить любые задачи, связанные с построением сетей передачи данных. Поставляются в картонных коробках «easypull box» с увеличенным диаметром сопла для отмотки кабеля и на фанерных барабанах. Подходят для построения сертифицированных СКС NIKOMAX с системной поддержкой на срок до 15-ти лет. Кабель NMC 4100A-xx выполнен в неэкранированном исполнении U/UTP, соответствует категории 5e и предназначен для внутренней прокладки. Внешняя оболочка изготавливается из не распространяющего горение при одиночной прокладке, поливинилхлорида | 23075 | 23075
00-00145356 | Кабель «витая пара» (NMC 4100A-YL) | NIKOMAX | 4-я серия включает в себя экранированные и неэкранированные кабели категорий 5, 5e, 6, 6A, 7 и 7A для внешней и внутренней прокладки и обладают великолепными характеристиками. А широкий модельный ряд позволяет решить любые задачи, связанные с построением сетей передачи данных. Поставляются в картонных коробках «easypull box» с увеличенным диаметром сопла для отмотки кабеля и на фанерных барабанах. Подходят для построения сертифицированных СКС NIKOMAX с системной поддержкой на срок до 15-ти лет. Кабель NMC 4100A-xx выполнен в неэкранированном исполнении U/UTP, соответствует категории 5e и предназначен для внутренней прокладки. Внешняя оболочка изготавливается из не распространяющего горение при одиночной прокладке, поливинилхлорида | 23075 | 23075
00-00121219 | Кабель витая пара (NMC 4100B-BK) | NIKOMAX | Кабель U/UTP 4 пары, Кат.5e (Класс D), тест по ISO/IEC, 100МГц, одножильный, BC (чистая медь), 24AWG (0,51мм), полиэтилен, внешний, черный, 305м. Кабели 4-й серии включают в себя экранированные и неэкранированные кабели категорий 5, 5e, 6, 6A, 7 и 7A для внешней и внутренней прокладки и обладают великолепными характеристиками. А широкий модельный ряд позволяет решить любые задачи, связанные с построением сетей передачи данных. Поставляются в картонных коробках «easypull box» с увеличенным диаметром сопла для отмотки кабеля и на фанерных барабанах. Кабель NMC 4100B-BK выполнен в неэкранированном исполнении U/UTP, соответствует категории 5е и предназначен для внешней прокладки. Внешняя оболочка выполнена из влагостойкого, устойчивого к ультрафиолету, полиэтилена. | 24753 | 24753
00-00113123 | Кабель витая пара (NMC 4100C-BK) | NIKOMAX | Кабель U/UTP 4 пары, Кат.5e (Класс D), тест по ISO/IEC, 100МГц, одножильный, BC (чистая медь), 24AWG (0,51мм), полимерный материал нг(А)-HF, внутренний/внешний, черный, 305м. Кабели 4-й серии включают в себя экранированные и неэкранированные кабели категорий 5, 5e, 6, 6A, 7 и 7A для внешней и внутренней прокладки и обладают великолепными характеристиками. А широкий модельный ряд позволяет решить любые задачи, связанные с построением сетей передачи данных. Поставляются в картонных коробках «easypull box» с увеличенным диаметром сопла для отмотки кабеля и на фанерных барабанах. Подходят для построения сертифицированных СКС NIKOMAX с системной поддержкой на срок до 15-ти лет Кабель NMC 4100C-BK выполнен в неэкранированном исполнении U/UTP, соответствует категории 5e и предназначен для внутренней прокладки. Внешняя оболочка выполнена из не распространяющего горение при групповой прокладке и не выделяющего коррозионно-активных газообразных продуктов при горении и тлении, устойчивого к возде | 26842 | 26842
00-00145346 | Кабель «витая пара» (NMC 4100C-BL) | NIKOMAX | 4-я серия включает в себя экранированные и неэкранированные кабели категорий 5, 5e, 6, 6A, 7 и 7A для внешней и внутренней прокладки и обладают великолепными характеристиками. А широкий модельный ряд позволяет решить любые задачи, связанные с построением сетей передачи данных. Поставляются в картонных коробках «easypull box» с увеличенным диаметром сопла для отмотки кабеля и на фанерных барабанах. Подходят для построения сертифицированных СКС NIKOMAX с системной поддержкой на срок до 15-ти лет. Кабель NMC 4100C-xx выполнен в неэкранированном исполнении U/UTP, соответствует категории 5e и предназначен для внутренней прокладки. Внешняя оболочка выполнена из не распространяющего горение при групповой прокладке и не выделяющего коррозионно-активных газообразных продуктов при горении и тлении полимерного материала в исполнении нг(А)-HF. | 25082 | 25082
00-00145349 | Кабель «витая пара» (NMC 4100C-GN) | NIKOMAX | 4-я серия включает в себя экранированные и неэкранированные кабели категорий 5, 5e, 6, 6A, 7 и 7A для внешней и внутренней прокладки и обладают великолепными характеристиками. А широкий модельный ряд позволяет решить любые задачи, связанные с построением сетей передачи данных. Поставляются в картонных коробках «easypull box» с увеличенным диаметром сопла для отмотки кабеля и на фанерных барабанах. Подходят для построения сертифицированных СКС NIKOMAX с системной поддержкой на срок до 15-ти лет. Кабель NMC 4100C-xx выполнен в неэкранированном исполнении U/UTP, соответствует категории 5e и предназначен для внутренней прокладки. Внешняя оболочка выполнена из не распространяющего горение при групповой прокладке и не выделяющего коррозионно-активных газообразных продуктов при горении и тлении полимерного материала в исполнении нг(А)-HF. | 25082 | 25082
00-00145345 | Кабель «витая пара» (NMC 4100C-GY) | NIKOMAX | 4-я серия включает в себя экранированные и неэкранированные кабели категорий 5, 5e, 6, 6A, 7 и 7A для внешней и внутренней прокладки и обладают великолепными характеристиками. А широкий модельный ряд позволяет решить любые задачи, связанные с построением сетей передачи данных. Поставляются в картонных коробках «easypull box» с увеличенным диаметром сопла для отмотки кабеля и на фанерных барабанах. Подходят для построения сертифицированных СКС NIKOMAX с системной поддержкой на срок до 15-ти лет. Кабель NMC 4100C-xx выполнен в неэкранированном исполнении U/UTP, соответствует категории 5e и предназначен для внутренней прокладки. Внешняя оболочка выполнена из не распространяющего горение при групповой прокладке и не выделяющего коррозионно-активных газообразных продуктов при горении и тлении полимерного материала в исполнении нг(А)-HF. | 25534 | 25534
00-00126601 | Кабель витая пара (NMC 4100C-OR) | NIKOMAX | Кабель U/UTP 4 пары, Кат.5e (Класс D), тест по ISO/IEC, 100МГц, одножильный, BC (чистая медь), 24AWG (0,51мм), полимерный материал нг(А)-HF, внутренний, оранжевый, 305м. Кабели 4-й серии включают в себя экранированные и неэкранированные кабели категорий 5, 5e, 6, 6A, 7 и 7A для внешней и внутренней прокладки и обладают великолепными характеристиками. А широкий модельный ряд позволяет решить любые задачи, связанные с построением сетей передачи данных. Поставляются в картонных коробках «easypull box» с увеличенным диаметром сопла для отмотки кабеля и на фанерных барабанах. Подходят для построения сертифицированных СКС NIKOMAX с системной поддержкой на срок до 15-ти лет Кабель NMC 4100C-BK выполнен в неэкранированном исполнении U/UTP, соответствует категории 5e и предназначен для внутренней прокладки. Внешняя оболочка выполнена из не распространяющего горение при групповой прокладке и не выделяющего коррозионно-активных газообразных продуктов при горении и тлении, устойчивого к воздействи | 25534 | 25534
00-00145350 | Кабель «витая пара» (NMC 4100C-RD) | NIKOMAX | 4-я серия включает в себя экранированные и неэкранированные кабели категорий 5, 5e, 6, 6A, 7 и 7A для внешней и внутренней прокладки и обладают великолепными характеристиками. А широкий модельный ряд позволяет решить любые задачи, связанные с построением сетей передачи данных. Поставляются в картонных коробках «easypull box» с увеличенным диаметром сопла для отмотки кабеля и на фанерных барабанах. Подходят для построения сертифицированных СКС NIKOMAX с системной поддержкой на срок до 15-ти лет. Кабель NMC 4100C-xx выполнен в неэкранированном исполнении U/UTP, соответствует категории 5e и предназначен для внутренней прокладки. Внешняя оболочка выполнена из не распространяющего горение при групповой прокладке и не выделяющего коррозионно-активных газообразных продуктов при горении и тлении полимерного материала в исполнении нг(А)-HF. | 25082 | 25082
00-00145348 | Кабель «витая пара» (NMC 4100C-VL) | NIKOMAX | 4-я серия включает в себя экранированные и неэкранированные кабели категорий 5, 5e, 6, 6A, 7 и 7A для внешней и внутренней прокладки и обладают великолепными характеристиками. А широкий модельный ряд позволяет решить любые задачи, связанные с построением сетей передачи данных. Поставляются в картонных коробках «easypull box» с увеличенным диаметром сопла для отмотки кабеля и на фанерных барабанах. Подходят для построения сертифицированных СКС NIKOMAX с системной поддержкой на срок до 15-ти лет. Кабель NMC 4100C-xx выполнен в неэкранированном исполнении U/UTP, соответствует категории 5e и предназначен для внутренней прокладки. Внешняя оболочка выполнена из не распространяющего горение при групповой прокладке и не выделяющего коррозионно-активных газообразных продуктов при горении и тлении полимерного материала в исполнении нг(А)-HF. | 25082 | 25082
00-00145347 | Кабель «витая пара» (NMC 4100C-WT) | NIKOMAX | 4-я серия включает в себя экранированные и неэкранированные кабели категорий 5, 5e, 6, 6A, 7 и 7A для внешней и внутренней прокладки и обладают великолепными характеристиками. А широкий модельный ряд позволяет решить любые задачи, связанные с построением сетей передачи данных. Поставляются в картонных коробках «easypull box» с увеличенным диаметром сопла для отмотки кабеля и на фанерных барабанах. Подходят для построения сертифицированных СКС NIKOMAX с системной поддержкой на срок до 15-ти лет. Кабель NMC 4100C-xx выполнен в неэкранированном исполнении U/UTP, соответствует категории 5e и предназначен для внутренней прокладки. Внешняя оболочка выполнена из не распространяющего горение при групповой прокладке и не выделяющего коррозионно-активных газообразных продуктов при горении и тлении полимерного материала в исполнении нг(А)-HF. | 25082 | 25082
00-00145351 | Кабель «витая пара» (NMC 4100C-YL) | NIKOMAX | 4-я серия включает в себя экранированные и неэкранированные кабели категорий 5, 5e, 6, 6A, 7 и 7A для внешней и внутренней прокладки и обладают великолепными характеристиками. А широкий модельный ряд позволяет решить любые задачи, связанные с построением сетей передачи данных. Поставляются в картонных коробках «easypull box» с увеличенным диаметром сопла для отмотки кабеля и на фанерных барабанах. Подходят для построения сертифицированных СКС NIKOMAX с системной поддержкой на срок до 15-ти лет. Кабель NMC 4100C-xx выполнен в неэкранированном исполнении U/UTP, соответствует категории 5e и предназначен для внутренней прокладки. Внешняя оболочка выполнена из не распространяющего горение при групповой прокладке и не выделяющего коррозионно-активных газообразных продуктов при горении и тлении полимерного материала в исполнении нг(А)-HF. | 25082 | 25082
00-00111376 | Кабель витая пара (NMC 4100L-IY) | NIKOMAX | Кабель U/UTP 4 пары, Кат.5e (Класс D), тест по ISO/IEC, 100МГц, одножильный, BC (чистая медь), 24AWG (0,51мм), полимерный материал нг(А)-LSLTx, внутренний, светло-серый, 305м. Кабели 4-й серии включают в себя экранированные и неэкранированные кабели категорий 5, 5e, 6, 6A, 7 и 7A для внешней и внутренней прокладки и обладают великолепными характеристиками. А широкий модельный ряд позволяет решить любые задачи, связанные с построением сетей передачи данных. Поставляются в картонных коробках «easypull box» с увеличенным диаметром сопла для отмотки кабеля и на фанерных барабанах. Подходят для построения сертифицированных СКС NIKOMAX с системной поддержкой на срок до 15-ти лет Кабель NMC 4100L-IY выполнен в неэкранированном исполнении U/UTP, соответствует категории 5e и предназначен для внутренней прокладки. Внешняя оболочка выполнена из не распространяющие горение при групповой прокладке, с пониженным дымо- и газовыделением и с низкой токсичностью продуктов горения, полимерного материала | 29364 | 29364
00-00145338 | Кабель «витая пара» (NMC 4140A-GY) | NIKOMAX | 4-я серия включает в себя экранированные и неэкранированные кабели категорий 5, 5e, 6, 6A, 7 и 7A для внешней и внутренней прокладки и обладают великолепными характеристиками. А широкий модельный ряд позволяет решить любые задачи, связанные с построением сетей передачи данных. Поставляются в картонных коробках «easypull box» с увеличенным диаметром сопла для отмотки кабеля и на фанерных барабанах. Подходят для построения сертифицированных СКС NIKOMAX с системной поддержкой на срок до 15-ти лет. Кабель NMC 4140A-GY выполнен в неэкранированном исполнении U/UTP, соответствует категории 6 и предназначен для внутренней прокладки. Внешняя оболочка изготавливается из не распространяющего горение при одиночной прокладке, поливинилхлорида. | 31828 | 31828
00-00145339 | Кабель «витая пара» (NMC 4140B-BK) | NIKOMAX | 4-я серия включает в себя экранированные и неэкранированные кабели категорий 5, 5e, 6, 6A, 7 и 7A для внешней и внутренней прокладки и обладают великолепными характеристиками. А широкий модельный ряд позволяет решить любые задачи, связанные с построением сетей передачи данных. Поставляются в картонных коробках «easypull box» с увеличенным диаметром сопла для отмотки кабеля и на фанерных барабанах.Кабель NMC 4140B-BK выполнен в неэкранированном исполнении U/UTP, соответствует категории 6 и предназначен для внешней прокладки. Внешняя оболочка выполнена из влагостойкого, устойчивого к ультрафиолету, полиэтилена. | 33147 | 33147
00-00145330 | Кабель «витая пара» (NMC 4140C-BK) | NIKOMAX | 4-я серия включает в себя экранированные и неэкранированные кабели категорий 5, 5e, 6, 6A, 7 и 7A для внешней и внутренней прокладки и обладают великолепными характеристиками. А широкий модельный ряд позволяет решить любые задачи, связанные с построением сетей передачи данных. Поставляются в картонных коробках «easypull box» с увеличенным диаметром сопла для отмотки кабеля и на фанерных барабанах. Подходят для построения сертифицированных СКС NIKOMAX с системной поддержкой на срок до 15-ти лет. Кабель NMC 4140C-BK выполнен в неэкранированном исполнении U/UTP, соответствует категории 6 и предназначен как для внутренней, так и для внешней прокладки. Внешняя оболочка изготавливается из не распространяющего горение при групповой прокладке и не выделяющего коррозионно-активных газообразных продуктов при горении и тлении полимерного материала в исполнении нг(А)-HF | 37478 | 37478
00-00145334 | Кабель «витая пара» (NMC 4140C-BL) | NIKOMAX | 4-я серия включает в себя экранированные и неэкранированные кабели категорий 5, 5e, 6, 6A, 7 и 7A для внешней и внутренней прокладки и обладают великолепными характеристиками. А широкий модельный ряд позволяет решить любые задачи, связанные с построением сетей передачи данных. Поставляются в картонных коробках «easypull box» с увеличенным диаметром сопла для отмотки кабеля и на фанерных барабанах. Подходят для построения сертифицированных СКС NIKOMAX с системной поддержкой на срок до 15-ти лет.Кабель NMC 4140C-xx выполнен в неэкранированном исполнении U/UTP, соответствует категории 6 и предназначен как для внутренней, так и для внешней прокладки. Внешняя оболочка изготавливается из не распространяющего горение при групповой прокладке и не выделяющего коррозионно-активных газообразных продуктов при горении и тлении полимерного материала в исполнении нг(A)-HF. | 34125 | 34125
00-00145335 | Кабель «витая пара» (NMC 4140C-GN) | NIKOMAX | 4-я серия включает в себя экранированные и неэкранированные кабели категорий 5, 5e, 6, 6A, 7 и 7A для внешней и внутренней прокладки и обладают великолепными характеристиками. А широкий модельный ряд позволяет решить любые задачи, связанные с построением сетей передачи данных. Поставляются в картонных коробках «easypull box» с увеличенным диаметром сопла для отмотки кабеля и на фанерных барабанах. Подходят для построения сертифицированных СКС NIKOMAX с системной поддержкой на срок до 15-ти лет.Кабель NMC 4140C-xx выполнен в неэкранированном исполнении U/UTP, соответствует категории 6 и предназначен как для внутренней, так и для внешней прокладки. Внешняя оболочка изготавливается из не распространяющего горение при групповой прокладке и не выделяющего коррозионно-активных газообразных продуктов при горении и тлении полимерного материала в исполнении нг(A)-HF. | 34125 | 34125
00-00145332 | Кабель «витая пара» (NMC 4140C-GY) | NIKOMAX | 4-я серия включает в себя экранированные и неэкранированные кабели категорий 5, 5e, 6, 6A, 7 и 7A для внешней и внутренней прокладки и обладают великолепными характеристиками. А широкий модельный ряд позволяет решить любые задачи, связанные с построением сетей передачи данных. Поставляются в картонных коробках «easypull box» с увеличенным диаметром сопла для отмотки кабеля и на фанерных барабанах. Подходят для построения сертифицированных СКС NIKOMAX с системной поддержкой на срок до 15-ти лет.Кабель NMC 4140C-xx выполнен в неэкранированном исполнении U/UTP, соответствует категории 6 и предназначен как для внутренней, так и для внешней прокладки. Внешняя оболочка изготавливается из не распространяющего горение при групповой прокладке и не выделяющего коррозионно-активных газообразных продуктов при горении и тлении полимерного материала в исполнении нг(A)-HF. | 34595 | 34595
00-00145331 | Кабель «витая пара» (NMC 4140C-OR) | NIKOMAX | 4-я серия включает в себя экранированные и неэкранированные кабели категорий 5, 5e, 6, 6A, 7 и 7A для внешней и внутренней прокладки и обладают великолепными характеристиками. А широкий модельный ряд позволяет решить любые задачи, связанные с построением сетей передачи данных. Поставляются в картонных коробках «easypull box» с увеличенным диаметром сопла для отмотки кабеля и на фанерных барабанах. Подходят для построения сертифицированных СКС NIKOMAX с системной поддержкой на срок до 15-ти лет.Кабель NMC 4140C-xx выполнен в неэкранированном исполнении U/UTP, соответствует категории 6 и предназначен как для внутренней, так и для внешней прокладки. Внешняя оболочка изготавливается из не распространяющего горение при групповой прокладке и не выделяющего коррозионно-активных газообразных продуктов при горении и тлении полимерного материала в исполнении нг(A)-HF. | 34595 | 34595
00-00145336 | Кабель «витая пара» (NMC 4140C-RD) | NIKOMAX | 4-я серия включает в себя экранированные и неэкранированные кабели категорий 5, 5e, 6, 6A, 7 и 7A для внешней и внутренней прокладки и обладают великолепными характеристиками. А широкий модельный ряд позволяет решить любые задачи, связанные с построением сетей передачи данных. Поставляются в картонных коробках «easypull box» с увеличенным диаметром сопла для отмотки кабеля и на фанерных барабанах. Подходят для построения сертифицированных СКС NIKOMAX с системной поддержкой на срок до 15-ти лет.Кабель NMC 4140C-xx выполнен в неэкранированном исполнении U/UTP, соответствует категории 6 и предназначен как для внутренней, так и для внешней прокладки. Внешняя оболочка изготавливается из не распространяющего горение при групповой прокладке и не выделяющего коррозионно-активных газообразных продуктов при горении и тлении полимерного материала в исполнении нг(A)-HF. | 34125 | 34125
00-00145333 | Кабель «витая пара» (NMC 4140C-WT) | NIKOMAX | 4-я серия включает в себя экранированные и неэкранированные кабели категорий 5, 5e, 6, 6A, 7 и 7A для внешней и внутренней прокладки и обладают великолепными характеристиками. А широкий модельный ряд позволяет решить любые задачи, связанные с построением сетей передачи данных. Поставляются в картонных коробках «easypull box» с увеличенным диаметром сопла для отмотки кабеля и на фанерных барабанах. Подходят для построения сертифицированных СКС NIKOMAX с системной поддержкой на срок до 15-ти лет.Кабель NMC 4140C-xx выполнен в неэкранированном исполнении U/UTP, соответствует категории 6 и предназначен как для внутренней, так и для внешней прокладки. Внешняя оболочка изготавливается из не распространяющего горение при групповой прокладке и не выделяющего коррозионно-активных газообразных продуктов при горении и тлении полимерного материала в исполнении нг(A)-HF. | 34125 | 34125
00-00145337 | Кабель «витая пара» (NMC 4140L-IY) | NIKOMAX | 4-я серия включает в себя экранированные и неэкранированные кабели категорий 5, 5e, 6, 6A, 7 и 7A для внешней и внутренней прокладки и обладают великолепными характеристиками. А широкий модельный ряд позволяет решить любые задачи, связанные с построением сетей передачи данных. Поставляются в картонных коробках «easypull box» с увеличенным диаметром сопла для отмотки кабеля и на фанерных барабанах. Подходят для построения сертифицированных СКС NIKOMAX с системной поддержкой на срок до 15-ти лет. Кабель NMC 4140L-IY выполнен в неэкранированном исполнении U/UTP, соответствует категории 6 и предназначен как для внутренней, так и для внешней прокладки. Внешняя оболочка выполнена из не распространяющие горение при групповой прокладке, с пониженным дымо- и газовыделением и с низкой токсичностью продуктов горения, полимерного материала в исполнении нг(A)-LSLTx. | 39785 | 39785
00-00145321 | Кабель «витая пара» (NMC 4155A-GY) | NIKOMAX | 4-я серия включает в себя экранированные и неэкранированные кабели категорий 5, 5e, 6, 6A, 7 и 7A для внешней и внутренней прокладки и обладают великолепными характеристиками. А широкий модельный ряд позволяет решить любые задачи, связанные с построением сетей передачи данных. Поставляются в картонных коробках «easypull box» с увеличенным диаметром сопла для отмотки кабеля и на фанерных барабанах. Подходят для построения сертифицированных СКС NIKOMAX с системной поддержкой на срок до 15-ти лет.Кабель NMC 4155A-GY выполнен в неэкранированном исполнении (U/UTP), соответствует категории 6А и предназначен для внутренней прокладки. Внешняя оболочка изготавливается из не распространяющего горение при одиночной прокладке, поливинилхлорида. | 69962 | 69962
00-00145322 | Кабель «витая пара» (NMC 4155B-BK) | NIKOMAX | 4-я серия включает в себя экранированные и неэкранированные кабели категорий 5, 5e, 6, 6A, 7 и 7A для внешней и внутренней прокладки и обладают великолепными характеристиками. А широкий модельный ряд позволяет решить любые задачи, связанные с построением сетей передачи данных. Поставляются в картонных коробках «easypull box» с увеличенным диаметром сопла для отмотки кабеля и на фанерных барабанах. Кабель NKL 4155B-BK выполнен в экранированном исполнении U/UTP, соответствует категории 6a и предназначен для внешней прокладки. Внешняя оболочка выполнена из влагостойкого, устойчивого к ультрафиолету, полиэтилена. | 72329 | 72329
00-00145318 | Кабель «витая пара» (NMC 4155C-BK) | NIKOMAX | 4-я серия включает в себя экранированные и неэкранированные кабели категорий 5, 5e, 6, 6A, 7 и 7A для внешней и внутренней прокладки и обладают великолепными характеристиками. А широкий модельный ряд позволяет решить любые задачи, связанные с построением сетей передачи данных. Поставляются в картонных коробках «easypull box» с увеличенным диаметром сопла для отмотки кабеля и на фанерных барабанах. Подходят для построения сертифицированных СКС NIKOMAX с системной поддержкой на срок до 15-ти лет. Кабель NMC 4155C-BK выполнен в неэкранированном исполнении (U/UTP), соответствует категории 6А и предназначен для внутренней/внешней прокладки. Внешняя оболочка выполнена из не распространяющего горение при групповой прокладке и не выделяющего коррозионно-активных газообразных продуктов при горении и тлении, устойчивого к воздействию ультрафиолетового излучения, полимерного материала в исполнении нг(A)-HF. | 79684 | 79684
00-00145319 | Кабель «витая пара» (NMC 4155C-GY) | NIKOMAX | 4-я серия включает в себя экранированные и неэкранированные кабели категорий 5, 5e, 6, 6A, 7 и 7A для внешней и внутренней прокладки и обладают великолепными характеристиками. А широкий модельный ряд позволяет решить любые задачи, связанные с построением сетей передачи данных. Поставляются в картонных коробках «easypull box» с увеличенным диаметром сопла для отмотки кабеля и на фанерных барабанах. Подходят для построения сертифицированных СКС NIKOMAX с системной поддержкой на срок до 15-ти лет. Кабель NMC 4155C-xx выполнен в неэкранированном исполнении (U/UTP), соответствует категории 6А и предназначен для внутренней прокладки. Внешняя оболочка выполнена из не распространяющего горение при групповой прокладке и не выделяющего коррозионно-активных газообразных продуктов при горении и тлении полимерного материала в исполнении нг(A)-HF. | 76045 | 76045
00-00137900 | Кабель витая пара (NMC 4155C-OR) | NIKOMAX | Кабель симметричный U/UTP неэкранированный, категория 6а, 4х2х0.57, для внутренней прокладки, одножильный, LSZH нг(А)-HF, внешний диаметр 7.1 мм, t-раб.-20…+60°C, 500 м. Цвет оранжевый. U/UTP 4pair, Cat6a, Solid, In, нг(А)-HF. 4-я серия включает в себя экранированные и неэкранированные кабели категорий 5, 5e, 6, 6A, 7 и 7A для внешней и внутренней прокладки и обладают великолепными характеристиками. А широкий модельный ряд позволяет решить любые задачи, связанные с построением сетей передачи данных. Поставляются в картонных коробках «easypull box» с увеличенным диаметром сопла для отмотки кабеля и на фанерных барабанах. Подходят для построения сертифицированных СКС NIKOMAX с системной поддержкой на срок до 15-ти лет | 76045 | 76045
00-00145320 | Кабель «витая пара» (NMC 4155L-IY) | NIKOMAX | 4-я серия включает в себя экранированные и неэкранированные кабели категорий 5, 5e, 6, 6A, 7 и 7A для внешней и внутренней прокладки и обладают великолепными характеристиками. А широкий модельный ряд позволяет решить любые задачи, связанные с построением сетей передачи данных. Поставляются в картонных коробках «easypull box» с увеличенным диаметром сопла для отмотки кабеля и на фанерных барабанах. Подходят для построения сертифицированных СКС NIKOMAX с системной поддержкой на срок до 15-ти лет. Кабель NMC 4155L-IY выполнен в неэкранированном исполнении (U/UTP), соответствует категории 6a и предназначен для внутренней прокладки. Внешняя оболочка выполнена из не распространяющие горение при групповой прокладке, с пониженным дымо- и газовыделением и с низкой токсичностью продуктов горения, полимерного материала в исполнении нг(A)-LSLTx. | 87452 | 87452
00-00145344 | Кабель «витая пара» (NMC 4200A-GY) | NIKOMAX | 4-я серия включает в себя экранированные и неэкранированные кабели категорий 5, 5e, 6, 6A, 7 и 7A для внешней и внутренней прокладки и обладают великолепными характеристиками. А широкий модельный ряд позволяет решить любые задачи, связанные с построением сетей передачи данных. Поставляются в картонных коробках «easypull box» с увеличенным диаметром сопла для отмотки кабеля и на фанерных барабанах. Подходят для построения сертифицированных СКС NIKOMAX с системной поддержкой на срок до 15-ти лет.Кабель NMC 4200A-GY выполнен в экранированном исполнении F/UTP, соответствует категории 5e и предназначен для внутренней прокладки. Внешняя оболочка изготавливается из не распространяющего горение при одиночной прокладке, поливинилхлорида. | 30856 | 30856
00-00117060 | Кабель витая пара (NMC 4200B-BK) | NIKOMAX | Кабель F/UTP 4 пары, Кат.5e (Класс D), тест по ISO/IEC, 100МГц, одножильный, BC (чистая медь), 24AWG (0,51мм), полиэтилен, внешний, черный, 305м. Кабели 4-й серии включают в себя экранированные и неэкранированные кабели категорий 5, 5e, 6, 6A, 7 и 7A для внешней и внутренней прокладки и обладают великолепными характеристиками. А широкий модельный ряд позволяет решить любые задачи, связанные с построением сетей передачи данных. Поставляются в картонных коробках «easypull box» с увеличенным диаметром сопла для отмотки кабеля и на фанерных барабанах. Кабель NMC 4200B-BK выполнен в экранированном исполнении F/UTP, соответствует категории 5е и предназначен для внешней прокладки. Внешняя оболочка выполнена из влагостойкого, устойчивого к ультрафиолету, полиэтилена. | 31365 | 31365
00-00116301 | Кабель витая пара (NMC 4200C-BK) | NIKOMAX | Кабель F/UTP 4 пары, Кат.5e (Класс D), тест по ISO/IEC, 100МГц, одножильный, BC (чистая медь), 24AWG (0,51мм), полимерный материал нг(А)-HF, внутренний/внешний, черный, 305м. Кабели 4-й серии включают в себя экранированные и неэкранированные кабели категорий 5, 5e, 6, 6A, 7 и 7A для внешней и внутренней прокладки и обладают великолепными характеристиками. А широкий модельный ряд позволяет решить любые задачи, связанные с построением сетей передачи данных. Поставляются в картонных коробках «easypull box» с увеличенным диаметром сопла для отмотки кабеля и на фанерных барабанах. Подходят для построения сертифицированных СКС NIKOMAX с системной поддержкой на срок до 15-ти лет Кабель NMC 4200C-BK выполнен в экранированном исполнении F/UTP, соответствует категории 5e и предназначен как для внутренней, так и для внешней прокладки. Внешняя оболочка выполнена из не распространяющего горение при групповой прокладке и не выделяющего коррозионно-активных газообразных продуктов при горении и тлении | 35453 | 35453
00-00120401 | Кабель витая пара (NMC 4200C-BL) | NIKOMAX | Кабель F/UTP 4 пары, Кат.5e (Класс D), тест по ISO/IEC, 100МГц, одножильный, BC (чистая медь), 24AWG (0,51мм), полимерный материал нг(А)-HF, внутренний, синий, 305м. Кабели 4-й серии включают в себя экранированные и неэкранированные кабели категорий 5, 5e, 6, 6A, 7 и 7A для внешней и внутренней прокладки и обладают великолепными характеристиками. А широкий модельный ряд позволяет решить любые задачи, связанные с построением сетей передачи данных. Поставляются в картонных коробках «easypull box» с увеличенным диаметром сопла для отмотки кабеля и на фанерных барабанах. Подходят для построения сертифицированных СКС NIKOMAX с системной поддержкой на срок до 15-ти лет Кабель NMC 4200C-BK выполнен в экранированном исполнении F/UTP, соответствует категории 5e и предназначен как для внутренней, так и для внешней прокладки. Внешняя оболочка выполнена из не распространяющего горение при групповой прокладке и не выделяющего коррозионно-активных газообразных продуктов при горении и тлении, устойчи | 32684 | 32684
00-00145341 | Кабель «витая пара» (NMC 4200C-GY) | NIKOMAX | 4-я серия включает в себя экранированные и неэкранированные кабели категорий 5, 5e, 6, 6A, 7 и 7A для внешней и внутренней прокладки и обладают великолепными характеристиками. А широкий модельный ряд позволяет решить любые задачи, связанные с построением сетей передачи данных. Поставляются в картонных коробках «easypull box» с увеличенным диаметром сопла для отмотки кабеля и на фанерных барабанах. Подходят для построения сертифицированных СКС NIKOMAX с системной поддержкой на срок до 15-ти лет.Кабель NMC 4200C-xx выполнен в экранированном исполнении F/UTP, соответствует категории 5e и предназначен для внутренней прокладки. Внешняя оболочка выполнена из не распространяющего горение при группово прокладке и не выделяющего коррозионно-активных газообразных продуктов при горении и тлении, полимерного материала в исполнении нг(A)-HF. | 33539 | 33539
00-00120458 | Кабель витая пара (NMC 4200C-OR) | NIKOMAX | Кабель F/UTP 4 пары, Кат.5e (Класс D), тест по ISO/IEC, 100МГц, одножильный, BC (чистая медь), 24AWG (0,51мм), полимерный материал нг(А)-HF, внутренний, оранжевый, 305м. Кабели 4-й серии включают в себя экранированные и неэкранированные кабели категорий 5, 5e, 6, 6A, 7 и 7A для внешней и внутренней прокладки и обладают великолепными характеристиками. А широкий модельный ряд позволяет решить любые задачи, связанные с построением сетей передачи данных. Поставляются в картонных коробках «easypull box» с увеличенным диаметром сопла для отмотки кабеля и на фанерных барабанах. Подходят для построения сертифицированных СКС NIKOMAX с системной поддержкой на срок до 15-ти лет. Кабель NMC 4200C-xx выполнен в экранированном исполнении F/UTP, соответствует категории 5e и предназначен для внутренней прокладки. Внешняя оболочка выполнена из не распространяющего горение при группово прокладке и не выделяющего коррозионно-активных газообразных продуктов при горении и тлении, полимерного материала в ис | 33539 | 33539
00-00145343 | Кабель «витая пара» (NMC 4200C-VL) | NIKOMAX | 4-я серия включает в себя экранированные и неэкранированные кабели категорий 5, 5e, 6, 6A, 7 и 7A для внешней и внутренней прокладки и обладают великолепными характеристиками. А широкий модельный ряд позволяет решить любые задачи, связанные с построением сетей передачи данных. Поставляются в картонных коробках «easypull box» с увеличенным диаметром сопла для отмотки кабеля и на фанерных барабанах. Подходят для построения сертифицированных СКС NIKOMAX с системной поддержкой на срок до 15-ти лет.Кабель NMC 4200C-xx выполнен в экранированном исполнении F/UTP, соответствует категории 5e и предназначен для внутренней прокладки. Внешняя оболочка выполнена из не распространяющего горение при группово прокладке и не выделяющего коррозионно-активных газообразных продуктов при горении и тлении, полимерного материала в исполнении нг(A)-HF. | 32684 | 32684
00-00145342 | Кабель «витая пара» (NMC 4200C-WT) | NIKOMAX | 4-я серия включает в себя экранированные и неэкранированные кабели категорий 5, 5e, 6, 6A, 7 и 7A для внешней и внутренней прокладки и обладают великолепными характеристиками. А широкий модельный ряд позволяет решить любые задачи, связанные с построением сетей передачи данных. Поставляются в картонных коробках «easypull box» с увеличенным диаметром сопла для отмотки кабеля и на фанерных барабанах. Подходят для построения сертифицированных СКС NIKOMAX с системной поддержкой на срок до 15-ти лет.Кабель NMC 4200C-xx выполнен в экранированном исполнении F/UTP, соответствует категории 5e и предназначен для внутренней прокладки. Внешняя оболочка выполнена из не распространяющего горение при группово прокладке и не выделяющего коррозионно-активных газообразных продуктов при горении и тлении, полимерного материала в исполнении нг(A)-HF. | 32684 | 32684
00-00136321 | Кабель витая пара (NMC 4200L-IY) | NIKOMAX | Кабель F/UTP, 4 пары, кат.5e, 24 AWG, внутренний, нг(А)-LSLTx, 305м, светло - серый. 4-я серия включает в себя экранированные и неэкранированные кабели категорий 5, 5e, 6, 6A, 7 и 7A для внешней и внутренней прокладки и обладают великолепными характеристиками. А широкий модельный ряд позволяет решить любые задачи, связанные с построением сетей передачи данных. Поставляются в картонных коробках «easypull box» с увеличенным диаметром сопла для отмотки кабеля и на фанерных барабанах. Подходят для построения сертифицированных СКС NIKOMAX с системной поддержкой на срок до 15-ти лет. | 38569 | 38569
00-00145328 | Кабель «витая пара» (NMC 4240A-GY) | NIKOMAX | 4-я серия включает в себя экранированные и неэкранированные кабели категорий 5, 5e, 6, 6A, 7 и 7A для внешней и внутренней прокладки и обладают великолепными характеристиками. А широкий модельный ряд позволяет решить любые задачи, связанные с построением сетей передачи данных. Поставляются в картонных коробках «easypull box» с увеличенным диаметром сопла для отмотки кабеля и на фанерных барабанах. Подходят для построения сертифицированных СКС NIKOMAX с системной поддержкой на срок до 15-ти лет. Кабель NMC 4240A-GY выполнен в экранированном исполнении F/UTP, соответствует категории 6 и предназначен для внутренней прокладки. Внешняя оболочка изготавливается из не распространяющего горение при одиночной прокладке, поливинилхлорида. | 41739 | 41739
00-00145329 | Кабель «витая пара» (NMC 4240B-BK) | NIKOMAX | 4-я серия включает в себя экранированные и неэкранированные кабели категорий 5, 5e, 6, 6A, 7 и 7A для внешней и внутренней прокладки и обладают великолепными характеристиками. А широкий модельный ряд позволяет решить любые задачи, связанные с построением сетей передачи данных. Поставляются в картонных коробках «easypull box» с увеличенным диаметром сопла для отмотки кабеля и на фанерных барабанах. Кабель NMC 4240B-BK выполнен в экранированном исполнении F/UTP, соответствует категории 6 и предназначен для внешней прокладки. Внешняя оболочка выполнена из влагостойкого, устойчивого к ультрафиолету, полиэтилена. | 44195 | 44195
00-00138404 | Кабель «витая пара» (NMC 4240C-BK) | NIKOMAX | 4-я серия включает в себя экранированные и неэкранированные кабели категорий 5, 5e, 6, 6A, 7 и 7A для внешней и внутренней прокладки и обладают великолепными характеристиками. А широкий модельный ряд позволяет решить любые задачи, связанные с построением сетей передачи данных. Поставляются в картонных коробках «easypull box» с увеличенным диаметром сопла для отмотки кабеля и на фанерных барабанах. Подходят для построения сертифицированных СКС NIKOMAX с системной поддержкой на срок до 15-ти лет. Кабель NMC 4240C-BK выполнен в экранированном исполнении F/UTP, соответствует категории 6 и предназначен как для внутренней, так и для внешней прокладки. Внешняя оболочка выполнена из не распространяющего горение при групповой прокладке и не выделяющего коррозионно-активных газообразных продуктов при горении и тлении, устойчивого к воздействию ультрафиолетового излучения, полимерного материала в исполнении нг(A)-HF. | 47357 | 47357
00-00145326 | Кабель «витая пара» (NMC 4240C-BL) | NIKOMAX | 4-я серия включает в себя экранированные и неэкранированные кабели категорий 5, 5e, 6, 6A, 7 и 7A для внешней и внутренней прокладки и обладают великолепными характеристиками. А широкий модельный ряд позволяет решить любые задачи, связанные с построением сетей передачи данных. Поставляются в картонных коробках «easypull box» с увеличенным диаметром сопла для отмотки кабеля и на фанерных барабанах. Подходят для построения сертифицированных СКС NIKOMAX с системной поддержкой на срок до 15-ти лет. Кабель NMC 4240C-xx выполнен в экранированном исполнении F/UTP, соответствует категории 6 и предназначен для внутренней прокладки. Внешняя оболочка изготавливается из не распространяющего горение при групповой прокладке и не выделяющего коррозионно-активных газообразных продуктов при горении и тлении полимерного материала в исполнении нг(A)-HF. | 44230 | 44230
00-00145325 | Кабель «витая пара» (NMC 4240C-GY) | NIKOMAX | 4-я серия включает в себя экранированные и неэкранированные кабели категорий 5, 5e, 6, 6A, 7 и 7A для внешней и внутренней прокладки и обладают великолепными характеристиками. А широкий модельный ряд позволяет решить любые задачи, связанные с построением сетей передачи данных. Поставляются в картонных коробках «easypull box» с увеличенным диаметром сопла для отмотки кабеля и на фанерных барабанах. Подходят для построения сертифицированных СКС NIKOMAX с системной поддержкой на срок до 15-ти лет. Кабель NMC 4240C-xx выполнен в экранированном исполнении F/UTP, соответствует категории 6 и предназначен для внутренней прокладки. Внешняя оболочка изготавливается из не распространяющего горение при групповой прокладке и не выделяющего коррозионно-активных газообразных продуктов при горении и тлении полимерного материала в исполнении нг(A)-HF. | 45369 | 45369
00-00145324 | Кабель «витая пара» (NMC 4240C-OR) | NIKOMAX | 4-я серия включает в себя экранированные и неэкранированные кабели категорий 5, 5e, 6, 6A, 7 и 7A для внешней и внутренней прокладки и обладают великолепными характеристиками. А широкий модельный ряд позволяет решить любые задачи, связанные с построением сетей передачи данных. Поставляются в картонных коробках «easypull box» с увеличенным диаметром сопла для отмотки кабеля и на фанерных барабанах. Подходят для построения сертифицированных СКС NIKOMAX с системной поддержкой на срок до 15-ти лет. Кабель NMC 4240C-xx выполнен в экранированном исполнении F/UTP, соответствует категории 6 и предназначен для внутренней прокладки. Внешняя оболочка изготавливается из не распространяющего горение при групповой прокладке и не выделяющего коррозионно-активных газообразных продуктов при горении и тлении полимерного материала в исполнении нг(A)-HF. | 45369 | 45369
00-00117184 | Кабель витая пара (NMC 4240C-WT) | NIKOMAX | Кабель F/UTP 4 пары, Кат.6 (Класс E), тест по ISO/IEC, 250МГц, одножильный, BC (чистая медь), 23AWG (0,55мм), полимерный материал нг(А)-HF, внутренний, белый, 305м. Кабели 4-й серии включают в себя экранированные и неэкранированные кабели категорий 5, 5e, 6, 6A, 7 и 7A для внешней и внутренней прокладки и обладают великолепными характеристиками. А широкий модельный ряд позволяет решить любые задачи, связанные с построением сетей передачи данных. Поставляются в картонных коробках «easypull box» с увеличенным диаметром сопла для отмотки кабеля и на фанерных барабанах. Подходят для построения сертифицированных СКС NIKOMAX с системной поддержкой на срок до 15-ти лет. Кабель NMC 4240C-xx выполнен в экранированном исполнении F/UTP, соответствует категории 6 и предназначен для внутренней прокладки. Внешняя оболочка изготавливается из не распространяющего горение при групповой прокладке и не выделяющего коррозионно-активных газообразных продуктов при горении и тлении полимерного материала в ис | 44230 | 44230
00-00145327 | Кабель «витая пара» (NMC 4240L-IY) | NIKOMAX | 4-я серия включает в себя экранированные и неэкранированные кабели категорий 5, 5e, 6, 6A, 7 и 7A для внешней и внутренней прокладки и обладают великолепными характеристиками. А широкий модельный ряд позволяет решить любые задачи, связанные с построением сетей передачи данных. Поставляются в картонных коробках «easypull box» с увеличенным диаметром сопла для отмотки кабеля и на фанерных барабанах. Подходят для построения сертифицированных СКС NIKOMAX с системной поддержкой на срок до 15-ти лет. Кабель NMC 4240L-IY выполнен в экранированном исполнении F/UTP, соответствует категории 6 и предназначен для внутренней прокладки. Внешняя оболочка выполнена из не распространяющие горение при групповой прокладке, с пониженным дымо- и газовыделением и с низкой токсичностью продуктов горения, полимерного материала в исполнении нг(A)-LSLTx. | 52174 | 52174
00-00145316 | Кабель «витая пара» (NMC 4255A-GY) | NIKOMAX | 4-я серия включает в себя экранированные и неэкранированные кабели категорий 5, 5e, 6, 6A, 7 и 7A для внешней и внутренней прокладки и обладают великолепными характеристиками. А широкий модельный ряд позволяет решить любые задачи, связанные с построением сетей передачи данных. Поставляются в картонных коробках «easypull box» с увеличенным диаметром сопла для отмотки кабеля и на фанерных барабанах. Подходят для построения сертифицированных СКС NIKOMAX с системной поддержкой на срок до 15-ти лет. Кабель NMC 4255A-GY выполнен в экранированном исполнении F/UTP, соответствует категории 6А и предназначен для внутренней прокладки. Внешняя оболочка изготавливается из не распространяющего горение при одиночной прокладке, поливинилхлорида. | 71479 | 71479
00-00145317 | Кабель «витая пара» (NMC 4255B-BK) | NIKOMAX | 4-я серия включает в себя экранированные и неэкранированные кабели категорий 5, 5e, 6, 6A, 7 и 7A для внешней и внутренней прокладки и обладают великолепными характеристиками. А широкий модельный ряд позволяет решить любые задачи, связанные с построением сетей передачи данных. Поставляются в картонных коробках «easypull box» с увеличенным диаметром сопла для отмотки кабеля и на фанерных барабанах. Кабель NMC 4255B-BK выполнен в экранированном исполнении F/UTP, соответствует категории 6А и предназначен для внешней прокладки. Внешняя оболочка выполнена из влагостойкого, устойчивого к ультрафиолету, полиэтилена. | 74779 | 74779
00-00145312 | Кабель «витая пара» (NMC 4255C-BK) | NIKOMAX | 4-я серия включает в себя экранированные и неэкранированные кабели категорий 5, 5e, 6, 6A, 7 и 7A для внешней и внутренней прокладки и обладают великолепными характеристиками. А широкий модельный ряд позволяет решить любые задачи, связанные с построением сетей передачи данных. Поставляются в картонных коробках «easypull box» с увеличенным диаметром сопла для отмотки кабеля и на фанерных барабанах. Подходят для построения сертифицированных СКС NIKOMAX с системной поддержкой на срок до 15-ти лет. Кабель NMC 4255C-BK выполнен в экранированном исполнении F/UTP, соответствует категории 6А и предназначен как для внутренней, так и для внешней прокладки. Внешняя оболочка изготавливается из неподдерживающего горение полимерного материала, устойчивого к воздействию ультрафиолетового излучения, малодымного и не выделяющего ядовитых соединений в процессе горения, исполнение нг(A)-HF | 79679 | 79679
00-00145314 | Кабель «витая пара» (NMC 4255C-GY) | NIKOMAX | 4-я серия включает в себя экранированные и неэкранированные кабели категорий 5, 5e, 6, 6A, 7 и 7A для внешней и внутренней прокладки и обладают великолепными характеристиками. А широкий модельный ряд позволяет решить любые задачи, связанные с построением сетей передачи данных. Поставляются в картонных коробках «easypull box» с увеличенным диаметром сопла для отмотки кабеля и на фанерных барабанах. Подходят для построения сертифицированных СКС NIKOMAX с системной поддержкой на срок до 15-ти лет. Кабель NMC 4255C-xx выполнен в экранированном исполнении F/UTP, соответствует категории 6А и предназначен для внутренней прокладки. Внешняя оболочка выполнена из не распространяющего горение при групповой прокладке и не выделяющего коррозионно-активных газообразных продуктов при горении и тлении полимерного материала в исполнении нг(A)-HF. | 77694 | 77694
00-00145313 | Кабель «витая пара» (NMC 4255C-OR) | NIKOMAX | 4-я серия включает в себя экранированные и неэкранированные кабели категорий 5, 5e, 6, 6A, 7 и 7A для внешней и внутренней прокладки и обладают великолепными характеристиками. А широкий модельный ряд позволяет решить любые задачи, связанные с построением сетей передачи данных. Поставляются в картонных коробках «easypull box» с увеличенным диаметром сопла для отмотки кабеля и на фанерных барабанах. Подходят для построения сертифицированных СКС NIKOMAX с системной поддержкой на срок до 15-ти лет. Кабель NMC 4255C-xx выполнен в экранированном исполнении F/UTP, соответствует категории 6А и предназначен для внутренней прокладки. Внешняя оболочка выполнена из не распространяющего горение при групповой прокладке и не выделяющего коррозионно-активных газообразных продуктов при горении и тлении полимерного материала в исполнении нг(A)-HF. | 77694 | 77694
00-00145315 | Кабель «витая пара» (NMC 4255L-IY) | NIKOMAX | 4-я серия включает в себя экранированные и неэкранированные кабели категорий 5, 5e, 6, 6A, 7 и 7A для внешней и внутренней прокладки и обладают великолепными характеристиками. А широкий модельный ряд позволяет решить любые задачи, связанные с построением сетей передачи данных. Поставляются в картонных коробках «easypull box» с увеличенным диаметром сопла для отмотки кабеля и на фанерных барабанах. Подходят для построения сертифицированных СКС NIKOMAX с системной поддержкой на срок до 15-ти лет. Кабель NMC 4255L-IY выполнен в экранированном исполнении F/UTP, соответствует категории 6А и предназначен для внутренней прокладки. Внешняя оболочка выполнена из не распространяющие горение при групповой прокладке, с пониженным дымо- и газовыделением и с низкой токсичностью продуктов горения, полимерного материала в исполнении нг(A)-LSLTx. | 89349 | 89349
00-00145311 | Кабель «витая пара» (NMC 4355C-IB) | NIKOMAX | 4-я серия включает в себя экранированные и неэкранированные кабели категорий 5, 5e, 6, 6A, 7 и 7A для внешней и внутренней прокладки и обладают великолепными характеристиками. А широкий модельный ряд позволяет решить любые задачи, связанные с построением сетей передачи данных. Поставляются в картонных коробках «easypull box» с увеличенным диаметром сопла для отмотки кабеля и на фанерных барабанах. Подходят для построения сертифицированных СКС NIKOMAX с системной поддержкой на срок до 15-ти лет. Кабель NMC 4355C-IB выполнен в экранированном исполнении F/FTP, соответствует категории 6A и предназначен для внутренней прокладки. Внешняя оболочка выполнена из не распространяющего горение при групповой прокладке и не выделяющего коррозионно-активных газообразных продуктов при горении и тлении полимерного материала в исполнении нг(A)-HF. | 83984 | 83984
00-00145310 | Кабель «витая пара» (NMC 4355C-OR) | NIKOMAX | 4-я серия включает в себя экранированные и неэкранированные кабели категорий 5, 5e, 6, 6A, 7 и 7A для внешней и внутренней прокладки и обладают великолепными характеристиками. А широкий модельный ряд позволяет решить любые задачи, связанные с построением сетей передачи данных. Поставляются в картонных коробках «easypull box» с увеличенным диаметром сопла для отмотки кабеля и на фанерных барабанах. Подходят для построения сертифицированных СКС NIKOMAX с системной поддержкой на срок до 15-ти лет.Кабель NMC 4355C-OR выполнен в экранированном исполнении F/FTP, соответствует категории 6A и предназначен для внутренней прокладки. Внешняя оболочка выполнена из не распространяющего горение при групповой прокладке и не выделяющего коррозионно-активных газообразных продуктов при горении и тлении полимерного материала в исполнении нг(A)-HF. | 86114 | 86114
00-00145323 | Кабель «витая пара» (NMC 4540C-OR) | NIKOMAX | 4-я серия включает в себя экранированные и неэкранированные кабели категорий 5, 5e, 6, 6A, 7 и 7A для внешней и внутренней прокладки и обладают великолепными характеристиками. А широкий модельный ряд позволяет решить любые задачи, связанные с построением сетей передачи данных. Поставляются в картонных коробках «easypull box» с увеличенным диаметром сопла для отмотки кабеля и на фанерных барабанах. Подходят для построения сертифицированных СКС NIKOMAX с системной поддержкой на срок до 15-ти лет. Кабель NMC 4540C-OR выполнен в экранированном исполнении S/FTP, соответствует категории 6 и предназначен для внутренней прокладки. Внешняя оболочка изготавливается из неподдерживающего горение полимерного материала, малодымного и не выделяющего ядовитых соединений в процессе горения, исполнение нг(A)-HF. Поставляется на барабанах, гарантирующих сохранность при транспортировке, постоянство характеристик и удобство работы при монтаже. | 53624 | 53624
00-00145308 | Кабель «витая пара» (NMC 4565C-OR) | NIKOMAX | 4-я серия включает в себя экранированные и неэкранированные кабели категорий 5, 5e, 6, 6A, 7 и 7A для внешней и внутренней прокладки и обладают великолепными характеристиками. А широкий модельный ряд позволяет решить любые задачи, связанные с построением сетей передачи данных. Поставляются в картонных коробках «easypull box» с увеличенным диаметром сопла для отмотки кабеля и на фанерных барабанах. Подходят для построения сертифицированных СКС NIKOMAX с системной поддержкой на срок до 15-ти лет. Кабель NMC 4565С-OR выполнен в экранированном исполнении S/FTP, соответствует категории 7 и предназначен для внутренней прокладки. Внешняя оболочка выполнена из не распространяющего горение при групповой прокладке и не выделяющего коррозионно-активных газообразных продуктов при горении и тлении полимерного материала в исполнении нг(A)-HF. | 110845 | 110845
00-00145309 | Кабель «витая пара» (NMC 4565L-IY) | NIKOMAX | 4-я серия включает в себя экранированные и неэкранированные кабели категорий 5, 5e, 6, 6A, 7 и 7A для внешней и внутренней прокладки и обладают великолепными характеристиками. А широкий модельный ряд позволяет решить любые задачи, связанные с построением сетей передачи данных. Поставляются в картонных коробках «easypull box» с увеличенным диаметром сопла для отмотки кабеля и на фанерных барабанах. Подходят для построения сертифицированных СКС NIKOMAX с системной поддержкой на срок до 15-ти лет.Кабель NMC 4565С-OR выполнен в экранированном исполнении S/FTP, соответствует категории 7 и предназначен для внутренней прокладки. Внешняя оболочка выполнена из не распространяющие горение при групповой прокладке, с пониженным дымо- и газовыделением и с низкой токсичностью продуктов горения, полимерного материала в исполнении нг(A)-LSLTx. | 127472 | 127472
00-00145306 | Кабель «витая пара» (NMC 4575C-OR) | NIKOMAX | 4-я серия включает в себя экранированные и неэкранированные кабели категорий 5, 5e, 6, 6A, 7 и 7A для внешней и внутренней прокладки и обладают великолепными характеристиками. А широкий модельный ряд позволяет решить любые задачи, связанные с построением сетей передачи данных. Поставляются в картонных коробках «easypull box» с увеличенным диаметром сопла для отмотки кабеля и на фанерных барабанах. Подходят для построения сертифицированных СКС NIKOMAX с системной поддержкой на срок до 15-ти лет. Кабель NMC 4575С-OR выполнен в экранированном исполнении S/FTP, соответствует категории 7A и предназначен для внутренней прокладки. Внешняя оболочка выполнена из не распространяющего горение при групповой прокладке и не выделяющего коррозионно-активных газообразных продуктов при горении и тлении полимерного материала в исполнении нг(A)-HF. | 148441 | 148441
00-00145307 | Кабель «витая пара» (NMC 4575L-IY) | NIKOMAX | 4-я серия включает в себя экранированные и неэкранированные кабели категорий 5, 5e, 6, 6A, 7 и 7A для внешней и внутренней прокладки и обладают великолепными характеристиками. А широкий модельный ряд позволяет решить любые задачи, связанные с построением сетей передачи данных. Поставляются в картонных коробках «easypull box» с увеличенным диаметром сопла для отмотки кабеля и на фанерных барабанах. Подходят для построения сертифицированных СКС NIKOMAX с системной поддержкой на срок до 15-ти лет. Кабель NMC 4575L-IY выполнен в экранированном исполнении S/FTP, соответствует категории 7A и предназначен для внутренней прокладки. Внешняя оболочка выполнена из не распространяющие горение при групповой прокладке, с пониженным дымо- и газовыделением и с низкой токсичностью продуктов горения, полимерного материала в исполнении нг(A)-LSLTx. | 170707 | 170707
00-00136649 | Кабель витая пара (NMC 4805B-BK) | NIKOMAX | Кабель U/UTP, 4 пары, кат.5e, 24 AWG, внешний с тросом, полиэтилен, черный, 500м. 4-я серия включает в себя экранированные и неэкранированные кабели категорий 5, 5e, 6, 6A, 7 и 7A для внешней и внутренней прокладки и обладают великолепными характеристиками. А широкий модельный ряд позволяет решить любые задачи, связанные с построением сетей передачи данных. Поставляются в картонных коробках «easypull box» с увеличенным диаметром сопла для отмотки кабеля и на фанерных барабанах. | 55107 | 55107
00-00122616 | Кабель витая пара (NMC 4905B-BK) | NIKOMAX | Кабель F/UTP 4 пары, Кат.5e (Класс D), тест по ISO/IEC, 100МГц, одножильный, BC (чистая медь), 24AWG (0,51мм), полиэтилен, внешний, с многожильным тросом (1,25мм), черный, 500м. Кабели 4-й серии включают в себя экранированные и неэкранированные кабели категорий 5, 5e, 6, 6A, 7 и 7A для внешней и внутренней прокладки и обладают великолепными характеристиками. А широкий модельный ряд позволяет решить любые задачи, связанные с построением сетей передачи данных. Поставляются в картонных коробках «easypull box» с увеличенным диаметром сопла для отмотки кабеля и на фанерных барабанах. Кабель NMC 4905B-BK выполнен в экранированном исполнении F/UTP, соответствует категории 5е и предназначен для внешней прокладки, а точнее для подвеса между зданиями и сооружениями, а также – на опорах воздушных линий связи. Многожильный стальной трос гарантирует долгий срок службы подвесного кабеля. Жесткая полиэтиленовая оболочка не боится ультрафиолета, устойчива к холоду и внешним воздействиям. | 63757 | 63757
00-00119509 | Кабель витая пара (NMC 9100L-IY) | NIKOMAX | Кабель U/UTP 4 пары, Кат.5e (Класс D), тест по ISO/IEC, 100МГц, одножильный, BC (чистая медь), 24AWG (0,52мм), полимерный материал нг(А)-LSLTx, внутренний, светло-серый, 305м. Кабели 9-й серии по праву являются флагманами модельного ряда и подходят для СКС любой категории сложности. Производятся из лучших материалов, доступных на рынке. Высочайшее качество изготовления гарантирует превосходство характеристик над самыми жесткими мировыми стандартами. Линейка кабелей 9-й серии включает в себя широкий ассортимент экранированных и неэкранированных четырехпарных кабелей категорий 5e, 6 и 6A и 8 для внутренней прокладки. Все кабели 9-й серии поставляются на барабанах, обеспечивающих сохранность при транспортировке, постоянство характеристик и удобство работы при монтаже. Надежность кабелей NIKOMAX 9-й серии подкрепляется 15-летней компонентной гарантией. А сертифицированная СКС NIKOMAX получает системную поддержку на 25 лет Кабель NMC 9100L-IY выполнен в неэкранированном исполнении U/UTP, со | 39699 | 39699
00-00132518 | Кабель витая пара (NMC 9555C-OR) | NIKOMAX | Кабель S/FTP, 4 пары, Кат.6a, 23 AWG, внутренний, нг(А)-HF, 500м. Кабели 9-й серии по праву являются флагманами модельного ряда и подходят для СКС любой категории сложности. Производятся из лучших материалов, доступных на рынке. Высочайшее качество изготовления гарантирует превосходство характеристик над самыми жесткими мировыми стандартами. Линейка кабелей 9-й серии включает в себя широкий ассортимент экранированных и неэкранированных четырехпарных кабелей категорий 5e, 6 и 6A и 8 для внутренней прокладки. Все кабели 9-й серии поставляются на барабанах, обеспечивающих сохранность при транспортировке, постоянство характеристик и удобство работы при монтаже. Надежность кабелей NIKOMAX 9-й серии подкрепляется 15-летней компонентной гарантией. А сертифицированная СКС NIKOMAX получает системную поддержку на 25 лет. | 141325 | 141325
00-00073715 | ParLan ARM F/UTP Cat5e PE 4х2х0,52 | Паритет | Кабель витая пара для структурированных кабельных систем (каналы класса D) в соответствии с ИСО/МЭК 11801, для сетей широкополосного доступа, IP-систем. Для передачи данных на частоте до 100 МГц с рабочим напряжением до 145 В. Для наружной стационарной прокладки в сетях низкого напряжения и мощности (2.5 Gigabit Ethernet, Fast Ethernet, Ethernet, Ethernet plus и пр.). Соответствует требованиям ГОСТ Р ИСО 54429-2011, МЭК 61156-2 и ANSI/TIA/EIA-568-A. Поддерживает стандарты Power over Ethernet plus (PoE+). Защищен от механических воздействий и грызунов. | 180.7 | 168.48
00-00070384 | ParLan ARM PS F/UTP Cat5e PE 4х2х0,52 | Паритет | Кабель витая пара для структурированных кабельных систем (каналы класса D) в соответствии с ИСО/МЭК 11801, для сетей широкополосного доступа, IP-систем. Для передачи данных на частоте до 100 МГц с рабочим напряжением до 145 В. Для наружной стационарной прокладки в сетях низкого напряжения и мощности (2.5 Gigabit Ethernet, Fast Ethernet, Ethernet, Ethernet plus и пр.). Соответствует требованиям ГОСТ Р ИСО 54429-2011, МЭК 61156-2 и ANSI/TIA/EIA-568-A. Поддерживает стандарты Power over Ethernet plus (PoE+). Защищен от механических воздействий и грызунов. Возможна прокладка в грунт (категории I-III). | 218.4 | 203.64
00-00038269 | ParLan ARM PS F/UTP Cat5e ZH нг(A)-FRHF 2х2х0,52 | Паритет | Кабель витая пара для систем цифровой связи, пожарных систем и СОУЭ, работающих по IP-протоколу и использующих Ethernet. Сохраняют работоспостобность в условиях пожара в течение 180 минут. Для передачи сигналов на частоте 100 МГц. Для групповой стационарной прокладки, в т.ч. в составе огнестойкой кабельной линии (ОКЛ). Напряжение: до 145 В переменного тока частотой 50 Гц. Защищен от механических воздействий и грызунов. | 549.8 | 512.63
00-00112557 | ParLan ARM PS F/UTP Cat5e ZH нг(А)-HF 4х2х0,52 | Паритет | Кабель витая пара для структурированных кабельных систем (каналы класса D) в соответствии с ИСО/МЭК 11801, для сетей широкополосного доступа, IP-систем. Для передачи данных на частоте до 100 МГц с рабочим напряжением до 145 В. Для групповой стационарной прокладки в сетях низкого напряжения и мощности (2.5 Gigabit Ethernet, Fast Ethernet, Ethernet, Ethernet plus и пр.) Соответствует требованиям ГОСТ Р ИСО 54429-2011, МЭК 61156-2 и ANSI/TIA/EIA-568-A. Поддерживает стандарты Power over Ethernet plus (PoE+). Защищен от механических воздействий и грызунов. | Уточняйте у менеджера | Уточняйте у менеджера
00-00069513 | ParLan ARM PS U/UTP Cat5e PE 4х2х0,52 | Паритет | Кабель витая пара для структурированных кабельных систем (каналы класса D) в соответствии с ИСО/МЭК 11801, для сетей широкополосного доступа, IP-систем. Для передачи данных на частоте до 100 МГц с рабочим напряжением до 145 В. Для наружной стационарной прокладки в сетях низкого напряжения и мощности (2.5 Gigabit Ethernet, Fast Ethernet, Ethernet, Ethernet plus и пр.). Соответствует требованиям ГОСТ Р ИСО 54429-2011, МЭК 61156-2 и ANSI/TIA/EIA-568-A. Поддерживает стандарты Power over Ethernet plus (PoE+). Защищен от механических воздействий и грызунов. Возможна прокладка в грунт (категории I-III). | 170.3 | 158.79
00-00087450 | ParLan ARM U/UTP Cat5e PVCLS нг(А)-FRLS 4х2х0,52 | Паритет | Кабель витая пара для систем цифровой связи, пожарных систем и СОУЭ, работающих по IP-протоколу и использующих Ethernet. Сохраняют работоспостобность в условиях пожара в течение 180 минут. Для передачи сигналов на частоте 100 МГц. Для групповой стационарной прокладки, в т.ч. в составе огнестойкой кабельной линии (ОКЛ). Напряжение: до 145 В переменного тока частотой 50 Гц. Защищен от механических воздействий и грызунов. | 306.6 | 285.87
00-00046415 | ParLan ARM U/UTP Cat5e PVCLS нг(А)-FRLSLTx 2х2х0,5 | Паритет | Кабель витая пара для систем цифровой связи, пожарных систем и СОУЭ, работающих по IP-протоколу и использующих Ethernet. Сохраняют работоспостобность в условиях пожара в течение 180 минут. Для передачи сигналов на частоте 100 МГц. Для групповой стационарной прокладки, в т.ч. в составе огнестойкой кабельной линии (ОКЛ). Напряжение: до 145 В переменного тока частотой 50 Гц. Защищен от механических воздействий и грызунов. | 317.6 | 296.13
03-00003364 | ParLan combi F/UTP2 Cat5e PE 2х0,75 | Паритет | Кабель витая пара для передачи сигналов частотой до 100 МГц (категория 5e, каналы класса D) в системах цифровой связи в одновременным подключением питания (рабочее напряжение на жилах питания до 250 В переменного тока частотой 50 Гц или до 350 В постоянного тока). Для подключения IP-камер видеонаблюдения с ИК-подсветкой, подогревом и дистанционным управлением. | 133.9 | 124.85
03-00012215 | ParLan combi F/UTP2 Cat5e PE 2х1,50 | Паритет | Кабель витая пара для передачи сигналов частотой до 100 МГц (категория 5e, каналы класса D) в системах цифровой связи в одновременным подключением питания (рабочее напряжение на жилах питания до 250 В переменного тока частотой 50 Гц или до 350 В постоянного тока). Для подключения IP-камер видеонаблюдения с ИК-подсветкой, подогревом и дистанционным управлением. | 185.9 | 173.33
00-00022354 | ParLan combi F/UTP4 Cat5e PE 2х0,75 | Паритет | Кабель витая пара для передачи сигналов частотой до 100 МГц (категория 5e, каналы класса D) в системах цифровой связи в одновременным подключением питания (рабочее напряжение на жилах питания до 250 В переменного тока частотой 50 Гц или до 350 В постоянного тока). Для подключения IP-камер видеонаблюдения с ИК-подсветкой, подогревом и дистанционным управлением. | 180.4 | 168.2
00-00074285 | ParLan complex F/UTP2 Cat5e PVC/PEtr 2х0,75 | Паритет | Кабель витая пара для передачи сигналов частотой до 100 МГц (категория 5e, каналы класса D) в системах цифровой связи в одновременным подключением питания (рабочее напряжение на жилах питания до 250 В переменного тока частотой 50 Гц или до 350 В постоянного тока). Для подключения IP-камер видеонаблюдения с ИК-подсветкой, подогревом и дистанционным управлением. Для подвесной наружной прокладки. | 183.9 | 171.47
00-00080023 | ParLan complex F/UTP4 Cat5e PVC/PEtr 2х0,50 | Паритет | Кабель витая пара для передачи сигналов частотой до 100 МГц (категория 5e, каналы класса D) в системах цифровой связи в одновременным подключением питания (рабочее напряжение на жилах питания до 250 В переменного тока частотой 50 Гц или до 350 В постоянного тока). Для подключения IP-камер видеонаблюдения с ИК-подсветкой, подогревом и дистанционным управлением. Для подвесной наружной прокладки. | 213.2 | 198.79
00-00022008 | ParLan complex F/UTP4 Cat5e PVC/PEtr 2х0.75 | Паритет | Кабель витая пара для передачи сигналов частотой до 100 МГц (категория 5e, каналы класса D) в системах цифровой связи в одновременным подключением питания (рабочее напряжение на жилах питания до 250 В переменного тока частотой 50 Гц или до 350 В постоянного тока). Для подключения IP-камер видеонаблюдения с ИК-подсветкой, подогревом и дистанционным управлением. Для подвесной наружной прокладки. | 220.3 | 205.41
00-00106012 | ParLan F/UTP Cat5e PE 4х2х0,52 (100м) | Паритет | Кабель витая пара для структурированных кабельных систем (каналы класса D) в соответствии с ИСО/МЭК 11801, для сетей широкополосного доступа, IP-систем. Для передачи данных на частоте до 100 МГц с рабочим напряжением до 145 В. Для наружной стационарной прокладки в сетях низкого напряжения и мощности (2.5 Gigabit Thernet, Fast Ethernet, Ethernet, Ethernet plus и пр.). Соответствует требованиям ГОСТ Р ИСО 54429-2011, МЭК 61156-2 и ANSI/TIA/EIA-568-A. Поддерживает стандарты Power over Ethernet plus (PoE+). | 76.5 | 71.33
00-00069509 | ParLan F/UTP Cat5e PE 4х2х0,52 | Паритет | Кабель витая пара для структурированных кабельных систем (каналы класса D) в соответствии с ИСО/МЭК 11801, для сетей широкополосного доступа, IP-систем. Для передачи данных на частоте до 100 МГц с рабочим напряжением до 145 В. Для наружной стационарной прокладки в сетях низкого напряжения и мощности (2.5 Gigabit Ethernet, Fast Ethernet, Ethernet, Ethernet plus и пр.). Соответствует требованиям ГОСТ Р ИСО 54429-2011, МЭК 61156-2 и ANSI/TIA/EIA-568-A. Поддерживает стандарты Power over Ethernet plus (PoE+). | 76.5 | 71.33
00-00021467 | ParLan F/UTP Cat5e PVC 4х2х0,52 | Паритет | Кабель парной скрутки для СКС и IP-сетей имеет 4 пары жил диаметром 0,52 мм (24 AWG), категория 5e. Предназначен для одиночной внутренней стационарной прокладки. Надёжная передача питания по PoE и PoE+. Кабель стоек к воздействию относительной влажности воздуха до 98% при температуре до 35С | 73 | 68.07
00-00021519 | ParLan F/UTP Cat5e PVC/PE 2х2х0,52 | Паритет | Кабель витая пара для структурированных кабельных систем (каналы класса D) в соответствии с ИСО/МЭК 11801, для сетей широкополосного доступа, IP-систем. Для передачи данных на частоте до 100 МГц с рабочим напряжением до 145 В. Для наружной стационарной прокладки в сетях низкого напряжения и мощности (2.5 Gigabit Ethernet, Fast Ethernet, Ethernet, Ethernet plus и пр.). Соответствует требованиям ГОСТ Р ИСО 54429-2011, МЭК 61156-2 и ANSI/TIA/EIA-568-A. Поддерживает стандарты Power over Ethernet plus (PoE+). | 48.5 | 45.22
03-00012465 | ParLan F/UTP Cat5e PVC/PE 4х2х0,52 | Паритет | Кабель витая пара для структурированных кабельных систем (каналы класса D) в соответствии с ИСО/МЭК 11801, для сетей широкополосного доступа, IP-систем. Для передачи данных на частоте до 100 МГц с рабочим напряжением до 145 В. Для наружной стационарной прокладки в сетях низкого напряжения и мощности (2.5 Gigabit Ethernet, Fast Ethernet, Ethernet, Ethernet plus и пр.). Соответствует требованиям ГОСТ Р ИСО 54429-2011, МЭК 61156-2 и ANSI/TIA/EIA-568-A. Поддерживает стандарты Power over Ethernet plus (PoE+). | 81.7 | 76.18
00-00069507 | ParLan F/UTP Cat5e PVC/PEtr 2х2х0,52 | Паритет | Кабель витая пара для структурированных кабельных систем (каналы класса D) в соответствии с ИСО/МЭК 11801, для сетей широкополосного доступа, IP-систем. Для передачи данных на частоте до 100 МГц с рабочим напряжением до 145 В. Для наружной стационарной прокладки в сетях низкого напряжения и мощности (2.5 Gigabit Ethernet, Fast Ethernet, Ethernet, Ethernet plus и пр.). Соответствует требованиям ГОСТ Р ИСО 54429-2011, МЭК 61156-2 и ANSI/TIA/EIA-568-A. Поддерживает стандарты Power over Ethernet plus (PoE+). | 84 | 78.32
03-00009926 | ParLan F/UTP Cat5e PVC/PEtr 4х2х0,52 | Паритет | Кабель витая пара для структурированных кабельных систем (каналы класса D) в соответствии с ИСО/МЭК 11801, для сетей широкополосного доступа, IP-систем. Для передачи данных на частоте до 100 МГц с рабочим напряжением до 145 В. Для наружной стационарной прокладки в сетях низкого напряжения и мощности (2.5 Gigabit Ethernet, Fast Ethernet, Ethernet, Ethernet plus и пр.). Соответствует требованиям ГОСТ Р ИСО 54429-2011, МЭК 61156-2 и ANSI/TIA/EIA-568-A. Поддерживает стандарты Power over Ethernet plus (PoE+). | 115.9 | 108.07
00-00021529 | ParLan F/UTP Cat5e PVCLS нг(A)-LSLTx 2х2х0,52 | Паритет | Кабель витая пара для структурированных кабельных систем (каналы класса D) в соответствии с ИСО/МЭК 11801, для сетей широкополосного доступа, IP-систем. Для передачи данных на частоте до 100 МГц с рабочим напряжением до 145 В. Для групповой стационарной прокладки в сетях низкого напряжения и мощности (2.5 Gigabit Ethernet, Fast Ethernet, Ethernet, Ethernet plus и пр.) Соответствует требованиям ГОСТ Р ИСО 54429-2011, МЭК 61156-2 и ANSI/TIA/EIA-568-A. Поддерживает стандарты Power over Ethernet plus (PoE+). | 74.4 | 69.37
00-00069512 | ParLan F/UTP Cat5e PVCLS нг(А)-LSLTx 4х2х0,52 | Паритет | Кабель витая пара для структурированных кабельных систем (каналы класса D) в соответствии с ИСО/МЭК 11801, для сетей широкополосного доступа, IP-систем. Для передачи данных на частоте до 100 МГц с рабочим напряжением до 145 В. Для групповой стационарной прокладки в сетях низкого напряжения и мощности (2.5 Gigabit Ethernet, Fast Ethernet, Ethernet, Ethernet plus и пр.) Соответствует требованиям ГОСТ Р ИСО 54429-2011, МЭК 61156-2 и ANSI/TIA/EIA-568-A. Поддерживает стандарты Power over Ethernet plus (PoE+). | 107.5 | 100.23
00-00028508 | ParLan F/UTP Cat5e ZH нг(A)-FRHF 2х2х0,52 | Паритет | Кабель витая пара для систем цифровой связи, пожарных систем и СОУЭ, работающих по IP-протоколу и использующих Ethernet. Сохраняют работоспостобность в условиях пожара в течение 180 минут. Для передачи сигналов на частоте 100 МГц. Для групповой стационарной прокладки, в т.ч. в составе огнестойкой кабельной линии (ОКЛ). Напряжение: до 145 В переменного тока частотой 50 Гц. | 135.1 | 125.97
00-00029323 | ParLan F/UTP Cat5e ZH нг(A)-FRHF 4х2х0,52 | Паритет | Кабель витая пара для систем цифровой связи, пожарных систем и СОУЭ, работающих по IP-протоколу и использующих Ethernet. Сохраняют работоспостобность в условиях пожара в течение 180 минут. Для передачи сигналов на частоте 100 МГц. Для групповой стационарной прокладки, в т.ч. в составе огнестойкой кабельной линии (ОКЛ). Напряжение: до 145 В переменного тока частотой 50 Гц. | 211.9 | 197.58
00-00021520 | ParLan F/UTP Cat5e ZH нг(А)-HF 2х2х0,52 | Паритет | Кабель витая пара для структурированных кабельных систем (каналы класса D) в соответствии с ИСО/МЭК 11801, для сетей широкополосного доступа, IP-систем. Для передачи данных на частоте до 100 МГц с рабочим напряжением до 145 В. Для групповой стационарной прокладки в сетях низкого напряжения и мощности (2.5 Gigabit Ethernet, Fast Ethernet, Ethernet, Ethernet plus и пр.) Соответствует требованиям ГОСТ Р ИСО 54429-2011, МЭК 61156-2 и ANSI/TIA/EIA-568-A. Поддерживает стандарты Power over Ethernet plus (PoE+). | 52.1 | 48.58
00-00104938 | ParLan F/UTP Cat5e ZH нг(А)-HF 4х2х0,52 (100м) | Паритет | Кабель витая пара для структурированных кабельных систем (каналы класса D) в соответствии с ИСО/МЭК 11801, для сетей широкополосного доступа, IP-систем. Для передачи данных на частоте до 100 МГц с рабочим напряжением до 145 В. Для групповой стационарной прокладки в сетях низкого напряжения и мощности (2.5 Gigabit Thernet, Fast Ethernet, Ethernet, Ethernet plus и пр.) Соответствует требованиям ГОСТ Р ИСО 54429-2011, МЭК 61156-2 и ANSI/TIA/EIA-568-A. Поддерживает стандарты Power over Ethernet plus (PoE+). | 80.3 | 74.87
00-00076486 | ParLan F/UTP Cat5e ZH нг(А)-HF 4х2х0,52 | Паритет | Кабель витая пара для структурированных кабельных систем (каналы класса D) в соответствии с ИСО/МЭК 11801, для сетей широкополосного доступа, IP-систем. Для передачи данных на частоте до 100 МГц с рабочим напряжением до 145 В. Для групповой стационарной прокладки в сетях низкого напряжения и мощности (2.5 Gigabit Ethernet, Fast Ethernet, Ethernet, Ethernet plus и пр.) Соответствует требованиям ГОСТ Р ИСО 54429-2011, МЭК 61156-2 и ANSI/TIA/EIA-568-A. Поддерживает стандарты Power over Ethernet plus (PoE+). | 80.3 | 74.87
03-00009737 | ParLan F/UTP Cat6 PVC 4х2х0,57 | Паритет | Кабель витая пара для структурированных кабельных систем (каналы класса E) в соответствии с ИСО/МЭК 11801, для сетей широкополосного доступа, IP-систем. Для передачи данных на частоте до 250 МГц с рабочим напряжением до 145 В. Для одиночной стационарной прокладки в сетях низкого напряжения и мощности (5 Gigabit Ethernet, Fast Ethernet, Ethernet, Ethernet plus и пр.) внутри и вне помещений при защите от осадков и солнечного излучения. Соответствует требованиям ГОСТ Р ИСО 54429-2011, МЭК 61156-2 и ANSI/TIA/EIA-568-A. Поддерживает стандарты Power over Ethernet plus (PoE+). | 96.1 | 89.6
00-00069588 | ParLan F/UTP Cat6 PVCLS нг(A)-LSLTx 4х2х0,57 | Паритет | Кабель витая пара для структурированных кабельных систем (каналы класса E) в соответствии с ИСО/МЭК 11801, для сетей широкополосного доступа, IP-систем. Для передачи данных на частоте до 250 МГц с рабочим напряжением до 145 В. Для групповой стационарной прокладки в сетях низкого напряжения и мощности (5 Gigabit Ethernet, Fast Ethernet, Ethernet, Ethernet plus и пр.) Соответствует требованиям ГОСТ Р ИСО 54429-2011, МЭК 61156-2 и ANSI/TIA/EIA-568-A. Поддерживает стандарты Power over Ethernet plus (PoE+). | 217.1 | 202.42
00-00021523 | ParLan F/UTP Cat6 ZH нг(А)-HF 4х2х0,57 | Паритет | Кабель витая пара для структурированных кабельных систем (каналы класса E) в соответствии с ИСО/МЭК 11801, для сетей широкополосного доступа, IP-систем. Для передачи данных на частоте до 250 МГц с рабочим напряжением до 145 В. Для групповой стационарной прокладки в сетях низкого напряжения и мощности (5 Gigabit Ethernet, Fast Ethernet, Ethernet, Ethernet plus и пр.) Соответствует требованиям ГОСТ Р ИСО 54429-2011, МЭК 61156-2 и ANSI/TIA/EIA-568-A. Поддерживает стандарты Power over Ethernet plus (PoE+). | 130 | 121.21
00-00034020 | ParLan F/UTP Сat5e PVCLS нг(А)-FRLS 2х2х0,52 | Паритет | Кабель витая пара для систем цифровой связи, пожарных систем и СОУЭ, работающих по IP-протоколу и использующих Ethernet. Сохраняют работоспостобность в условиях пожара в течение 180 минут. Для передачи сигналов на частоте 100 МГц. Для групповой стационарной прокладки, в т.ч. в составе огнестойкой кабельной линии (ОКЛ). Напряжение: до 145 В переменного тока частотой 50 Гц. | 114.9 | 107.13
00-00028239 | ParLan F/UTP Сat5e PVCLS нг(А)-FRLS 4х2х0,52 | Паритет | Кабель витая пара для систем цифровой связи, пожарных систем и СОУЭ, работающих по IP-протоколу и использующих Ethernet. Сохраняют работоспостобность в условиях пожара в течение 180 минут. Для передачи сигналов на частоте 100 МГц. Для групповой стационарной прокладки, в т.ч. в составе огнестойкой кабельной линии (ОКЛ). Напряжение: до 145 В переменного тока частотой 50 Гц. | 199.2 | 185.73
00-00056656 | ParLan F/UTP Сat5e PVCLS нг(А)-FRLSLTx 2х2х0,52 | Паритет | Кабель витая пара для систем цифровой связи, пожарных систем и СОУЭ, работающих по IP-протоколу и использующих Ethernet. Сохраняют работоспостобность в условиях пожара в течение 180 минут. Для передачи сигналов на частоте 100 МГц. Для групповой стационарной прокладки, в т.ч. в составе огнестойкой кабельной линии (ОКЛ). Напряжение: до 145 В переменного тока частотой 50 Гц. | 153.4 | 143.03
00-00021530 | ParLan F/UTP Сat5e PVCLS нг(А)-FRLSLTx 4х2х0,52 | Паритет | Кабель витая пара для систем цифровой связи, пожарных систем и СОУЭ, работающих по IP-протоколу и использующих Ethernet. Сохраняют работоспостобность в условиях пожара в течение 180 минут. Для передачи сигналов на частоте 100 МГц. Для групповой стационарной прокладки, в т.ч. в составе огнестойкой кабельной линии (ОКЛ). Напряжение: до 145 В переменного тока частотой 50 Гц. | 262.8 | 245.03
00-00105111 | ParLan Patch F/UTP Cat5e PE 4х2х0,60 | Паритет | Кабель витая пара для структурированных кабельных систем (каналы класса D) в соответствии с ИСО/МЭК 11801, для сетей широкополосного доступа, IP-систем. Для передачи данных на частоте до 100 МГц с рабочим напряжением до 145 В, в том числе в условиях воздействия вибрации. Для наружной стационарной прокладки в сетях низкого напряжения и мощности (2.5 Gigabit Ethernet, Fast Ethernet, Ethernet, Ethernet plus и пр.) Соответствует требованиям ГОСТ Р ИСО 54429-2011, МЭК 61156-6 и ANSI/TIA/EIA-568-A. Поддерживает стандарты Power over Ethernet plus (PoE+). | 109.2 | 101.82
00-00021535 | ParLan Patch F/UTP Cat5e PVC 4х2х0,60 | Паритет | Кабель витая пара для структурированных кабельных систем (каналы класса D) в соответствии с ИСО/МЭК 11801, для сетей широкополосного доступа, IP-систем. Для передачи данных на частоте до 100 МГц с рабочим напряжением до 145 В, в том числе в условиях воздействия вибрации. Для одиночной стационарной прокладки в сетях низкого напряжения и мощности (2.5 Gigabit Ethernet, Fast Ethernet, Ethernet, Ethernet plus и пр.) Соответствует требованиям ГОСТ Р ИСО 54429-2011, МЭК 61156-6 и ANSI/TIA/EIA-568-A. Поддерживает стандарты Power over Ethernet plus (PoE+). | 100.2 | 93.43
00-00021536 | ParLan Patch SF/UTP Cat5e ZH нг(А)-HF 2х2х0,60 | Паритет | Кабель витая пара для структурированных кабельных систем (каналы класса D) в соответствии с ИСО/МЭК 11801, для сетей широкополосного доступа, IP-систем. Для передачи данных на частоте до 100 МГц с рабочим напряжением до 145 В, в том числе в условиях воздействия вибрации. Для групповой стационарной прокладки в сетях низкого напряжения и мощности (2.5 Gigabit Ethernet, Fast Ethernet, Ethernet, Ethernet plus и пр.) Соответствует требованиям ГОСТ Р ИСО 54429-2011, МЭК 61156-6 и ANSI/TIA/EIA-568-A. Поддерживает стандарты Power over Ethernet plus (PoE+). | 177.7 | 165.69
00-00021537 | ParLan Patch SF/UTP Cat5e ZH нг(А)-HF 4х2х0,60 | Паритет | Кабель витая пара для структурированных кабельных систем (каналы класса D) в соответствии с ИСО/МЭК 11801, для сетей широкополосного доступа, IP-систем. Для передачи данных на частоте до 100 МГц с рабочим напряжением до 145 В, в том числе в условиях воздействия вибрации. Для групповой стационарной прокладки в сетях низкого напряжения и мощности (2.5 Gigabit Ethernet, Fast Ethernet, Ethernet, Ethernet plus и пр.) Соответствует требованиям ГОСТ Р ИСО 54429-2011, МЭК 61156-6 и ANSI/TIA/EIA-568-A. Поддерживает стандарты Power over Ethernet plus (PoE+). | 304.6 | 284.01
00-00021534 | ParLan Patch U/UTP Cat5e PVC 4х2х0,60 | Паритет | Кабель витая пара для структурированных кабельных систем (каналы класса D) в соответствии с ИСО/МЭК 11801, для сетей широкополосного доступа, IP-систем. Для передачи данных на частоте до 100 МГц с рабочим напряжением до 145 В, в том числе в условиях воздействия вибрации. Для одиночной стационарной прокладки в сетях низкого напряжения и мощности (2.5 Gigabit Ethernet, Fast Ethernet, Ethernet, Ethernet plus и пр.) Соответствует требованиям ГОСТ Р ИСО 54429-2011, МЭК 61156-6 и ANSI/TIA/EIA-568-A. Поддерживает стандарты Power over Ethernet plus (PoE+). | 70.9 | 66.11
00-00074016 | ParLan S/FTP Cat6A PE 4х2х0,57 | Паритет | Кабель витая пара для структурированных кабельных систем (каналы класса EA) в соответствии с ИСО/МЭК 11801, для центров обработки данных, IP-систем. Для передачи данных на частоте до 500 МГц с рабочим напряжением до 145 В. Для наружной стационарной прокладки в сетях низкого напряжения и мощности (10 Gigabit Ethernet, Fast Ethernet, Ethernet, Ethernet plus и пр.). Соответствует требованиям ГОСТ Р ИСО 54429-2011, МЭК 61156-2 и ANSI/TIA/EIA-568-A. Поддерживает стандарты Power over Ethernet plus (PoE+). | 148.8 | 138.74
00-00021524 | ParLan S/FTP Cat6A PVC 4x2x0,57 | Паритет | Кабель витая пара для структурированных кабельных систем (каналы класса EA) в соответствии с ИСО/МЭК 11801, для центров обработки данных, IP-систем. Для передачи данных на частоте до 500 МГц с рабочим напряжением до 145 В. Для одиночной стационарной прокладки в сетях низкого напряжения и мощности (10 Gigabit Ethernet, Fast Ethernet, Ethernet, Ethernet plus и пр.) внутри и вне помещений при защите от осадков и солнечного излучения. Соответствует требованиям ГОСТ Р ИСО 54429-2011, МЭК 61156-2 и ANSI/TIA/EIA-568-A. Поддерживает стандарты Power over Ethernet plus (PoE+). | 127.3 | 118.69
00-00021528 | ParLan S/FTP Cat6A PVCLS нг(A)-LSLTx 4х2х0,57 | Паритет | Кабель витая пара для структурированных кабельных систем (каналы класса EA) в соответствии с ИСО/МЭК 11801, для центров обработки данных, IP-систем. Для передачи данных на частоте до 500 МГц с рабочим напряжением до 145 В. Для групповой стационарной прокладки в сетях низкого напряжения и мощности (10 Gigabit Ethernet, Fast Ethernet, Ethernet, Ethernet plus и пр.) Соответствует требованиям ГОСТ Р ИСО 54429-2011, МЭК 61156-2 и ANSI/TIA/EIA-568-A. Поддерживает стандарты Power over Ethernet plus (PoE+). | 304.2 | 283.64
00-00021525 | ParLan S/FTP Cat6A ZH нг(А)-HF 4x2x0,57 | Паритет | Кабель витая пара для структурированных кабельных систем (каналы класса EA) в соответствии с ИСО/МЭК 11801, для центров обработки данных, IP-систем. Для передачи данных на частоте до 500 МГц с рабочим напряжением до 145 В. Для групповой стационарной прокладки в сетях низкого напряжения и мощности (10 Gigabit Ethernet, Fast Ethernet, Ethernet, Ethernet plus и пр.) Соответствует требованиям ГОСТ Р ИСО 54429-2011, МЭК 61156-2 и ANSI/TIA/EIA-568-A. Поддерживает стандарты Power over Ethernet plus (PoE+). | 173.9 | 162.14
00-00021531 | ParLan S/FTP Cat7 PVCLS нг(А)-LSLTx 4х2х0,60 | Паритет | Кабель витая пара для структурированных кабельных систем (каналы класса F) в соответствии с ИСО/МЭК 11801, для центров обработки данных, IP-систем. Для передачи данных на частоте до 600 МГц с рабочим напряжением до 145 В. Для групповой стационарной прокладки в сетях низкого напряжения и мощности (10 Gigabit Ethernet, Fast Ethernet, Ethernet, Ethernet plus и пр.) Соответствует требованиям ГОСТ Р ИСО 54429-2011, МЭК 61156-2 и ANSI/TIA/EIA-568-A. Поддерживает стандарты Power over Ethernet plus (PoE+). | 373.9 | 348.62
00-00021521 | ParLan SF/UTP Cat5e ZH нг(А)-HF 4х2х0,52 | Паритет | Кабель витая пара структурированных кабельных систем (каналы класса D) в соответствии с ИСО/МЭК 11801, для сетей широкополосного доступа, IP-систем. Для передачи данных на частоте до 100 МГц с рабочим напряжением до 145 В. Для групповой стационарной прокладки в сетях низкого напряжения и мощности (2.5 Gigabit Ethernet, Fast Ethernet, Ethernet, Ethernet plus и пр.) Соответствует требованиям ГОСТ Р ИСО 54429-2011, МЭК 61156-2 и ANSI/TIA/EIA-568-A. Поддерживает стандарты Power over Ethernet plus (PoE+). | 150.6 | 140.42
00-00069587 | ParLan U/UTP Cat5e PE 4х2х0,52 | Паритет | Кабель витая пара для структурированных кабельных систем (каналы класса D) в соответствии с ИСО/МЭК 11801, для сетей широкополосного доступа, IP-систем. Для передачи данных на частоте до 100 МГц с рабочим напряжением до 145 В. Для наружной стационарной прокладки в сетях низкого напряжения и мощности (2.5 Gigabit Ethernet, Fast Ethernet, Ethernet, Ethernet plus и пр.). Соответствует требованиям ГОСТ Р ИСО 54429-2011, МЭК 61156-2 и ANSI/TIA/EIA-568-A. Поддерживает стандарты Power over Ethernet plus (PoE+). | 53.3 | 49.7
00-00021533 | ParLan U/UTP Cat5e PVC 10х2х0,52 | Паритет | Кабель витая пара для структурированных кабельных систем (каналы класса D) в соответствии с ИСО/МЭК 11801, для сетей широкополосного доступа, IP-систем. Для передачи данных на частоте до 100 МГц с рабочим напряжением до 145 В. Для одиночной стационарной прокладки в сетях низкого напряжения и мощности (2.5 Gigabit Ethernet, Fast Ethernet, Ethernet, Ethernet plus и пр.) внутри и вне помещений при защите от осадков и солнечного излучения. Соответствует требованиям ГОСТ Р ИСО 54429-2011, МЭК 61156-2 и ANSI/TIA/EIA-568-A. Поддерживает стандарты Power over Ethernet plus (PoE+). | 157.4 | 155.5
00-00019587 | ParLan U/UTP Cat5e PVC 1х2х0,52 | Паритет | Кабель витая пара для структурированных кабельных систем (каналы класса D) в соответствии с ИСО/МЭК 11801, для сетей широкополосного доступа, IP-систем. Для передачи данных на частоте до 100 МГц с рабочим напряжением до 145 В. Для одиночной стационарной прокладки в сетях низкого напряжения и мощности (2.5 Gigabit Ethernet, Fast Ethernet, Ethernet, Ethernet plus и пр.) внутри и вне помещений при защите от осадков и солнечного излучения. Соответствует требованиям ГОСТ Р ИСО 54429-2011, МЭК 61156-2 и ANSI/TIA/EIA-568-A. Поддерживает стандарты Power over Ethernet plus (PoE+). | 13.8 | 12.87
00-00007610 | ParLan U/UTP Cat5e PVC 2х2х0,52 | Паритет | Кабель витая пара для структурированных кабельных систем (каналы класса D) в соответствии с ИСО/МЭК 11801, для сетей широкополосного доступа, IP-систем. Для передачи данных на частоте до 100 МГц с рабочим напряжением до 145 В. Для одиночной стационарной прокладки в сетях низкого напряжения и мощности (2.5 Gigabit Ethernet, Fast Ethernet, Ethernet, Ethernet plus и пр.) внутри и вне помещений при защите от осадков и солнечного излучения. Соответствует требованиям ГОСТ Р ИСО 54429-2011, МЭК 61156-2 и ANSI/TIA/EIA-568-A. Поддерживает стандарты Power over Ethernet plus (PoE+). | 28.8 | 26.85
03-00009687 | ParLan U/UTP Cat5e PVC 4х2х0,52 | Паритет | Кабель парной скрутки для СКС и IP-сетей имеет 4 пары жил диаметром 0,52 мм (24 AWG), категория 5e. Предназначен для одиночной внутренней стационарной прокладки. Надёжная передача питания по PoE и PoE+. Кабель стоек к воздействию относительной влажности воздуха до 98% при температуре до 35С | 46.3 | 43.17
00-00021532 | ParLan U/UTP Cat5e PVC 8х2х0,52 | Паритет | Кабель витая пара для структурированных кабельных систем (каналы класса D) в соответствии с ИСО/МЭК 11801, для сетей широкополосного доступа, IP-систем. Для передачи данных на частоте до 100 МГц с рабочим напряжением до 145 В. Для одиночной стационарной прокладки в сетях низкого напряжения и мощности (2.5 Gigabit Ethernet, Fast Ethernet, Ethernet, Ethernet plus и пр.) внутри и вне помещений при защите от осадков и солнечного излучения. Соответствует требованиям ГОСТ Р ИСО 54429-2011, МЭК 61156-2 и ANSI/TIA/EIA-568-A. Поддерживает стандарты Power over Ethernet plus (PoE+). | 116.7 | 108.81
00-00021516 | ParLan U/UTP Cat5e PVC/PE 2х2х0,52 | Паритет | Кабель витая пара для структурированных кабельных систем (каналы класса D) в соответствии с ИСО/МЭК 11801, для сетей широкополосного доступа, IP-систем. Для передачи данных на частоте до 100 МГц с рабочим напряжением до 145 В. Для наружной стационарной прокладки в сетях низкого напряжения и мощности (2.5 Gigabit Ethernet, Fast Ethernet, Ethernet, Ethernet plus и пр.). Соответствует требованиям ГОСТ Р ИСО 54429-2011, МЭК 61156-2 и ANSI/TIA/EIA-568-A. Поддерживает стандарты Power over Ethernet plus (PoE+). | 33.4 | 31.14
03-00009421 | ParLan U/UTP Cat5e PVC/PE 4х2х0,52 | Паритет | Кабель парной скрутки для СКС и IP-сетей имеет 4 пары жил диаметром 0,52 мм (24 AWG), категория 5e. Предназначен для внешней стационарной прокладки, а также в кабельной канализации. Надёжная передача питания по PoE и PoE+. Кабель стоек к воздействию ультрафиолета, осадков, относительной влажности воздуха до 98% при температуре до 35С | 62.3 | 58.09
00-00069515 | ParLan U/UTP Cat5e PVC/PEtr 2х2х0,52 | Паритет | Кабель витая пара для структурированных кабельных систем (каналы класса D) в соответствии с ИСО/МЭК 11801, для сетей широкополосного доступа, IP-систем. Для передачи данных на частоте до 100 МГц с рабочим напряжением до 145 В. Для наружной стационарной прокладки в сетях низкого напряжения и мощности (2.5 Gigabit Ethernet, Fast Ethernet, Ethernet, Ethernet plus и пр.). Соответствует требованиям ГОСТ Р ИСО 54429-2011, МЭК 61156-2 и ANSI/TIA/EIA-568-A. Поддерживает стандарты Power over Ethernet plus (PoE+). | 68.4 | 63.78
00-00005715 | ParLan U/UTP Cat5e PVC/PEtr 4х2х0,52 | Паритет | Кабель витая пара для структурированных кабельных систем (каналы класса D) в соответствии с ИСО/МЭК 11801, для сетей широкополосного доступа, IP-систем. Для передачи данных на частоте до 100 МГц с рабочим напряжением до 145 В. Для наружной стационарной прокладки в сетях низкого напряжения и мощности (2.5 Gigabit Ethernet, Fast Ethernet, Ethernet, Ethernet plus и пр.). Соответствует требованиям ГОСТ Р ИСО 54429-2011, МЭК 61156-2 и ANSI/TIA/EIA-568-A. Поддерживает стандарты Power over Ethernet plus (PoE+). | 89 | 82.98
00-00021526 | ParLan U/UTP Cat5e PVCLS нг(A)-LSLTx 2х2х0,52 | Паритет | Кабель витая пара для структурированных кабельных систем (каналы класса D) в соответствии с ИСО/МЭК 11801, для сетей широкополосного доступа, IP-систем. Для передачи данных на частоте до 100 МГц с рабочим напряжением до 145 В. Для групповой стационарной прокладки в сетях низкого напряжения и мощности (2.5 Gigabit Ethernet, Fast Ethernet, Ethernet, Ethernet plus и пр.) Соответствует требованиям ГОСТ Р ИСО 54429-2011, МЭК 61156-2 и ANSI/TIA/EIA-568-A. Поддерживает стандарты Power over Ethernet plus (PoE+). | 64.6 | 60.23
00-00021527 | ParLan U/UTP Cat5e PVCLS нг(A)-LSLTx 4х2х0,52 | Паритет | Кабель низкотоксичный парной скрутки для СКС и IP-сетей имеет 4 пары жил диаметром 0,52 мм (24 AWG) и специальную ПВХ оболочку зелёного цвета, категория 5e. Предназначен для групповой внутренней стационарной прокладки на социальных объектах (школы, сады, больницы, пр.). Надёжная передача питания по PoE и PoE+. Кабель стоек к воздействию относительной влажности воздуха до 98% при температуре до 35С | 98 | 91.38
00-00062925 | ParLan U/UTP Cat5e PVCLS нг(А)-FRLS 2х2х0,52 | Паритет | Кабель витая пара для систем цифровой связи, пожарных систем и СОУЭ, работающих по IP-протоколу и использующих Ethernet. Сохраняют работоспостобность в условиях пожара в течение 180 минут. Для передачи сигналов на частоте 100 МГц. Для групповой стационарной прокладки, в т.ч. в составе огнестойкой кабельной линии (ОКЛ). Напряжение: до 145 В переменного тока частотой 50 Гц. | 91.1 | 84.94
00-00035190 | ParLan U/UTP Cat5e PVCLS нг(А)-FRLS 4х2x0,52 | Паритет | Кабель витая пара для систем цифровой связи, пожарных систем и СОУЭ, работающих по IP-протоколу и использующих Ethernet. Сохраняют работоспостобность в условиях пожара в течение 180 минут. Для передачи сигналов на частоте 100 МГц. Для групповой стационарной прокладки, в т.ч. в составе огнестойкой кабельной линии (ОКЛ). Напряжение: до 145 В переменного тока частотой 50 Гц. | 164.7 | 153.57
00-00069586 | ParLan U/UTP Cat5e PVCLS нг(А)-FRLSLTx 2х2х0,5 | Паритет | Кабель витая пара для систем цифровой связи, пожарных систем и СОУЭ, работающих по IP-протоколу и использующих Ethernet. Сохраняют работоспостобность в условиях пожара в течение 180 минут. Для передачи сигналов на частоте 100 МГц. Для групповой стационарной прокладки, в т.ч. в составе огнестойкой кабельной линии (ОКЛ). Напряжение: до 145 В переменного тока частотой 50 Гц. | 137.8 | 128.48
00-00034309 | ParLan U/UTP Cat5e PVCLS нг(А)-FRLSLTx 4х2x0,52 | Паритет | Кабель витая пара для систем цифровой связи, пожарных систем и СОУЭ, работающих по IP-протоколу и использующих Ethernet. Сохраняют работоспостобность в условиях пожара в течение 180 минут. Для передачи сигналов на частоте 100 МГц. Для групповой стационарной прокладки, в т.ч. в составе огнестойкой кабельной линии (ОКЛ). Напряжение: до 145 В переменного тока частотой 50 Гц. | 245.6 | 229
00-00094462 | ParLan U/UTP Cat5e PVCLS нг(А)-LSLTx 16х2х0,52 | Паритет | Кабель витая пара для структурированных кабельных систем (каналы класса D) в соответствии с ИСО/МЭК 11801, для сетей широкополосного доступа, IP-систем. Для передачи данных на частоте до 100 МГц с рабочим напряжением до 145 В. Для групповой стационарной прокладки в сетях низкого напряжения и мощности (2.5 Gigabit Ethernet, Fast Ethernet, Ethernet, Ethernet plus и пр.) Соответствует требованиям ГОСТ Р ИСО 54429-2011, МЭК 61156-2 и ANSI/TIA/EIA-568-A. Поддерживает стандарты Power over Ethernet plus (PoE+). | 382.3 | 356.46
00-00105017 | ParLan U/UTP Cat5e PVCLS нг(А)-LSLTx 1х2х0,52 | Паритет | Кабель витая пара для структурированных кабельных систем (каналы класса D) в соответствии с ИСО/МЭК 11801, для сетей широкополосного доступа, IP-систем. Для передачи данных на частоте до 100 МГц с рабочим напряжением до 145 В. Для групповой стационарной прокладки в сетях низкого напряжения и мощности (2.5 Gigabit Ethernet, Fast Ethernet, Ethernet, Ethernet plus и пр.) Соответствует требованиям ГОСТ Р ИСО 54429-2011, МЭК 61156-2 и ANSI/TIA/EIA-568-A. Поддерживает стандарты Power over Ethernet plus (PoE+). | 39.8 | 37.11
00-00112828 | ParLan U/UTP Cat5e PVCLSнг(А)-LSLTx 4х2х0,52(100м) | Паритет | Кабель витая пара для структурированных кабельных систем (каналы класса D) в соответствии с ИСО/МЭК 11801, для сетей широкополосного доступа, IP-систем. Для передачи данных на частоте до 100 МГц с рабочим напряжением до 145 В. Для групповой стационарной прокладки в сетях низкого напряжения и мощности (2.5 Gigabit Thernet, Fast Ethernet, Ethernet, Ethernet plus и пр.) Соответствует требованиям ГОСТ Р ИСО 54429-2011, МЭК 61156-2 и ANSI/TIA/EIA-568-A. Поддерживает стандарты Power over Ethernet plus (PoE+). | Уточняйте у менеджера | Уточняйте у менеджера
00-00037857 | ParLan U/UTP Cat5e ZH нг(А)-FRHF 4х2x0,52 | Паритет | Кабель витая пара для систем цифровой связи, пожарных систем и СОУЭ, работающих по IP-протоколу и использующих Ethernet. Сохраняют работоспостобность в условиях пожара в течение 180 минут. Для передачи сигналов на частоте 100 МГц. Для групповой стационарной прокладки, в т.ч. в составе огнестойкой кабельной линии (ОКЛ). Напряжение: до 145 В переменного тока частотой 50 Гц. | 185.7 | 173.15
00-00074286 | ParLan U/UTP Cat5e ZH нг(А)-FRHF 2х2x0,52 | Паритет | Кабель витая пара для систем цифровой связи, пожарных систем и СОУЭ, работающих по IP-протоколу и использующих Ethernet. Сохраняют работоспостобность в условиях пожара в течение 180 минут. Для передачи сигналов на частоте 100 МГц. Для групповой стационарной прокладки, в т.ч. в составе огнестойкой кабельной линии (ОКЛ). Напряжение: до 145 В переменного тока частотой 50 Гц. | 111 | 103.5
03-00009668 | ParLan U/UTP Cat5e ZH нг(А)-HF 1х2х0,52 | Паритет | Кабель витая пара для структурированных кабельных систем (каналы класса D) в соответствии с ИСО/МЭК 11801, для сетей широкополосного доступа, IP-систем. Для передачи данных на частоте до 100 МГц с рабочим напряжением до 145 В. Для групповой стационарной прокладки в сетях низкого напряжения и мощности (2.5 Gigabit Ethernet, Fast Ethernet, Ethernet, Ethernet plus и пр.) Соответствует требованиям ГОСТ Р ИСО 54429-2011, МЭК 61156-2 и ANSI/TIA/EIA-568-A. Поддерживает стандарты Power over Ethernet plus (PoE+). | 22.9 | 21.35
00-00036465 | ParLan U/UTP Cat5e ZH нг(А)-HF 25х2х0,52 | Паритет | Кабель витая пара для структурированных кабельных систем (каналы класса D) в соответствии с ИСО/МЭК 11801, для сетей широкополосного доступа, IP-систем. Для передачи данных на частоте до 100 МГц с рабочим напряжением до 145 В. Для групповой стационарной прокладки в сетях низкого напряжения и мощности (2.5 Gigabit Ethernet, Fast Ethernet, Ethernet, Ethernet plus и пр.) Соответствует требованиям ГОСТ Р ИСО 54429-2011, МЭК 61156-2 и ANSI/TIA/EIA-568-A. Поддерживает стандарты Power over Ethernet plus (PoE+). | 502.3 | 468.34
03-00008219 | ParLan U/UTP Cat5e ZH нг(А)-HF 2х2х0,52 | Паритет | Кабель витая пара для структурированных кабельных систем (каналы класса D) в соответствии с ИСО/МЭК 11801, для сетей широкополосного доступа, IP-систем. Для передачи данных на частоте до 100 МГц с рабочим напряжением до 145 В. Для групповой стационарной прокладки в сетях низкого напряжения и мощности (2.5 Gigabit Ethernet, Fast Ethernet, Ethernet, Ethernet plus и пр.) Соответствует требованиям ГОСТ Р ИСО 54429-2011, МЭК 61156-2 и ANSI/TIA/EIA-568-A. Поддерживает стандарты Power over Ethernet plus (PoE+). | 39.2 | 36.55
00-00119071 | ParLan U/UTP Cat5e ZH нг(А)-HF 4х2х0,52 (100м) | Паритет | Кабель витая пара для структурированных кабельных систем (каналы класса D) в соответствии с ИСО/МЭК 11801, для сетей широкополосного доступа, IP-систем. Для передачи данных на частоте до 100 МГц с рабочим напряжением до 145 В. Для групповой стационарной прокладки в сетях низкого напряжения и мощности (Fast Ethernet, Ethernet, Ethernet plus и пр.) Соответствует требованиям ГОСТ Р ИСО 54429-2011, МЭК 61156-2 и ANSI/TIA/EIA-568-A. Поддерживает стандарты Power over Ethernet plus (PoE+). | 66.7 | 62.19
03-00009598 | ParLan U/UTP Cat5e ZH нг(А)-HF 4х2х0,52 | Паритет | Кабель безгалогенный (LSZH) парной скрутки для СКС и IP-сетей имеет 4 пары жил диаметром 0,52 мм (24 AWG), категория 5e. Предназначен для групповой внутренней стационарной прокладки. Надёжная передача питания по PoE и PoE+. Кабель стоек к воздействию минерального масла, относительной влажности воздуха до 98% при температуре до 35С | 66.7 | 62.19
00-00019591 | ParLan U/UTP Cat6 PVC 4х2х0,57 | Паритет | Кабель витая пара для структурированных кабельных систем (каналы класса E) в соответствии с ИСО/МЭК 11801, для сетей широкополосного доступа, IP-систем. Для передачи данных на частоте до 250 МГц с рабочим напряжением до 145 В. Для одиночной стационарной прокладки в сетях низкого напряжения и мощности (5 Gigabit Ethernet, Fast Ethernet, Ethernet, Ethernet plus и пр.) внутри и вне помещений при защите от осадков и солнечного излучения. Соответствует требованиям ГОСТ Р ИСО 54429-2011, МЭК 61156-2 и ANSI/TIA/EIA-568-A. Поддерживает стандарты Power over Ethernet plus (PoE+). | 80.7 | 75.24
00-00074287 | ParLan U/UTP Cat6 PVCLS нг(А)-LSLTx 4х2х0,57 | Паритет | Кабель витая пара для структурированных кабельных систем (каналы класса E) в соответствии с ИСО/МЭК 11801, для сетей широкополосного доступа, IP-систем. Для передачи данных на частоте до 250 МГц с рабочим напряжением до 145 В. Для групповой стационарной прокладки в сетях низкого напряжения и мощности (5 Gigabit Ethernet, Fast Ethernet, Ethernet, Ethernet plus и пр.) Соответствует требованиям ГОСТ Р ИСО 54429-2011, МЭК 61156-2 и ANSI/TIA/EIA-568-A. Поддерживает стандарты Power over Ethernet plus (PoE+). | 200.6 | 187.04
00-00021522 | ParLan U/UTP Cat6 ZH нг(А)-HF 4х2х0,57 | Паритет | Кабель витая пара для структурированных кабельных систем (каналы класса E) в соответствии с ИСО/МЭК 11801, для сетей широкополосного доступа, IP-систем. Для передачи данных на частоте до 250 МГц с рабочим напряжением до 145 В. Для групповой стационарной прокладки в сетях низкого напряжения и мощности (5 Gigabit Ethernet, Fast Ethernet, Ethernet, Ethernet plus и пр.) Соответствует требованиям ГОСТ Р ИСО 54429-2011, МЭК 61156-2 и ANSI/TIA/EIA-568-A. Поддерживает стандарты Power over Ethernet plus (PoE+). | 98.2 | 91.56
00-00062580 | 01-0542 | REXANT | Кабель витая пара, применяется в сетях Gigabit Ethernet и Fast Ethernet. Используется для создания локальных сетей, компьютерных сетей, подключения устройств охранной системы, телефонии, интернета, камер видеонаблюдения и т.п. Служит для установки внутри помещений. Относится к категории 6: работает на частоте 250 Мгц, благодаря чему достигается высокая скорость передачи данных. На расстоянии до 50 м способен поддерживать скорость до 10 Гбит/с. Материал центрального проводника – высокоочищенная бескислородная медь. Изоляция проводника – полиэтилен повышенной плотности (HDPE). Внешняя изоляция изготовлена из ПВХ. Кабель оснащен двойным экраном из алюминиевой фольги и медной сетки, благодаря которому электромагнитное излучение, исходящее от электроприборов и силовых кабеля, не влияет на качество сигнала. | 264.1 | 264.1
00-00149989 | U/UTP-CAT5e 4 пары (внешний) | SarmatT | Кабель симметричный U/UTP неэкранированный, категория 5e, для внешней прокладки, 305 м. Цвет чёрный. | 30 | 30
00-00149988 | U/UTP-CAT5e 4 пары (внутренний) | SarmatT | Кабель симметричный U/UTP неэкранированный, категория 5e, для внутренней прокладки, 305 м. Цвет серый. | 30 | 30
00-00028322 | 01-0344 | REXANT | Кабель витая пара черного цвета предназначен для создания локальных сетей, компьютерных сетей, подключения устройств охранной системы, телефонии, интернета, камер видеонаблюдения, систем охраны и контроля доступа и т.д. Относится к категории 5е. Применяется для прокладки вне помещений. Отличается жесткостью. Взаимодействие между каждой парой проводников усилено, благодаря чему достигается высокий уровень передачи данных. Электромагнитное излучение, исходящее от электроприборов и силовых кабелей, не влияет на качество сигнала благодаря двойному экранированию из алюминиевой фольги и медной сетки. Центральный проводник кабеля изготовлен из высокоочищенной бескислородной меди и покрыт изоляцией HDPE. Внешняя изоляция выполнена из полиэтилена. | 148.4 | 148.4
00-00062579 | 01-0343 | REXANT | Кабель витая пара серого цвета предназначен для создания локальных сетей, компьютерных сетей, подключения устройств охранной системы, телефонии, интернета, камер видеонаблюдения, систем охраны и контроля доступа и т.д. Используется для изготовления соединительных шнуров - Patching cord. Применяется для прокладки внутри помещений. Отличается жесткостью. Относится к категории 5е. Электромагнитное излучение, исходящее от электроприборов и силовых кабелей, не влияет на качество сигнала благодаря двойному экранированию из алюминиевой фольги и медной сетки. Центральный проводник кабеля изготовлен из высокоочищенной бескислородной меди и покрыт изоляцией HDPE. Внешняя изоляция выполнена из ПВХ, толщиной 0,5 мм. За счет усиления взаимодействия между каждой парой проводников, пользователю доступен высокий уровень эффективности передачи данных. | 172.24 | 172.24
00-00062578 | 01-0342 | REXANT | Кабель витая пара серого цвета предназначен для создания локальных сетей, компьютерных сетей, подключения устройств охранной системы, телефонии, интернета, камер видеонаблюдения, систем охраны и контроля доступа и т.д. Применяется для прокладки внутри помещений. Отличается жесткостью. Относится к категории 5е. Электромагнитное излучение, исходящее от электроприборов и силовых кабелей, не влияет на качество сигнала благодаря двойному экранированию из алюминиевой фольги и медной сетки. Центральный проводник кабеля изготовлен из высокоочищенной бескислородной меди и покрыт изоляцией HDPE. Внешняя изоляция выполнена из ПВХ, толщиной 0,5 мм. За счет усиления взаимодействия между каждой парой проводников, пользователю доступен высокий уровень эффективности передачи данных. | 139.44 | 139.44
00-00025538 | SFTP 5E Eletec 4x2xAWG24, 305 м, медь (06-980) | ЭЛЕТЭК | Кабель «витая пара» (LAN) применяется в компьютерных сетях, сетях передачи данных, телефонии, системах цифрового телевидения, системах видеонаблюдения, системах охраны и контроля доступа, с двойным внешним экраном, 4 парный кабель, усовершенствованная категория 5. Скорость передачи до 100 Мбит/с при использовании 2 пар и до 1000 Мбит/с при использовании 4 пар проводников. | 86.58 | 81.16
00-00061769 | SFTP 6A Eletec 4x2xAWG23 LSZH, 305 м, медь (06-753 | ЭЛЕТЭК | Кабель «витая пара» (LAN) применяется в компьютерных сетях, сетях передачи данных, телефонии, системах цифрового телевидения, системах видеонаблюдения, системах охраны и контроля доступа, с двойным внешним экраном. Применяется в сетях Gigabit Ethernet. Способен передавать данные на скорости до 10 Гбит/с на расстояние до 100 м. | 112.4 | 105.38
00-00090529 | 06-761 | ЭЛЕТЭК | Кабель SFTP 7 Eletec 4x2xAWG23 LSZH, 305 м, медь | 115.79 | 108.56
00-00080134 | FTP 4PR 24AWG (Cu) CAT5E LDPE Outdoor 305м | Tantos | Кабель витая пара для СКС и IP-сетей медный экранированный уличного исполнения FTP Outdoor 4×2×0,48 305м | Уточняйте у менеджера | Уточняйте у менеджера
00-00080133 | FTP 4PR 24AWG (Cu) CAT5E PVC серый 305м | Tantos | Кабель витая пара для СКС и IP-сетей медный экранированный FTP indoor 4×2×0,48 мм 305м | Уточняйте у менеджера | Уточняйте у менеджера
00-00080132 | UTP 4PR 24AWG (Cu) CAT5E LDPE Outdoor 305м | Tantos | Кабель витая пара для СКС и IP-сетей уличного исполнения медный UTP Outdoor 4×2×0,48 мм 305м | Уточняйте у менеджера | Уточняйте у менеджера
00-00080131 | UTP 4PR 24AWG (Cu) CAT5E PVC серый 305м | Tantos | Кабель витая пара для СКС и IP-сетей медный UTP indoor 4x2x0,48 мм 305м | Уточняйте у менеджера | Уточняйте у менеджера
00-00076139 | 001-112118 | RIPO | Кабель витая пара, малодымный беглазогенный парной скрутки. Предназначается для групповой стационарной внутренней прокладки, а также для передачи сигналов в частоте от 100Мгц (рабочее напряжение не должно превышать 145В). | Уточняйте у менеджера | Уточняйте у менеджера
00-00076140 | 001-112119 | RIPO | Кабель витая пара, малодымный беглазогенный парной скрутки. Предназначается для групповой стационарной внутренней прокладки, а также для передачи сигналов в частоте от 100Мгц (рабочее напряжение не должно превышать 145В). | Уточняйте у менеджера | Уточняйте у менеджера
00-00114625 | U/UTP 5Ecat. 4 pair 24 AWG LSZH нг(А)-HF ор. | DeGross | U/UTP DeGross 5Ecat. 4 pair 24 AWG LSZH нг(А)-HF оранжевый жила медь 4х2х0,52 Caplex Кабель «витая пара» | 43.8 | 41.61
00-00070512 | U/UTP DeGross 5Ecat.4 pair 24 AWG PE чер.жил.медь | DeGross | U/UTP DeGross 5Ecat.4 pair 24 AWG PE черный жила медь 0,50 Кабель «витая пара» | 40.55 | 38.52
00-00069259 | U/UTP DeGross 5Ecat.4 pair 24 AWG PVC нг(А)-LS бел | DeGross | U/UTP DeGross 5Ecat.4 pair 24 AWG PVC нг(А)-LS белый жила медь 0,50 Кабель «витая пара» | 44.04 | 41.84
00-00112419 | U/UTP DeGross Cat5e 4 pair 24 AWG PVCLSнг(A)-LSLTx | DeGross | U/UTP DeGross Cat5e 4 pair 24 AWG PVCLS нг(A)-LSLTx зелёный, 305 м, жила медь 0,52 Кабель витая пара | 71.88 | 68.28
03-00008490 | 01-0054 | PROCONNECT | Кабель витая пара U/UTP черного цвета предназначен для создания локальных сетей общего назначения, домашних сетей, сетей малого бизнеса, компьютерных сетей, сетей передачи данных, узкоспециализированных сетей. Применяется для подключения устройств охранной системы, телефонии, интернета, цифрового телевидения и т.д. Служит для прокладки вне зданий. Относится к категории 5е – рассчитан на рабочие частоты до 100 МГц. Проводник кабеля изготовлен из высокоочищенной бескислородной меди и покрыт изоляцией из полиэтилена повышенной плотности (HDPE). Внешняя оболочка выполнена из полиэтилена. Обладает гибкой формой, что позволяет прокладывать кабель в труднодоступных местах без образования заломов на местах сгиба. Техническое описание: Кабель имеет 8 (восемь жил), четыре пары (4PR) Материал проводника: высокоочищенная бескислородная медь, калибр 24AWG Изоляция проводника: полиэтилен повышенной плотности (HDPE), диаметром 0,9 мм Экранирование UTP: без экрана Внешняя изоляция: ПЭ — полиэтилен (PE | 18185.06 | 18185.06
00-00020020 | 01-0027 | PROCONNECT | Кабель витая пара U/UTP имеет широкую область применения. Используется для создания локальных сетей общего назначения, домашних сетей, сетей малого бизнеса, компьютерных сетей, сетей передачи данных, узкоспециализированных сетей. Применяется для подключения устройств охранной системы, телефонии, интернета, цифрового телевидения и т.д. Проводник кабеля изготовлен из высокоочищенной бескислородной меди и покрыт изоляцией из полиэтилена повышенной плотности (HDPE). Внешняя оболочка выполнена из ПВХ. Неэкранированный кабель серого цвета предназначен для прокладки внутри зданий. Относится к категории 5е: рассчитан на рабочие частоты до 100 МГц. Обладает гибкой формой, что позволяет прокладывать кабель в труднодоступных местах без образования заломов на местах сгиба. Техническое описание: Кабель имеет 4 (четыре жилы), две пары (2PR) Материал проводника: высокоочищенная бескислородная медь, калибр 24AWG Изоляция проводника: полиэтилен повышенной плотности (HDPE), диаметром 0,9 мм Экранировани | 31.54 | 31.54
00-00062602 | 01-0052-100 | PROCONNECT | Кабель витая пара U/UTP серого цвета предназначен для создания локальных сетей общего назначения, домашних сетей, сетей малого бизнеса, компьютерных сетей, сетей передачи данных, узкоспециализированных сетей. Применяется для подключения устройств охранной системы, телефонии, интернета, цифрового телевидения и т.д. Служит для прокладки внутри зданий. Длина 100 м. Относится к категории 5е – рассчитан на рабочие частоты до 100 МГц. Проводник кабеля изготовлен из высокоочищенной бескислородной меди и покрыт изоляцией из полиэтилена повышенной плотности (HDPE). Внешняя оболочка выполнена из ПВХ. Обладает гибкой формой, что позволяет прокладывать кабель в труднодоступных местах без образования заломов на местах сгиба. Техническое описание: Кабель имеет 8 (восемь жил), четыре пары (4PR) Материал проводника: высокоочищенная бескислородная медь, калибр (24 AWG) Изоляция проводника: полиэтилен повышенной плотности (HDPE), диаметром 0,9 мм Экранирование, UTP: без экрана Внешняя изоляция ПВХ: поли | 93.37 | 93.37
00-00062601 | 01-0052-25 | PROCONNECT | Кабель витая пара U/UTP серого цвета предназначен для создания локальных сетей общего назначения, домашних сетей, сетей малого бизнеса, компьютерных сетей, сетей передачи данных, узкоспециализированных сетей. Применяется для подключения устройств охранной системы, телефонии, интернета, цифрового телевидения и т.д. Служит для прокладки внутри зданий. Длина 25 м. Относится к категории 5е – рассчитан на рабочие частоты до 100 МГц. Проводник кабеля изготовлен из высокоочищенной бескислородной меди и покрыт изоляцией из полиэтилена повышенной плотности (HDPE). Внешняя оболочка выполнена из ПВХ. Обладает гибкой формой, что позволяет прокладывать кабель в труднодоступных местах без образования заломов на местах сгиба. Техническое описание: Кабель имеет 8 (восемь жил), четыре пары (4PR) Материал проводника: высокоочищенная бескислородная медь, калибр (24 AWG) Изоляция проводника: полиэтилен повышенной плотности (HDPE), диаметром 0,9 мм Экранирование, UTP: без экрана Внешняя изоляция ПВХ: полив | 2332.6 | 2332.6
03-00004118 | 01-0052 | PROCONNECT | Кабель витая пара U/UTP имеет широкую область применения. Используется для создания локальных сетей общего назначения, домашних сетей, сетей малого бизнеса, компьютерных сетей, сетей передачи данных, узкоспециализированных сетей. Применяется для подключения устройств охранной системы, телефонии, интернета, цифрового телевидения и т.д. Проводник кабеля изготовлен из высокоочищенной бескислородной меди и покрыт изоляцией из полиэтилена повышенной плотности (HDPE). Внешняя оболочка выполнена из ПВХ. Неэкранированный кабель серого цвета предназначен для прокладки внутри зданий. Относится к категории 5е: рассчитан на рабочие частоты до 100 МГц. Обладает гибкой формой, что позволяет прокладывать кабель в труднодоступных местах без образования заломов на местах сгиба. Техническое описание: Кабель состоит: 8 жил, 4 пары (4PR) Материал проводника: высокоочищенная бескислородная медь, калибр 24AWG Изоляция проводника: полиэтилен повышенной плотности (HDPE) диаметром 0,9 мм Экранирование UTP: без | 55.54 | 55.54
00-00062603 | 01-0052-50 | PROCONNECT | Кабель витая пара U/UTP серого цвета предназначен для создания локальных сетей общего назначения, домашних сетей, сетей малого бизнеса, компьютерных сетей, сетей передачи данных, узкоспециализированных сетей. Применяется для подключения устройств охранной системы, телефонии, интернета, цифрового телевидения и т.д. Служит для прокладки внутри зданий. Длина 50 м. Относится к категории 5е – рассчитан на рабочие частоты до 100 МГц. Проводник кабеля изготовлен из высокоочищенной бескислородной меди и покрыт изоляцией из полиэтилена повышенной плотности (HDPE). Внешняя оболочка выполнена из ПВХ. Обладает гибкой формой, что позволяет прокладывать кабель в труднодоступных местах без образования заломов на местах сгиба. Техническое описание: Кабель имеет 8 (восемь жил), четыре пары (4PR) Материал проводника: высокоочищенная бескислородная медь, калибр (24 AWG) Изоляция проводника: полиэтилен повышенной плотности (HDPE), диаметром 0,9 мм Экранирование, UTP: без экрана Внешняя изоляция ПВХ: полив | 98.02 | 98.02
00-00036898 | 01-0048-3 | PROCONNECT | Кабель витая пара U/UTP имеет широкую область применения. Используется для создания локальных сетей общего назначения, домашних сетей, сетей малого бизнеса, компьютерных сетей, сетей передачи данных, узкоспециализированных сетей. Применяется для подключения устройств охранной системы, телефонии, интернета, цифрового телевидения и т.д. Проводник кабеля изготовлен из алюминия, плакированного медью CCA, и покрыт изоляцией из полиэтилена повышенной плотности (HDPE). Внешняя оболочка выполнена из ПВХ. Неэкранированный кабель серого цвета предназначен для прокладки внутри зданий. Относится к категории 5е: рассчитан на рабочие частоты до 100 МГц. Высокая скорость передачи данных достигается за счет специального метода обжима кабеля. Обладает гибкой формой, что позволяет прокладывать кабель в труднодоступных местах без образования заломов на местах сгиба. Техническое описание: Кабель имеет 8 (восемь жил), четыре пары (4PR) Материал центрального проводника: алюминий плакированный медью провод, | 23.03 | 23.03
03-00004104 | 01-0022-3 | PROCONNECT | Кабель витая пара U/UTP серого цвета имеет широкую область применения. Предназначен для создания локальных сетей общего назначения, домашних сетей, сетей малого бизнеса, компьютерных сетей, сетей передачи данных, узкоспециализированных сетей. Применяется для подключения устройств охранной системы, телефонии, интернета, цифрового телевидения и т.д. Проводник кабеля изготовлен из алюминия, плакированного медью CCA, и покрыт изоляцией из полиэтилена повышенной плотности (HDPE). Внешняя оболочка выполнена из ПВХ. Неэкранированный кабель серого цвета предназначен для прокладки внутри зданий. Относится к категории 5е – рассчитан на рабочие частоты до 100 МГц. Обладает гибкой формой, что позволяет прокладывать кабель в труднодоступных местах без образования заломов на местах сгиба. Техническое описание: Кабель имеет 4 (четыре жилы), две пары (2PR) Материал центрального проводника: алюминий плакированный медью провод, калибр 24AWG Изоляция проводника: полиэтилен повышенной плотности (HDPE), ди | 18.55 | 18.55
03-00004117 | 01-0043-3 | PROCONNECT | Кабель витая пара U/UTP имеет широкую область применения. Используется для создания локальных сетей общего назначения, домашних сетей, сетей малого бизнеса, компьютерных сетей, сетей передачи данных, узкоспециализированных сетей. Применяется для подключения устройств охранной системы, телефонии, интернета, цифрового телевидения и т.д. Проводник кабеля изготовлен из алюминия, плакированного медью CCA, и покрыт изоляцией из полиэтилена повышенной плотности (HDPE). Внешняя оболочка выполнена из ПВХ. Неэкранированный кабель серого цвета предназначен для прокладки внутри зданий. Относится к категории 5е: рассчитан на рабочие частоты до 100 МГц. Высокая скорость передачи данных достигается за счет специального метода обжима кабеля. Обладает гибкой формой, что позволяет прокладывать кабель в труднодоступных местах без образования заломов на местах сгиба. Техническое описание: Состав: 8 жил, 4 пары (4PR) Материал проводника: алюминий, плакированный медью CCA, калибр 24AWG Изоляция проводника: | 23.16 | 23.16
00-00020019 | 01-0043-3-100 | PROCONNECT | Кабель витая пара U/UTP серого цвета предназначен для создания локальных сетей общего назначения, домашних сетей, сетей малого бизнеса, компьютерных сетей, сетей передачи данных, узкоспециализированных сетей. Применяется для подключения устройств охранной системы, телефонии, интернета, цифрового телевидения и т.д. Служит для прокладки внутри зданий. Длина 100 м. Проводник кабеля изготовлен из алюминия, плакированного медью CCA, и покрыт изоляцией из полиэтилена повышенной плотности (HDPE). Внешняя оболочка выполнена из ПВХ. Обладает гибкой формой, что позволяет прокладывать кабель в труднодоступных местах без образования заломов на местах сгиба. Техническое описание: Кабель имеет: 8 (восемь жил), четыре пары (4PR) Материал центрального проводника: алюминий плакированный медью провод, калибр (24 AWG) Изоляция проводника: полиэтилен повышенной плотности (HDPE), диаметром 0,9 мм Экранирование, UTP: без экрана Внешняя изоляция: ПВХ — поливинилхлорид (PVC), толщина 0,5 мм Общий диаметр кабе | 28.48 | 28.48
03-00010787 | 01-0043-2 | PROCONNECT | Кабель витая пара U/UTP имеет широкую область применения. Используется для создания локальных сетей общего назначения, домашних сетей, сетей малого бизнеса, компьютерных сетей, сетей передачи данных, узкоспециализированных сетей. Применяется для подключения устройств охранной системы, телефонии, интернета, цифрового телевидения и т.д. Проводник кабеля изготовлен из алюминия, плакированного медью CCA, и покрыт изоляцией из полиэтилена повышенной плотности (HDPE). Внешняя оболочка выполнена из ПВХ. Неэкранированный кабель серого цвета предназначен для прокладки внутри зданий. Относится к категории 5е: рассчитан на рабочие частоты до 100 МГц. Высокая скорость передачи данных достигается за счет специального метода обжима кабеля. Обладает гибкой формой, что позволяет прокладывать кабель в труднодоступных местах без образования заломов на местах сгиба. Техническое описание: Кабель имеет 8 (восемь жил), четыре пары (4PR) Материал центрального проводника: алюминий плакированный медью провод, | 6626.72 | 6626.72
03-00004107 | 01-0047-3 | PROCONNECT | Кабель витая пара U/UTP серого цвета имеет широкую область применения. Предназначен для создания локальных сетей общего назначения, домашних сетей, сетей малого бизнеса, компьютерных сетей, сетей передачи данных, узкоспециализированных сетей. Применяется для подключения устройств охранной системы, телефонии, интернета, цифрового телевидения и т.д. Служит для прокладки внутри зданий. Относится к категории 6: используется в высоконагруженных сетях, выдерживает передачу данных с частотой 250 МГц. Проводник кабеля изготовлен из алюминия, плакированного медью CCA, и покрыт изоляцией из полиэтилена повышенной плотности (HDPE). Внешняя оболочка выполнена из ПВХ. Обладает гибкой формой, что позволяет прокладывать кабель в труднодоступных местах без образования заломов на местах сгиба. Техническое описание: Кабель имеет 8 (восемь жил), четыре пары (4PR) в крестообразном полиэтиленовом разделителе Материал центрального проводника: алюминий плакированный медью провод, калибр 23AWG Изоляция провод | 53.58 | 53.58
00-00076141 | 001-142048 | RIPO | Кабель витая пара, неэкранированный кабель, выполненный из медной проволоки, классифицированный по улучшенной категории 5Е (полоса частот до 100 МГц). Каждая жила изолирована слоем диэлектрика – полиэтиленом высокой плотности с цветовым различием. | Уточняйте у менеджера | Уточняйте у менеджера
03-00010135 | 01-1011 | REXANT | Многопарный кабель серого цвета U/UTP, CAT 5 предназначен для организации кабельных магистралей внутри зданий для передачи по ним данных. Используется как кабель связи. Состоит из 10 пар одножильных медных проводников, изолированных полиэтиленом повышенной плотности (HDPE). Все пары находятся под одной оболочкой, изготовленной из ПВХ. Для удобства монтажа на внешней стороне оболочки нанесены метки с шагом 1 метр от 0 до 305 метров, что позволяет точно отмерить кабель для прокладки или определить длину уже проложенной трассы. Кабель поставляется на катушке длиной 305 м. | Уточняйте у менеджера | Уточняйте у менеджера
00-00020039 | 01-1123 | REXANT | Многопарный кабель U/UTP, CAT 5 черного цвета предназначен для организации кабельных магистралей снаружи зданий для передачи по ним данных. Применяется в качестве кабели связи. Состоит из 16 пар одножильных медных проводников, изолированных полиэтиленом повышенной плотности (HDPE). Все пары находятся под одной оболочкой, изготовленной из полиэтилена. Для удобства монтажа на внешней стороне оболочки нанесены метки с шагом 1 метр от 0 до 305 метров, что позволяет точно отмерить кабель U/UTP, CAT 5 для прокладки или определить длину уже проложенной трассы. Поставляется на катушке длиной 305 м. | Уточняйте у менеджера | Уточняйте у менеджера
00-00020038 | 01-1012 | REXANT | Многопарный кабель серого цвета U/UTP, CAT 5 предназначен для организации кабельных магистралей внутри зданий для передачи по ним данных. Используется как кабель связи. Состоит из 10 пар одножильных медных проводников, изолированных полиэтиленом повышенной плотности (HDPE). Все пары находятся под одной оболочкой, изготовленной из ПВХ. Для удобства монтажа на внешней стороне оболочки нанесены метки с шагом 1 метр от 0 до 305 метров, что позволяет точно отмерить кабель для прокладки или определить длину уже проложенной трассы. Кабель поставляется на катушке длиной 305 м. | Уточняйте у менеджера | Уточняйте у менеджера
03-00004103 | 01-0002 | REXANT | Кабель витая пара категории 5е серого цвета REXANT предназначен для создания локальных сетей, компьютерных сетей, подключения устройств охранной системы, телефонии, интернета, камер видеонаблюдения и т.п. Применяется для прокладки внутри помещений. Универсальность и широкое распространение позволяют подключить практически любое оборудование. Конструктивно кабель без экрана состоит из центрального проводника из высокоочищенной бескислородной меди в изоляции HDPE и оболочки из ПВХ. За счет усиления взаимодействия между каждой парой проводников, пользователю доступен высокий уровень эффективности передачи данных. Гибкая форма обеспечивает удобное размещение кабеля в труднодоступных местах без образования заломов на местах сгиба. | 24.33 | 24.33
00-00020042 | 01-1122 | REXANT | Многопарный кабель U/UTP, CAT 5 черного цвета предназначен для организации кабельных магистралей снаружи зданий для передачи по ним данных. Применяется в качестве кабели связи. Состоит из 25 пар одножильных медных проводников, изолированных полиэтиленом повышенной плотности (HDPE). Все пары находятся под одной оболочкой, изготовленной из полиэтилена. Для удобства монтажа на внешней стороне оболочки нанесены метки с шагом 1 метр от 0 до 305 метров, что позволяет точно отмерить кабель U/UTP, CAT 5 для прокладки или определить длину уже проложенной трассы. Поставляется на катушке длиной 305 м. | Уточняйте у менеджера | Уточняйте у менеджера
00-00020041 | 01-1013 | REXANT | Многопарный кабель серого цвета U/UTP, CAT 5 предназначен для организации кабельных магистралей внутри зданий для передачи по ним данных. Используется как кабель связи. Состоит из 10 пар одножильных медных проводников, изолированных полиэтиленом повышенной плотности (HDPE). Все пары находятся под одной оболочкой, изготовленной из ПВХ. Для удобства монтажа на внешней стороне оболочки нанесены метки с шагом 1 метр от 0 до 305 метров, что позволяет точно отмерить кабель для прокладки или определить длину уже проложенной трассы. Кабель поставляется на катушке длиной 305 м. | Уточняйте у менеджера | Уточняйте у менеджера
03-00004105 | 01-0023 | REXANT | Кабель витая пара категории 5е серого цвета REXANT предназначен для создания локальных сетей, компьютерных сетей, подключения устройств охранной системы, телефонии, интернета, камер видеонаблюдения и т.п. Применяется для прокладки внутри помещений. Универсальность и широкое распространение позволяют подключить практически любое оборудование. Конструктивно кабель без экрана состоит из центрального проводника из высокоочищенной бескислородной меди в изоляции HDPE и оболочки из ПВХ. За счет усиления взаимодействия между каждой парой проводников, пользователю доступен высокий уровень эффективности передачи данных. Гибкая форма обеспечивает удобное размещение кабеля в труднодоступных местах без образования заломов на местах сгиба. | Уточняйте у менеджера | Уточняйте у менеджера
03-00004106 | 01-0025 | REXANT | Кабель витая пара черного цвета используется для создания локальных сетей компьютерных сетей, подключения устройств охранной системы, телефонии, интернета, камер видеонаблюдения и т.п. Гибкая форма обеспечивает удобное размещение кабеля в труднодоступных местах без образования заломов на местах сгиба. Относится к категории 5е. Применяется для прокладки вне помещений. Универсальность и широкое распространение позволяют подключить практически любое оборудование. Неэкранированный кабель состоит из центрального проводника из высокоочищенной бескислородной меди в изоляции HDPE и оболочки из полиэтилена, толщиной 0,5 мм. За счет усиления взаимодействия между каждой парой проводников, пользователю доступен высокий уровень эффективности передачи данных. | 38.33 | 38.33
00-00020021 | 01-0026 | REXANT | Кабель витая пара категории 5е серого цвета REXANT предназначен для создания локальных сетей, компьютерных сетей, подключения устройств охранной системы, телефонии, интернета, камер видеонаблюдения и т.п. Используется для изготовления соединительных шнуров - Patching cord. Применяется для прокладки внутри помещений. Универсальность и широкое распространение позволяют подключить практически любое оборудование. Конструктивно кабель без экрана состоит из центрального проводника из высокоочищенной бескислородной меди в изоляции HDPE и оболочки из ПВХ. За счет усиления взаимодействия между каждой парой проводников, пользователю доступен высокий уровень эффективности передачи данных. Гибкая форма обеспечивает удобное размещение кабеля в труднодоступных местах без образования заломов на местах сгиба. | 51.23 | 51.23
00-00076126 | 001-112009/2 | RIPO | Кабель витая пара, неэкранированный, 4-парный, выполненный из медной проволоки, классифицированный по улучшенной категории 5Е (полоса частот до 100 МГц). Каждая жила изолирована слоем диэлектрика – полиэтиленом высокой плотности с цветовым различием. | Уточняйте у менеджера | Уточняйте у менеджера
00-00076127 | 001-112117/2 | RIPO | Кабель витая пара, неэкранированный, 4-парный, выполненный из медной проволоки, классифицированный по улучшенной категории 5Е (полоса частот до 100 МГц). Каждая жила изолирована слоем диэлектрика – полиэтиленом высокой плотности с цветовым различием. | Уточняйте у менеджера | Уточняйте у менеджера
00-00076128 | 001-112006/2 | RIPO | Кабель витая пара, неэкранированный, 4-парный, выполненный из медной проволоки, классифицированный по улучшенной категории 5Е (полоса частот до 100 МГц). Каждая жила изолирована слоем диэлектрика – полиэтиленом высокой плотности с цветовым различием. | Уточняйте у менеджера | Уточняйте у менеджера
00-00076129 | 001-112064/2 | RIPO | Кабель витая пара, неэкранированный, 4-парный, выполненный из медной проволоки, классифицированный по улучшенной категории 5Е (полоса частот до 100 МГц). Каждая жила изолирована слоем диэлектрика – полиэтиленом высокой плотности с цветовым различием. | Уточняйте у менеджера | Уточняйте у менеджера
00-00076130 | 001-112010 | RIPO | Кабель витая пара, неэкранированный, 4-парный, выполненный из медной проволоки, категории 6. Каждая жила изолирована слоем диэлектрика – полиэтиленом высокой плотности с цветовым различием. | Уточняйте у менеджера | Уточняйте у менеджера
00-00076131 | 001-112019 | RIPO | Кабель витая пара, неэкранированный, 4-парный, выполненный из медной проволоки, категории 6. Каждая жила изолирована слоем диэлектрика – полиэтиленом высокой плотности с цветовым различием. | Уточняйте у менеджера | Уточняйте у менеджера
00-00076132 | 001-112007 | RIPO | Кабель витая пара, применяется в телекоммуникационных и компьютерных сетях, системах видеонаблюдения (IP-камеры), системах охраны и контроля доступа, телефонии для передачи цифрового сигнала. В настоящее время является основным элементом при прокладке проводных локальных сетей. В основном применяется вне зданий и в помещениях, где воздействие стороннего электромагнитного излучения будет минимально | Уточняйте у менеджера | Уточняйте у менеджера
00-00014777 | 01-0047 | REXANT | Кабель витая пара U/UTP синего цвета применяется в сетях Gigabit Ethernet и Fast Ethernet. Используется для создания локальных сетей, компьютерных сетей, подключения устройств охранной системы, телефонии, интернета, камер видеонаблюдения и т.п. Служит для установки внутри помещений. Относится к категории 6: работает на частоте 250 Мгц, благодаря чему достигается высокая скорость передачи данных. На расстоянии до 50 м способен поддерживать скорость до 10 Гбит/с. Материал центрального проводника – высокоочищенная бескислородная медь. Изоляция проводника – полиэтилен повышенной плотности (HDPE). Внешняя изоляция изготовлена из ПВХ. Благодаря гибкой форме кабель удобно прокладывать в труднодоступных местах без образования заломов на местах сгиба. | 101.2 | 101.2
00-00020022 | 01-0050 | REXANT | Кабель витая пара U/UTP оранжевого цвета применяется в сетях Gigabit Ethernet и Fast Ethernet. Используется для создания локальных сетей, компьютерных сетей, подключения устройств охранной системы, телефонии, интернета, камер видеонаблюдения и т.п. Служит для установки внутри помещений. Относится к категории 6: работает на частоте 250 Мгц, благодаря чему достигается высокая скорость передачи данных. На расстоянии до 50 м способен поддерживать скорость до 10 Гбит/с. Материал центрального проводника – высокоочищенная бескислородная медь. Изоляция проводника – полиэтилен повышенной плотности (HDPE). Внешняя изоляция изготовлена из малодымного безгалогенного компаунда, который не распространяет горение, не дымится и не выделяет вредных веществ. Благодаря гибкой форме кабель удобно прокладывать в труднодоступных местах без образования заломов на местах сгиба. | 115.67 | 115.67
00-00062593 | 01-0045-100 | REXANT | Кабель витая пара U/UTP CAT 5e черного цвета используется для создания локальных сетей компьютерных сетей, подключения устройств охранной системы, телефонии, интернета, камер видеонаблюдения и т.п. Применяется для прокладки вне помещений. Универсальность и широкое распространение позволяют подключить практически любое оборудование. Неэкранированный кабель состоит из центрального проводника из высокоочищенной бескислородной меди в изоляции HDPE и оболочки из полиэтилена, толщиной 0,5 мм. Взаимодействие между каждой парой проводников усилено, благодаря чему достигается высокий уровень передачи данных. Гибкая форма обеспечивает удобное размещение кабеля в труднодоступных местах без образования заломов на местах сгиба. Поставляется в бухте длинной 100 м. | 85.47 | 85.47
00-00062594 | 01-0043-100 | REXANT | Кабель витая пара U/UTP CAT 5e серого цвета используется для создания локальных сетей компьютерных сетей, подключения устройств охранной системы, телефонии, интернета, камер видеонаблюдения и т.п. Применяется для прокладки вне помещений. Универсальность и широкое распространение позволяют подключить практически любое оборудование. Неэкранированный кабель состоит из центрального проводника из высокоочищенной бескислородной меди в изоляции HDPE и оболочки из ПВХ. Взаимодействие между каждой парой проводников усилено, благодаря чему достигается высокий уровень передачи данных. Гибкая форма обеспечивает удобное размещение кабеля в труднодоступных местах без образования заломов на местах сгиба. Поставляется в бухте длинной 100 м. | 84.96 | 84.96
03-00004115 | 01-0045 | REXANT | Кабель витая пара черного цвета используется для создания локальных сетей компьютерных сетей, подключения устройств охранной системы, телефонии, интернета, камер видеонаблюдения и т.п. Гибкая форма обеспечивает удобное размещение кабеля в труднодоступных местах без образования заломов на местах сгиба. Относится к категории 5е. Применяется для прокладки вне помещений. Универсальность и широкое распространение позволяют подключить практически любое оборудование. Неэкранированный кабель состоит из центрального проводника из высокоочищенной бескислородной меди в изоляции HDPE и оболочки из полиэтилена, толщиной 0,5 мм. За счет усиления взаимодействия между каждой парой проводников, пользователю доступен высокий уровень эффективности передачи данных. | 78.74 | 78.74
03-00008590 | 01-0043 | REXANT | Кабель витая пара категории 5е серого цвета предназначен для создания локальных сетей, компьютерных сетей, подключения устройств охранной системы, телефонии, интернета, камер видеонаблюдения и т.п. Применяется для прокладки внутри помещений. Универсальность и широкое распространение позволяют подключить практически любое оборудование. Конструктивно кабель без экрана состоит из центрального проводника из высокоочищенной бескислородной меди в изоляции HDPE и оболочки из ПВХ. За счет усиления взаимодействия между каждой парой проводников, пользователю доступен высокий уровень эффективности передачи данных. Гибкая форма обеспечивает удобное размещение кабеля в труднодоступных местах без образования заломов на местах сгиба. | 71.14 | 71.14
00-00020023 | 01-0044 | REXANT | Кабель витая пара категории 5е серого цвета предназначен для создания локальных сетей, компьютерных сетей, подключения устройств охранной системы, телефонии, интернета, камер видеонаблюдения и т.п. Используется для изготовления соединительных шнуров - Patching cord. Применяется для прокладки внутри помещений. Универсальность и широкое распространение позволяют подключить практически любое оборудование. Конструктивно кабель без экрана состоит из центрального проводника из высокоочищенной бескислородной меди в изоляции HDPE и оболочки из ПВХ. За счет усиления взаимодействия между каждой парой проводников, пользователю доступен высокий уровень эффективности передачи данных. Гибкая форма обеспечивает удобное размещение кабеля в труднодоступных местах без образования заломов на местах сгиба. | 85.91 | 85.91
03-00011922 | 01-0049 | REXANT | Кабель витая пара категории 5е оранжевого цвета предназначен для создания локальных сетей, компьютерных сетей, подключения устройств охранной системы, телефонии, интернета, камер видеонаблюдения и т.п. Используется для связи. Применяется для прокладки внутри помещений. Универсальность и широкое распространение позволяют подключить практически любое оборудование. Конструктивно кабель без экрана состоит из центрального проводника из высокоочищенной бескислородной меди в изоляции HDPE и оболочки из безгалогенного компаунда. За счет усиления взаимодействия между каждой парой проводников, пользователю доступен высокий уровень эффективности передачи данных. Гибкая форма обеспечивает удобное размещение кабеля в труднодоступных местах без образования заломов на местах сгиба. | 75.55 | 75.55
00-00062596 | 01-0045-50 | REXANT | Кабель витая пара U/UTP CAT 5e черного цвета используется для создания локальных сетей компьютерных сетей, подключения устройств охранной системы, телефонии, интернета, камер видеонаблюдения и т.п. Применяется для прокладки вне помещений. Универсальность и широкое распространение позволяют подключить практически любое оборудование. Неэкранированный кабель состоит из центрального проводника из высокоочищенной бескислородной меди в изоляции HDPE и оболочки из полиэтилена, толщиной 0,5 мм. Взаимодействие между каждой парой проводников усилено, благодаря чему достигается высокий уровень передачи данных. Гибкая форма обеспечивает удобное размещение кабеля в труднодоступных местах без образования заломов на местах сгиба. Поставляется в бухте длинной 50 м. | 93.08 | 93.08
00-00062597 | 01-0043-50 | REXANT | Кабель витая пара U/UTP CAT 5e серого цвета используется для создания локальных сетей компьютерных сетей, подключения устройств охранной системы, телефонии, интернета, камер видеонаблюдения и т.п. Применяется для прокладки вне помещений. Универсальность и широкое распространение позволяют подключить практически любое оборудование. Неэкранированный кабель состоит из центрального проводника из высокоочищенной бескислородной меди в изоляции HDPE и оболочки из ПВХ. Взаимодействие между каждой парой проводников усилено, благодаря чему достигается высокий уровень передачи данных. Гибкая форма обеспечивает удобное размещение кабеля в труднодоступных местах без образования заломов на местах сгиба. Поставляется в бухте длинной 50 м. | 93.75 | 93.75
00-00062595 | 01-0043-25 | REXANT | Кабель витая пара U/UTP CAT 5e серого цвета используется для создания локальных сетей компьютерных сетей, подключения устройств охранной системы, телефонии, интернета, камер видеонаблюдения и т.п. Применяется для прокладки вне помещений. Универсальность и широкое распространение позволяют подключить практически любое оборудование. Неэкранированный кабель состоит из центрального проводника из высокоочищенной бескислородной меди в изоляции HDPE и оболочки из ПВХ. Взаимодействие между каждой парой проводников усилено, благодаря чему достигается высокий уровень передачи данных. Гибкая форма обеспечивает удобное размещение кабеля в труднодоступных местах без образования заломов на местах сгиба. Поставляется в бухте длинной 25 м. | 97.5 | 97.5
00-00061747 | UTP 5E 4x2x0.5 + 2x0.75 LSZH, 200 м (05-014) | ЭЛЕТЭК | Кабель «витая пара» (LAN) применяется в компьютерных сетях, сетях передачи данных, телефонии, системах цифрового телевидения, системах видеонаблюдения, системах охраны и контроля доступа, без экрана, 4 парный кабель, усовершенствованная категория 5. Скорость передачи до 100 Мбит/с при использовании 2 пар и до 1000 Мбит/с при использовании 4 пар проводников. | 65.31 | 61.23
00-00025504 | UTP 5E 4x2x0.5 + 2x0.75 outdoor,трос,200м (05-020) | ЭЛЕТЭК | Кабель «витая пара» с дополнительным питанием, предназначен для подключения IP-камер видеонаблюдения с ИК-подсветкой, подогревом и ДУ. | 80.1 | 75.09
00-00022419 | UTP 5E 4x2x0.5 + 2x0.75 outdoor,экон,200м (05-016) | ЭЛЕТЭК | Кабель «витая пара» с дополнительным питанием, предназначен для подключения IP-камер видеонаблюдения с ИК-подсветкой, подогревом и ДУ. | 33.71 | 31.61
03-00007810 | UTP 5E 4x2x0.5 + 2x0.75 outdoor, 200м (05-015) | ЭЛЕТЭК | Кабель «витая пара» с дополнительным питанием, предназначен для подключения IP-камер видеонаблюдения с ИК-подсветкой, подогревом и ДУ. | 72.18 | 67.66
00-00013301 | UTP 5E 4x2x0.5 + 2x0.75, 200м (05-010) | ЭЛЕТЭК | Кабель «витая пара» с дополнительным питанием, предназначен для подключения IP-камер видеонаблюдения с ИК-подсветкой, подогревом и ДУ. | 68.11 | 63.86
03-00012462 | UTP 5E 4x2x0.5 + 2x0.75, эконом, 200м (05-011) | ЭЛЕТЭК | Кабель «витая пара» с дополнительным питанием, предназначен для подключения IP-камер видеонаблюдения с ИК-подсветкой, подогревом и ДУ. | 29.74 | 27.89
00-00071380 | UTP 5E 4x2x0.5 + 2x1.0 outdoor, 200 м (05-025) | ЭЛЕТЭК | Кабель «витая пара» с дополнительным питанием, предназначен для подключения IP-камер видеонаблюдения с ИК-подсветкой, подогревом и ДУ. | 83.01 | 77.82
00-00137998 | UTP 5E 4x2x0.5 + 2x1.0 outdoor, трос 200м (05-099) | ЭЛЕТЭК | Кабель «витая пара» с дополнительным питанием, предназначен для подключения IP-камер видеонаблюдения с ИК-подсветкой, подогревом и ДУ. | Уточняйте у менеджера | Уточняйте у менеджера
00-00025505 | UTP 5E 4x2x0.5 + 2x1.5 outdoor, 200м (05-030) | ЭЛЕТЭК | Кабель «витая пара» с дополнительным питанием, предназначен для подключения IP-камер видеонаблюдения с ИК-подсветкой, подогревом и ДУ. | 93.42 | 87.59
00-00061756 | UTP 5E Eletec 16x2xAWG24, 305м, медь (06-940) | ЭЛЕТЭК | Кабель «витая пара» (LAN) применяется в компьютерных сетях, сетях передачи данных, телефонии, системах цифрового телевидения, системах видеонаблюдения, системах охраны и контроля доступа, без экрана, 4 парный кабель, усовершенствованная категория 5. Скорость передачи до 100 Мбит/с при использовании 2 пар и до 1000 Мбит/с при использовании 4 пар проводников. | 121.74 | 114.14
00-00045144 | UTP 5E Eletec 16x2xAWG24,наруж,305м,медь (06-942) | ЭЛЕТЭК | Кабель «витая пара» (LAN) применяется в компьютерных сетях, сетях передачи данных, телефонии, системах цифрового телевидения, системах видеонаблюдения, системах охраны и контроля доступа, без экрана, 4 парный кабель, усовершенствованная категория 5. Скорость передачи до 100 Мбит/с при использовании 2 пар и до 1000 Мбит/с при использовании 4 пар проводников. | 125.23 | 117.41
00-00071384 | UTP 5E 2x2xAWG24 LSZH,305м, медь (06-965) | ЭЛЕТЭК | Кабель «витая пара» (LAN) применяется в компьютерных сетях, сетях передачи данных, телефонии, системах цифрового телевидения, системах видеонаблюдения, системах охраны и контроля доступа, без экрана, 4 парный кабель, усовершенствованная категория 5. Скорость передачи до 100 Мбит/с при использовании 2 пар и до 1000 Мбит/с при использовании 4 пар проводников. | 30.13 | 28.25
00-00024456 | UTP 5E Eletec 2x2xAWG24, 305 м, медь (06-220) | ЭЛЕТЭК | Кабель «витая пара» (LAN) применяется в компьютерных сетях, сетях передачи данных, телефонии, системах цифрового телевидения, системах видеонаблюдения, системах охраны и контроля доступа, без экрана, 4 парный кабель, усовершенствованная категория 5. Скорость передачи до 100 Мбит/с при использовании 2 пар и до 1000 Мбит/с при использовании 4 пар проводников. | 24.98 | 23.42
00-00025507 | UTP 5E Eletec 2x2xAWG24, наружный, 305 м, медь (06 | ЭЛЕТЭК | Кабель «витая пара» (LAN) применяется в компьютерных сетях, сетях передачи данных, телефонии, системах цифрового телевидения, системах видеонаблюдения, системах охраны и контроля доступа, без экрана, 4 парный кабель, усовершенствованная категория 5. Скорость передачи до 100 Мбит/с при использовании 2 пар и до 1000 Мбит/с при использовании 4 пар проводников. | 24.93 | 23.37
00-00025506 | UTP 5E Eletec 2x2xAWG24, эконом, 305 м, ССA (медь | ЭЛЕТЭК | Кабель «витая пара» (LAN) применяется в компьютерных сетях, сетях передачи данных, телефонии, системах цифрового телевидения, системах видеонаблюдения, системах охраны и контроля доступа, без экрана, 4 парный кабель, усовершенствованная категория 5. Скорость передачи до 100 Мбит/с при использовании 2 пар и до 1000 Мбит/с при использовании 4 пар проводников. | 9.97 | 9.35
00-00071383 | UTP 5E 4x2xAWG24 LSZH 305м,CCA(30%) (06-966) | ЭЛЕТЭК | Кабель «витая пара» (LAN) применяется в компьютерных сетях, сетях передачи данных, телефонии, системах цифрового телевидения, системах видеонаблюдения, системах охраны и контроля доступа, без экрана, 4 парный кабель, усовершенствованная категория 5. Скорость передачи до 100 Мбит/с при использовании 2 пар и до 1000 Мбит/с при использовании 4 пар проводников. | 17.94 | 16.82
00-00053809 | UTP 5E Eletec 4x2xAWG24 LSZH,305м, медь (06-960) | ЭЛЕТЭК | Кабель «витая пара» (LAN) применяется в компьютерных сетях, сетях передачи данных, телефонии, системах цифрового телевидения, системах видеонаблюдения, системах охраны и контроля доступа, без экрана, 4 парный кабель, усовершенствованная категория 5. Скорость передачи до 100 Мбит/с при использовании 2 пар и до 1000 Мбит/с при использовании 4 пар проводников. | 51.92 | 48.68
03-00007651 | UTP 5E Eletec 4x2xAWG24, 305 м, медь (06-420) | ЭЛЕТЭК | Кабель «витая пара» (LAN) применяется в компьютерных сетях, сетях передачи данных, телефонии, системах цифрового телевидения, системах видеонаблюдения, системах охраны и контроля доступа, без экрана, 4 парный кабель, усовершенствованная категория 5. Скорость передачи до 100 Мбит/с при использовании 2 пар и до 1000 Мбит/с при использовании 4 пар проводников. | 44.42 | 41.64
00-00061753 | UTP 5E Eletec 4x2xAWG24, Profi Line, 305м, медь (0 | ЭЛЕТЭК | Кабель «витая пара» (LAN) применяется в компьютерных сетях, сетях передачи данных, телефонии, системах цифрового телевидения, системах видеонаблюдения, системах охраны и контроля доступа, без экрана, 4 парный кабель, усовершенствованная категория 5. Скорость передачи до 100 Мбит/с при использовании 2 пар и до 1000 Мбит/с при использовании 4 пар проводников. | 49.78 | 46.67
00-00061755 | UTP 5E Eletec 4x2xAWG24, Profi Line, наружный, 305 | ЭЛЕТЭК | Кабель «витая пара» (LAN) применяется в компьютерных сетях, сетях передачи данных, телефонии, системах цифрового телевидения, системах видеонаблюдения, системах охраны и контроля доступа, без экрана, 4 парный кабель, усовершенствованная категория 5. Скорость передачи до 100 Мбит/с при использовании 2 пар и до 1000 Мбит/с при использовании 4 пар проводников. | 49.66 | 46.56
00-00025511 | UTP 5E Eletec 4x2xAWG24, STRANDED (многопроволочны | ЭЛЕТЭК | Кабель «витая пара» (LAN) применяется в компьютерных сетях, сетях передачи данных, телефонии, системах цифрового телевидения, системах видеонаблюдения, системах охраны и контроля доступа, без экрана, 4 парный кабель, усовершенствованная категория 5. Скорость передачи до 100 Мбит/с при использовании 2 пар и до 1000 Мбит/с при использовании 4 пар проводников. | 53.46 | 50.12
00-00025518 | UTP 5E Eletec 4x2xAWG24,наруж,трос(многоп)(06-526) | ЭЛЕТЭК | Кабель «витая пара» (LAN) применяется в компьютерных сетях, сетях передачи данных, телефонии, системах цифрового телевидения, системах видеонаблюдения, системах охраны и контроля доступа, без экрана, 4 парный кабель, усовершенствованная категория 5. Скорость передачи до 100 Мбит/с при использовании 2 пар и до 1000 Мбит/с при использовании 4 пар проводников. | 58.46 | 54.81
00-00025517 | UTP 5E Eletec 4x2xAWG24,наруж,трос,медь (06-522) | ЭЛЕТЭК | Кабель «витая пара» (LAN) применяется в компьютерных сетях, сетях передачи данных, телефонии, системах цифрового телевидения, системах видеонаблюдения, системах охраны и контроля доступа, без экрана, 4 парный кабель, усовершенствованная категория 5. Скорость передачи до 100 Мбит/с при использовании 2 пар и до 1000 Мбит/с при использовании 4 пар проводников. | 57.62 | 54.02
03-00007510 | UTP 5E Eletec 4x2xAWG24,наруж,305 м,медь (06-422) | ЭЛЕТЭК | Кабель «витая пара» (LAN) применяется в компьютерных сетях, сетях передачи данных, телефонии, системах цифрового телевидения, системах видеонаблюдения, системах охраны и контроля доступа, без экрана, 4 парный кабель, усовершенствованная категория 5. Скорость передачи до 100 Мбит/с при использовании 2 пар и до 1000 Мбит/с при использовании 4 пар проводников. | 44.32 | 41.55
03-00012730 | UTP 5E Eletec 4x2xAWG24,наруж, эк,CCA(30%)(06-822) | ЭЛЕТЭК | Кабель «витая пара» (LAN) применяется в компьютерных сетях, сетях передачи данных, телефонии, системах цифрового телевидения, системах видеонаблюдения, системах охраны и контроля доступа, без экрана, 4 парный кабель, усовершенствованная категория 5. Скорость передачи до 100 Мбит/с при использовании 2 пар и до 1000 Мбит/с при использовании 4 пар проводников. | 16.37 | 15.35
00-00014608 | UTP 5E Eletec 4x2xAWG24,эк,CCA(медь 30%) (06-820) | ЭЛЕТЭК | Кабель «витая пара» (LAN) применяется в компьютерных сетях, сетях передачи данных, телефонии, системах цифрового телевидения, системах видеонаблюдения, системах охраны и контроля доступа, без экрана, 4 парный кабель, усовершенствованная категория 5. Скорость передачи до 100 Мбит/с при использовании 2 пар и до 1000 Мбит/с при использовании 4 пар проводников. | 15.54 | 14.57
00-00025509 | UTP 5E Ship lite 4x2xAWG25, 305 м, медь (06-418) | ЭЛЕТЭК | Кабель «витая пара» (LAN) применяется в компьютерных сетях, сетях передачи данных, телефонии, системах цифрового телевидения, системах видеонаблюдения, системах охраны и контроля доступа, без экрана, 4 парный кабель, усовершенствованная категория 5. Скорость передачи до 100 Мбит/с при использовании 2 пар и до 1000 Мбит/с при использовании 4 пар проводников. | 41.3 | 38.72
00-00025515 | UTP 5E Ship lite 4x2xAWG25, наруж,медь (06-416) | ЭЛЕТЭК | Кабель «витая пара» (LAN) применяется в компьютерных сетях, сетях передачи данных, телефонии, системах цифрового телевидения, системах видеонаблюдения, системах охраны и контроля доступа, без экрана, 4 парный кабель, усовершенствованная категория 5. Скорость передачи до 100 Мбит/с при использовании 2 пар и до 1000 Мбит/с при использовании 4 пар проводников. | 41.22 | 38.64
00-00079384 | UTP 6 Eletec 4x2xAWG23 наруж, эк.,305м,CCA(06-813) | ЭЛЕТЭК | Кабель «витая пара» (LAN) применяется в компьютерных сетях, сетях передачи данных, телефонии, системах цифрового телевидения, системах видеонаблюдения, системах охраны и контроля доступа, без экрана. Применяется в сетях Fast Ethernet и Gigabit Ethernet, состоит из 4 пар проводников. Способен передавать данные на скорости до 10 Гбит/с на расстояние до 55 м или данные на скорости 1 Гбит/с на расстояние до 100 м. | 23.36 | 21.9
00-00025521 | UTP 6 Eletec 4x2xAWG23, 305 м, медь (06-911) | ЭЛЕТЭК | Кабель «витая пара» (LAN) применяется в компьютерных сетях, сетях передачи данных, телефонии, системах цифрового телевидения, системах видеонаблюдения, системах охраны и контроля доступа, без экрана. Применяется в сетях Fast Ethernet и Gigabit Ethernet, состоит из 4 пар проводников. Способен передавать данные на скорости до 10 Гбит/с на расстояние до 55 м или данные на скорости 1 Гбит/с на расстояние до 100 м. | 71.86 | 67.37
00-00061759 | UTP 6 Eletec 4x2xAWG23, наружный, 305 м, медь (06- | ЭЛЕТЭК | Кабель «витая пара» (LAN) применяется в компьютерных сетях, сетях передачи данных, телефонии, системах цифрового телевидения, системах видеонаблюдения, системах охраны и контроля доступа, без экрана. Применяется в сетях Fast Ethernet и Gigabit Ethernet, состоит из 4 пар проводников. Способен передавать данные на скорости до 10 Гбит/с на расстояние до 55 м или данные на скорости 1 Гбит/с на расстояние до 100 м. | 70.82 | 66.39
00-00079385 | UTP 6 Eletec 4x2xAWG23, эк.,305м,CCA (06-811) | ЭЛЕТЭК | Кабель «витая пара» (LAN) применяется в компьютерных сетях, сетях передачи данных, телефонии, системах цифрового телевидения, системах видеонаблюдения, системах охраны и контроля доступа, без экрана. Применяется в сетях Fast Ethernet и Gigabit Ethernet, состоит из 4 пар проводников. Способен передавать данные на скорости до 10 Гбит/с на расстояние до 55 м или данные на скорости 1 Гбит/с на расстояние до 100 м. | 23.09 | 21.65
00-00025522 | UTP 6 Eletec 4x2xAWG24, 305 м, медь (06-910) | ЭЛЕТЭК | Кабель «витая пара» (LAN) применяется в компьютерных сетях, сетях передачи данных, телефонии, системах цифрового телевидения, системах видеонаблюдения, системах охраны и контроля доступа, без экрана. Применяется в сетях Fast Ethernet и Gigabit Ethernet, состоит из 4 пар проводников. Способен передавать данные на скорости до 10 Гбит/с на расстояние до 55 м или данные на скорости 1 Гбит/с на расстояние до 100 м. | 59.92 | 56.18
00-00025516 | UTP 6 Eletec 4x2xAWG24, наружный,медь (06-912) | ЭЛЕТЭК | Кабель «витая пара» (LAN) применяется в компьютерных сетях, сетях передачи данных, телефонии, системах цифрового телевидения, системах видеонаблюдения, системах охраны и контроля доступа, без экрана. Применяется в сетях Fast Ethernet и Gigabit Ethernet, состоит из 4 пар проводников. Способен передавать данные на скорости до 10 Гбит/с на расстояние до 55 м или данные на скорости 1 Гбит/с на расстояние до 100 м. | 72.56 | 68.03
00-00101518 | UTP 6A Eletec 4x2xAWG23, 305м, медь (06-914) | ЭЛЕТЭК | Кабель «витая пара» (LAN) применяется в компьютерных сетях, сетях передачи данных, телефонии, системах цифрового телевидения, системах видеонаблюдения, системах охраны и контроля доступа, без экрана. Применяется в сетях Fast Ethernet и Gigabit Ethernet, состоит из 4 пар проводников. Способен передавать данные на скорости до 10 Гбит/с на расстояние до 55 м или данные на скорости 1 Гбит/с на расстояние до 100 м. | 83.63 | 78.41
00-00076125 | 001-111001/010338 | RIPO | Кабель витая пара, неэкранированный, 2-парный, выполненный из омедненного алюминия, классифицированный по улучшенной категории 5Е (полоса частот до 100 МГц). Каждая жила изолирована слоем диэлектрика – полиэтиленом высокой плотности с цветовым различием. | Уточняйте у менеджера | Уточняйте у менеджера
00-00076133 | 001-112011/010513 | RIPO | Кабель витая пара медный моножильный без экрана, имеет четыре пары и категорию 5Е. Предназначен для внешней прокладки (outdoor), а также устойчив к физическим, химическим и ультрафиолетовым лучам (благодаря специальной оболочке). | Уточняйте у менеджера | Уточняйте у менеджера
00-00076134 | 001-112012/010310 | RIPO | Кабель витая пара, неэкранированный, 4-парный, выполненный из медной проволоки, классифицированный по улучшенной категории 5Е (полоса частот до 100 МГц). Каждая жила изолирована слоем диэлектрика – полиэтиленом высокой плотности с цветовым различием. | Уточняйте у менеджера | Уточняйте у менеджера
00-00076135 | 001-112012/100 | RIPO | Кабель витая пара, неэкранированный, 4-парный, выполненный из медной проволоки, классифицированный по улучшенной категории 5Е (полоса частот до 100 МГц). Каждая жила изолирована слоем диэлектрика – полиэтиленом высокой плотности с цветовым различием. | Уточняйте у менеджера | Уточняйте у менеджера
00-00076136 | 001-112017/010805 | RIPO | Кабель витая пара, неэкранированный, одножильный, медный, 4-парный, классифицированный по улучшенной категории 6 (полоса частот 250 МГц). Каждый проводник изолирован полиэтиленом высокой плотности с цветовой идентификацией. В середине кабеля проходит крестообразный разделитель – сепаратор. | Уточняйте у менеджера | Уточняйте у менеджера
00-00060545 | 001-112003 | RIPO | Кабель витая пара для внешней прокладки UTP 4 RIPO CAT 5E 24 AWG Outdoor CCA 305 метров – неэкранированный LAN уличный кабель типа «витая пара», состоит из 4-х пар одножильных проводников, усовершенствованная 5-я категория, обеспечивает высокоточную передачу сигналов на большие расстояния. Данный кабель UTP используется при монтаже сетей в домашних условиях, а также небольших сетей в малых офисах. В основном применяется в помещениях, где воздействие стороннего электромагнитного излучения будет минимально. | Уточняйте у менеджера | Уточняйте у менеджера
00-00076137 | 001-112002/100 | RIPO | Кабель витая пара, не имеет экрана, состоит их 4-х пар одножильных проводников, усовершенствованная 5 категория. Обеспечивает точную передачу сигнала на большие расстояния. | Уточняйте у менеджера | Уточняйте у менеджера
00-00060542 | 001-112002/010335 | RIPO | Кабель витая пара, не имеет экрана, состоит их 4-х пар одножильных проводников, усовершенствованная 5 категория. Обеспечивает точную передачу сигнала на большие расстояния. Каждая бухта имеет длину 305 метров. | Уточняйте у менеджера | Уточняйте у менеджера
00-00076138 | 001-112018 | RIPO | Кабель витая пара, неэкранированный, уличный, моножильный, медный, 4-парный, классифицированный по улучшенной категории 5Е. Токопроводящие жилы изолированы друг от друга полиэтиленовой оболочкой. | Уточняйте у менеджера | Уточняйте у менеджера
00-00103034 | WR-UTP-4P-C5E-PE-BK | WRLine | Четырехпарный U/UTP кабель категории 5е (черный) предназначен для внешней прокладки в системах передачи данных, в том числе структурированных кабельных сетях, информационной структуре предприятий, а также для конечного подключения клиентских устройств. Обеспечивает высокую скорость до 1 Гбит/c. Оболочка LDPE имеет высокую жесткость и устойчива к воздействию УФ-излучения. Витые пары выполнены из качественной цельнотянутой меди. | 15500 | 15500
00-00080836 | 06-530 | ЭЛЕТЭК | Кабель UTP 5E Eletec 4x2xAWG24, наружный с тросом ,305м, CCA (медь 30%) (06-530) ELETEC | 20.78 | 19.49
00-00090527 | 06-738 | ЭЛЕТЭК | Кабель UTP 6 Eletec 4x2xAWG24 LSZH, 305 м, медь | 67.31 | 63.11
00-00090528 | 06-748 | ЭЛЕТЭК | Кабель UTP 6A Eletec 4x2xAWG23 LSZH, 305 м, медь | 87.15 | 81.71
00-00137559 | КВП-5е 1х2х0,52 | Спецкабель | Кабель симметричный для структурированных кабельных систем (UTP) Cat.5e, одиночной прокладки, количество пар: 1, диаметр жил: 0,52 мм, наружный размер 3,6 мм, жилы: однопроволочные медные, изоляция: сплошной полиэтилен, скрутка: парная, оболочка: ПВХ, цвет серый. Назначение: Для одиночной стационарной прокладки. Для структурированных кабельных систем, категория 5e (стандарты:ISO/IEC 11801, IEC 61156-5и ГОСТ Р 54429). Кабели КВП-5e допускается использовать: Внутри и вне помещений, при условии защиты от прямого воздействия солнечного излучения и атмосферных осадков. | Уточняйте у менеджера | Уточняйте у менеджера
00-00026444 | КВП-5е 2х2х0,52 | Спецкабель | Кабель симметричный для структурированных кабельных систем (UTP) Cat.5e, одиночной прокладки, количество пар: 2, диаметр жил: 0,52 мм, наружный размер 6 мм, жилы: однопроволочные медные, изоляция: сплошной полиэтилен, скрутка: парная, оболочка: ПВХ, цвет серый. Назначение: Для одиночной стационарной прокладки. Для структурированных кабельных систем, категория 5e (стандарты:ISO/IEC 11801, IEC 61156-5и ГОСТ Р 54429). Кабели КВП-5e допускается использовать: Внутри и вне помещений, при условии защиты от прямого воздействия солнечного излучения и атмосферных осадков. | Уточняйте у менеджера | Уточняйте у менеджера
00-00135414 | КВП-5е 4х2х0,52 | Спецкабель | Кабель симметричный для структурированных кабельных систем (UTP) Cat.5e, одиночной прокладки, количество пар: 4, диаметр жил: 0,52 мм, наружный размер 6,5 мм, жилы: однопроволочные медные, изоляция: сплошной полиэтилен, скрутка: парная, оболочка: ПВХ, цвет серый, бухта 305м. Назначение: Для одиночной стационарной прокладки. Для структурированных кабельных систем, категория 5e (стандарты:ISO/IEC 11801, IEC 61156-5и ГОСТ Р 54429). Кабели КВП-5e допускается использовать: Внутри и вне помещений, при условии защиты от прямого воздействия солнечного излучения и атмосферных осадков. | Уточняйте у менеджера | Уточняйте у менеджера
00-00137580 | КВПВП-5е 1х2х0,52 | Спецкабель | Кабель симметричный для структурированных кабельных систем (UTP) Cat.5e, одиночной прокладки, количество пар: 1, диаметр жил: 0,52 мм, наружный размер 5 мм, жилы: однопроволочные медные, изоляция: сплошной полиэтилен, скрутка: парная, оболочка: ПВХ пластикат, дополнительная оболочка: светостабилизированный полиэтилен, цвет черный. Назначение: Для одиночной стационарной прокладки. Для структурированных кабельных систем, категория 5e (стандарты:ISO/IEC 11801, IEC 61156-5и ГОСТ Р 54429). Кабели КВПВП-5e допускается использовать: На открытом воздухе. | Уточняйте у менеджера | Уточняйте у менеджера
00-00137697 | КВПВП-5е 2х2х0,52 | Спецкабель | Кабель симметричный для структурированных кабельных систем (UTP) Cat.5e, одиночной прокладки, количество пар: 2, диаметр жил: 0,52 мм, наружный размер 7,2 мм, жилы: однопроволочные медные, изоляция: сплошной полиэтилен, скрутка: парная, оболочка: ПВХ пластикат, дополнительная оболочка: светостабилизированный полиэтилен, цвет черный. Назначение: Для одиночной стационарной прокладки. Для структурированных кабельных систем, категория 5e (стандарты:ISO/IEC 11801, IEC 61156-5и ГОСТ Р 54429). Кабели КВПВП-5e допускается использовать: На открытом воздухе. | Уточняйте у менеджера | Уточняйте у менеджера
00-00137528 | КВПВП-5е 4х2х0,52 | Спецкабель | Кабель симметричный для структурированных кабельных систем (UTP) Cat.5e, одиночной прокладки, количество пар: 4, диаметр жил: 0,52 мм, наружный размер 8 мм, жилы: однопроволочные медные, изоляция: сплошной полиэтилен, скрутка: парная, оболочка: ПВХ пластикат, дополнительная оболочка: светостабилизированный полиэтилен, цвет черный. Назначение: Для одиночной стационарной прокладки. Для структурированных кабельных систем, категория 5e (стандарты:ISO/IEC 11801, IEC 61156-5и ГОСТ Р 54429). Кабели КВПВП-5e допускается использовать: На открытом воздухе. | Уточняйте у менеджера | Уточняйте у менеджера
00-00014133 | КВПнг(А)-HF-5е 1х2х0,52 | Спецкабель | Кабель симметричный парной скрутки, для внутренней прокладки Cat.5e, с однопроволочными медными жилами диаметром 0,52 мм, с изоляцией из сплошного полиэтилена. Оболочка из безгалогенной полимерной композиции черного цвета. Внешний диаметр 3,6мм. Диапазон рабочих температур, t-монт.-15…50°C, t-раб.-60…70°C. Назначение: Для групповой стационарной прокладки. Для структурированных кабельных систем, категория 5e (стандарты: ISO/IEC 11801, IEC 61156-5и ГОСТ Р 54429). Кабели КВПнг(А)-HF-5e допускается использовать: В условиях кратковременных воздействий минерального масла и бензина. Внутри и вне помещений. | Уточняйте у менеджера | Уточняйте у менеджера
03-00009823 | КВПнг(А)-HF-5е 2х2х0,52 | Спецкабель | Кабель симметричный парной скрутки, для внутренней прокладки Cat.5e, с однопроволочными медными жилами диаметром 0,52 мм, с изоляцией из сплошного полиэтилена. Оболочка из безгалогенной полимерной композиции черного цвета. Внешний диаметр 6,0мм, t-монт.-15…50°C, t-раб.-60…70°C. Назначение: Для групповой стационарной прокладки. Для структурированных кабельных систем, категория 5e (стандарты: ISO/IEC 11801, IEC 61156-5и ГОСТ Р 54429). Кабели КВПнг(А)-HF-5e допускается использовать: В условиях кратковременных воздействий минерального масла и бензина. Внутри и вне помещений. | Уточняйте у менеджера | Уточняйте у менеджера
00-00070356 | КВПнг(А)-HF-5е 4х2х0,52 | Спецкабель | Кабель симметричный парной скрутки, для внутренней прокладки Cat.5e, с однопроволочными медными жилами диаметром 0,52 мм, с изоляцией из сплошного полиэтилена. Оболочка из безгалогенной полимерной композиции черного цвета. Внешний диаметр 6,5мм, t-монт.-10…+50°C, t-раб.-50…+70°C. Назначение: Для групповой стационарной прокладки. Для структурированных кабельных систем, категория 5e (стандарты: ISO/IEC 11801, IEC 61156-5и ГОСТ Р 54429). Кабели КВПнг(А)-HF-5e допускается использовать: В условиях кратковременных воздействий минерального масла и бензина. Внутри и вне помещений. | Уточняйте у менеджера | Уточняйте у менеджера
00-00024402 | КВПнг(А)-LS-5е 1х2х0,52 | Спецкабель | Кабель симметричный парной скрутки, для внутренней прокладки Cat.5e, с однопроволочными медными жилами диаметром 0,52 мм, с изоляцией из сплошного полиэтилена. Оболочка из ПВХ пластиката пониженной пожароопасности с низким дымо- и газовыделением белого цвета. Внешний диаметр 3,6мм, t-монт.-10…50°C, t-раб.-50…70°C. Назначение: Для групповой стационарной прокладки. Для структурированных кабельных систем, категория 5e (стандарты: ISO/IEC 11801, IEC 61156-5и ГОСТ Р 54429). Кабели КВПнг(А)-LS-5e допускается использовать: Внутри и вне помещений, при условии защиты от прямого воздействия солнечного излучения и атмосферных осадков. | Уточняйте у менеджера | Уточняйте у менеджера
00-00024404 | КВПнг(А)-LS-5е 2х2х0,52 | Спецкабель | Кабель симметричный парной скрутки, для внутренней прокладки Cat.5e, с однопроволочными медными жилами диаметром 0,52 мм, с изоляцией из сплошного полиэтилена. Оболочка из ПВХ пластиката пониженной пожароопасности с низким дымо- и газовыделением белого цвета. Внешний диаметр 6мм, t-монт.-10…50°C, t-раб.-50…70°C. Назначение: Для групповой стационарной прокладки. Для структурированных кабельных систем, категория 5e (стандарты: ISO/IEC 11801, IEC 61156-5и ГОСТ Р 54429). Кабели КВПнг(А)-LS-5e допускается использовать: Внутри и вне помещений, при условии защиты от прямого воздействия солнечного излучения и атмосферных осадков. | Уточняйте у менеджера | Уточняйте у менеджера
00-00024403 | КВПнг(А)-LS-5е 4х2х0,52 | Спецкабель | Кабель симметричный парной скрутки, для внутренней прокладки Cat.5e, с однопроволочными медными жилами диаметром 0,52 мм, с изоляцией из сплошного полиэтилена. Оболочка из ПВХ пластиката пониженной пожароопасности с низким дымо- и газовыделением белого цвета. Внешний диаметр 6,5мм, t-монт.-10…50°C, t-раб.-50…70°C. Назначение: Для групповой стационарной прокладки. Для структурированных кабельных систем, категория 5e (стандарты: ISO/IEC 11801, IEC 61156-5и ГОСТ Р 54429). Кабели КВПнг(А)-LS-5e допускается использовать: Внутри и вне помещений, при условии защиты от прямого воздействия солнечного излучения и атмосферных осадков. | Уточняйте у менеджера | Уточняйте у менеджера
00-00035941 | КВПП-5е 2х2х0,52 | Спецкабель | Кабель симметричный для структурированных кабельных систем (UTP) Cat.5e, одиночной прокладки, количество пар: 2, диаметр жил: 0,52 мм, наружный размер 6 мм, жилы: однопроволочные медные, изоляция: сплошной полиэтилен, скрутка: парная, оболочка: светостабилизированный полиэтилен, цвет черный. Назначение: Для одиночной стационарной прокладки. Для структурированных кабельных систем, категория 5e (стандарты:ISO/IEC 11801, IEC 61156-5и ГОСТ Р 54429). Кабели КВПП-5e допускается использовать: На открытом воздухе. | Уточняйте у менеджера | Уточняйте у менеджера
00-00026743 | КВПП-5е 4х2х0,52 | Спецкабель | Кабель симметричный для структурированных кабельных систем (UTP) Cat.5e, одиночной прокладки, количество пар: 4, диаметр жил: 0,52 мм, наружный размер 6,5 мм, жилы: однопроволочные медные, изоляция: сплошной полиэтилен, скрутка: парная, оболочка: светостабилизированный полиэтилен, цвет черный. Назначение: Для одиночной стационарной прокладки. Для структурированных кабельных систем, категория 5e (стандарты:ISO/IEC 11801, IEC 61156-5и ГОСТ Р 54429). Кабели КВПП-5e допускается использовать: На открытом воздухе. | Уточняйте у менеджера | Уточняйте у менеджера
00-00135409 | КВПЭф-5е 1х2х0,52 | Спецкабель | Кабель симметричный для структурированных кабельных систем (UTP) Cat.5e, одиночной прокладки, количество пар: 1, диаметр жил: 0,52 мм, наружный размер 4,5 мм, жилы: однопроволочные медные, экран: общий из алюмолавсановой ленты с контактным проводником из медной луженой проволоки, изоляция: сплошной полиэтилен, скрутка: парная, оболочка: ПВХ, цвет серый. Назначение: Для одиночной стационарной прокладки. Для структурированных кабельных систем, категория 5e (стандарты:ISO/IEC 11801, IEC 61156-5и ГОСТ Р 54429). Кабели КВПЭф-5e допускается использовать: Внутри и вне помещений, при условии защиты от прямого воздействия солнечного излучения и атмосферных осадков. | Уточняйте у менеджера | Уточняйте у менеджера
00-00040130 | КВПЭф-5е 2х2х0,52 | Спецкабель | Кабель симметричный для структурированных кабельных систем (UTP) Cat.5e, одиночной прокладки, количество пар: 2, диаметр жил: 0,52 мм, наружный размер 6,8 мм, жилы: однопроволочные медные, экран: общий из алюмолавсановой ленты с контактным проводником из медной луженой проволоки, изоляция: сплошной полиэтилен, скрутка: парная, оболочка: ПВХ, цвет серый. Назначение: Для одиночной стационарной прокладки. Для структурированных кабельных систем, категория 5e (стандарты:ISO/IEC 11801, IEC 61156-5и ГОСТ Р 54429). Кабели КВПЭф-5e допускается использовать: Внутри и вне помещений, при условии защиты от прямого воздействия солнечного излучения и атмосферных осадков. | Уточняйте у менеджера | Уточняйте у менеджера
00-00072950 | КВПЭф-5е 4х2х0,52 | Спецкабель | Кабель симметричный для структурированных кабельных систем (UTP) Cat.5e, одиночной прокладки, количество пар: 4, диаметр жил: 0,52 мм, наружный размер 7,5 мм, жилы: однопроволочные медные, экран: общий из алюмолавсановой ленты с контактным проводником из медной луженой проволоки, изоляция: сплошной полиэтилен, скрутка: парная, оболочка: ПВХ, цвет серый. Назначение: Для одиночной стационарной прокладки. Для структурированных кабельных систем, категория 5e (стандарты:ISO/IEC 11801, IEC 61156-5и ГОСТ Р 54429). Кабели КВПЭф-5e допускается использовать: Внутри и вне помещений, при условии защиты от прямого воздействия солнечного излучения и атмосферных осадков. | Уточняйте у менеджера | Уточняйте у менеджера
00-00137573 | КВПЭфВП-5е 2х2х0,52 | Спецкабель | Кабель симметричный для структурированных кабельных систем (FTP) Cat.5e, одиночной прокладки, количество пар: 2, диаметр жил: 0,52 мм, наружный размер 8,5 мм, жилы: однопроволочные медные, экран: общий из алюмолавсановой ленты с контактным проводником из медной луженой проволоки, изоляция: сплошной полиэтилен, скрутка: парная, оболочка: ПВХ пластикат, дополнительная оболочка: светостабилизированный полиэтилен, цвет черный, температура эксплуатации от -60…+70°C. Назначение: Для одиночной стационарной прокладки. Для структурированных кабельных систем, категория 5e (стандарты:ISO/IEC 11801, IEC 61156-5и ГОСТ Р 54429). Кабели КВПЭфВП-5e допускается использовать: Внутри и вне помещений, при условии защиты от прямого воздействия солнечного излучения и атмосферных осадков. | Уточняйте у менеджера | Уточняйте у менеджера
03-00010513 | КВПЭфВП-5Е 4х2х0.52 | Спецкабель | Кабель симметричный для структурированных кабельных систем (FTP) Cat.5e, одиночной прокладки, количество пар: 4, диаметр жил: 0,52 мм, наружный размер 9 мм, жилы: однопроволочные медные, экран: общий из алюмолавсановой ленты с контактным проводником из медной луженой проволоки, изоляция: сплошной полиэтилен, скрутка: парная, оболочка: ПВХ пластикат, дополнительная оболочка: светостабилизированный полиэтилен, цвет черный, -60 до +70°C. Назначение: Для одиночной стационарной прокладки. Для структурированных кабельных систем, категория 5e (стандарты:ISO/IEC 11801, IEC 61156-5и ГОСТ Р 54429). Кабели КВПЭфВП-5e допускается использовать: Внутри и вне помещений, при условии защиты от прямого воздействия солнечного излучения и атмосферных осадков. | Уточняйте у менеджера | Уточняйте у менеджера
00-00137800 | КВПЭфКГнг(А)-LS-5е 1х2х0,52 | Спецкабель | Кабель симметричный для структурированных кабельных систем (F/UTP) Cat.5e, групповой прокладки, с пониженным дымо- и газовыделением, бронированный, количество пар: 1, диаметр жил: 0,52 мм, наружный размер 5,2 мм, жилы: однопроволочные медные, изоляция: сплошной полиэтилен, скрутка: парная, экран: общий из алюмолавсановой ленты с контактным проводником из медной луженой проволоки, оболочка: ПВХ пониженной пожарной опасности, с низким дымо- и газовыделением, броня: оплетка из стальных оцинкованных проволок, цвет серый. Назначение: Для групповой стационарной прокладки. Для структурированных кабельных систем, категория 5e (стандарты: ISO/IEC 11801, IEC 61156-5 и ГОСТ Р 54429). Кабели КВПЭфКГнг(А)-LS-5e допускается использовать: Внутри и вне помещений, при условии защиты от прямого воздействия солнечного излучения и атмосферных осадков. Защищены от грызунов. | Уточняйте у менеджера | Уточняйте у менеджера
00-00137757 | КВПЭфКГнг(А)-LS-5е 2х2х0,52 | Спецкабель | Кабель симметричный для структурированных кабельных систем (F/UTP) Cat.5e, групповой прокладки, с пониженным дымо- и газовыделением, бронированный, количество пар: 2, диаметр жил: 0,52 мм, наружный размер 8,2 мм, жилы: однопроволочные медные, изоляция: сплошной полиэтилен, скрутка: парная, экран: общий из алюмолавсановой ленты с контактным проводником из медной луженой проволоки, оболочка: ПВХ пониженной пожарной опасности, с низким дымо- и газовыделением, броня: оплетка из стальных оцинкованных проволок, цвет серый. Назначение: Для групповой стационарной прокладки. Для структурированных кабельных систем, категория 5e (стандарты: ISO/IEC 11801, IEC 61156-5 и ГОСТ Р 54429). Кабели КВПЭфКГнг(А)-LS-5e допускается использовать: Внутри и вне помещений, при условии защиты от прямого воздействия солнечного излучения и атмосферных осадков. Защищены от грызунов. | Уточняйте у менеджера | Уточняйте у менеджера
00-00018741 | КВПЭфКГнг(А)-LS-5е 4х2х0,52 | Спецкабель | Кабель симметричный для структурированных кабельных систем (F/UTP) Cat.5e, групповой прокладки, с пониженным дымо- и газовыделением, бронированный, количество пар: 4, диаметр жил: 0,52 мм, наружный размер 8,9 мм, жилы: однопроволочные медные, изоляция: сплошной полиэтилен, скрутка: парная, экран: общий из алюмолавсановой ленты с контактным проводником из медной луженой проволоки, оболочка: ПВХ пониженной пожарной опасности, с низким дымо- и газовыделением, броня: оплетка из стальных оцинкованных проволок, цвет серый. Назначение: Для групповой стационарной прокладки. Для структурированных кабельных систем, категория 5e (стандарты: ISO/IEC 11801, IEC 61156-5 и ГОСТ Р 54429). Кабели КВПЭфКГнг(А)-LS-5e допускается использовать: Внутри и вне помещений, при условии защиты от прямого воздействия солнечного излучения и атмосферных осадков. Защищены от грызунов. | Уточняйте у менеджера | Уточняйте у менеджера
03-00009641 | КВПЭфнг(А)-HF-5е 1х2х0,52 | Спецкабель | Кабель симметричный парной скрутки, для внутренней прокладки Cat.5e, с однопроволочными медными жилами диаметром 0,52 мм, с изоляцией из сплошного полиэтилена, в общем экране из алюмолавсановой ленты с контактным проводником из медной луженой проволоки. Оболочка из безгалогенной полимерной композиции черного цвета. Внешний диаметр 4,5мм. t-монт.-15…50°C, t-раб.-60…70°C. Назначение: Для групповой стационарной прокладки. Для структурированных кабельных систем, категория 5e (стандарты: ISO/IEC 11801, IEC 61156-5 и ГОСТ Р 54429). Кабели КВПЭфнг(А)-HF-5e допускается использовать: Внутри и вне помещений. В условиях кратковременных воздействий минерального масла и бензина. | Уточняйте у менеджера | Уточняйте у менеджера
03-00009824 | КВПЭфнг(А)-HF-5е 2х2х0,52 | Спецкабель | Кабель симметричный парной скрутки, для внутренней прокладки Cat.5e, с однопроволочными медными жилами диаметром 0,52 мм, с изоляцией из сплошного полиэтилена, в общем экране из алюмолавсановой ленты с контактным проводником из медной луженой проволоки. Оболочка из безгалогенной полимерной композиции черного цвета. Внешний диаметр 6,8мм. t-монт.-15…50°C, t-раб.-60…70°C. Назначение: Для групповой стационарной прокладки. Для структурированных кабельных систем, категория 5e (стандарты: ISO/IEC 11801, IEC 61156-5 и ГОСТ Р 54429). Кабели КВПЭфнг(А)-HF-5e допускается использовать: Внутри и вне помещений. В условиях кратковременных воздействий минерального масла и бензина. | Уточняйте у менеджера | Уточняйте у менеджера
00-00055082 | КВПЭфнг(А)-HF-5е 4х2х0,52 | Спецкабель | Кабель симметричный парной скрутки, для внутренней прокладки Cat.5e, с однопроволочными медными жилами диаметром 0,52 мм, с изоляцией из сплошного полиэтилена, в общем экране из алюмолавсановой ленты с контактным проводником из медной луженой проволоки. Оболочка из безгалогенной полимерной композиции черного цвета. Внешний диаметр 7,5мм. t-монт.-15…50°C, t-раб.-60…70°C. Назначение: Для групповой стационарной прокладки. Для структурированных кабельных систем, категория 5e (стандарты: ISO/IEC 11801, IEC 61156-5 и ГОСТ Р 54429). Кабели КВПЭфнг(А)-HF-5e допускается использовать: Внутри и вне помещений. В условиях кратковременных воздействий минерального масла и бензина. | Уточняйте у менеджера | Уточняйте у менеджера
00-00135388 | КВПЭфнг(А)-LS-5е 1х2х0,52 | Спецкабель | Кабель симметричный парной скрутки, для внутренней прокладки Cat.5e, с однопроволочными медными жилами диаметром 0,52 мм, с изоляцией из сплошного полиэтилена, в общем экране из алюмолавсановой ленты с контактным проводником из медной луженой проволоки. Оболочка из ПВХ пластиката пониженной пожароопасности с низким дымо- и газовыделением белого цвета. Внешний диаметр 4,5мм, t-монт.-10…50°C, t-раб.-50…70°C. Назначение: Для групповой стационарной прокладки. Для структурированных кабельных систем, категория 5e (стандарты: ISO/IEC 11801, IEC 61156-5 и ГОСТ Р 54429). Кабели КВПЭфнг(А)-LS-5e допускается использовать внутри и вне помещений, при условии защиты от прямого воздействия солнечного излучения и атмосферных осадков. | Уточняйте у менеджера | Уточняйте у менеджера
00-00135329 | КВПЭфнг(А)-LS-5е 2х2х0,52 | Спецкабель | Кабель симметричный парной скрутки, для внутренней прокладки Cat.5e, с однопроволочными медными жилами диаметром 0,52 мм, с изоляцией из сплошного полиэтилена, в общем экране из алюмолавсановой ленты с контактным проводником из медной луженой проволоки. Оболочка из ПВХ пластиката пониженной пожароопасности с низким дымо- и газовыделением белого цвета. Внешний диаметр 6,8мм, t-монт.-10…50°C, t-раб.-50…70°C. Назначение: Для групповой стационарной прокладки. Для структурированных кабельных систем, категория 5e (стандарты: ISO/IEC 11801, IEC 61156-5 и ГОСТ Р 54429). Кабели КВПЭфнг(А)-LS-5e допускается использовать внутри и вне помещений, при условии защиты от прямого воздействия солнечного излучения и атмосферных осадков. | Уточняйте у менеджера | Уточняйте у менеджера
03-00011488 | КВПЭфнг(А)-LS-5е 4х2х0,52 | Спецкабель | Кабель симметричный парной скрутки, для внутренней прокладки Cat.5e, с однопроволочными медными жилами диаметром 0,52 мм, с изоляцией из сплошного полиэтилена, в общем экране из алюмолавсановой ленты с контактным проводником из медной луженой проволоки. Оболочка из ПВХ пластиката пониженной пожароопасности с низким дымо- и газовыделением белого цвета. Внешний диаметр 7,5мм, t-монт.-10…50°C, t-раб.-50…70°C. Назначение: Для групповой стационарной прокладки. Для структурированных кабельных систем, категория 5e (стандарты: ISO/IEC 11801, IEC 61156-5 и ГОСТ Р 54429). Кабели КВПЭфнг(А)-LS-5e допускается использовать внутри и вне помещений, при условии защиты от прямого воздействия солнечного излучения и атмосферных осадков. | Уточняйте у менеджера | Уточняйте у менеджера
00-00137690 | КВПЭфП-5е 2х2х0,52 | Спецкабель | Кабель симметричный для структурированных кабельных систем (FTP) Cat.5e, одиночной прокладки, количество пар: 2, диаметр жил: 0,52 мм, наружный размер 6,8 мм, жилы: однопроволочные медные, экран: общий из алюмолавсановой ленты с контактным проводником из медной луженой проволоки, изоляция: сплошной полиэтилен, скрутка: парная, оболочка: светостабилизированный полиэтилен, цвет черный. Назначение: Для одиночной стационарной прокладки. Для структурированных кабельных систем, категория 5e (стандарты:ISO/IEC 11801, IEC 61156-5и ГОСТ Р 54429). Кабели КВПЭфП-5e допускается использовать: На открытом воздухе. | Уточняйте у менеджера | Уточняйте у менеджера
00-00137734 | КВПЭфП-5е 4х2х0,52 | Спецкабель | Кабель симметричный для структурированных кабельных систем (FTP) Cat.5e, одиночной прокладки, количество пар: 4, диаметр жил: 0,52 мм, наружный размер 7,5 мм, жилы: однопроволочные медные, экран: общий из алюмолавсановой ленты с контактным проводником из медной луженой проволоки, изоляция: сплошной полиэтилен, скрутка: парная, оболочка: светостабилизированный полиэтилен, цвет черный. Назначение: Для одиночной стационарной прокладки. Для структурированных кабельных систем, категория 5e (стандарты:ISO/IEC 11801, IEC 61156-5и ГОСТ Р 54429). Кабели КВПЭфП-5e допускается использовать: На открытом воздухе. | Уточняйте у менеджера | Уточняйте у менеджера
00-00104070 | ЛОУТОКС КВПнг(А)-LSLTx-5е 1х2х0,52 | Спецкабель | Кабель симметричный низкотоксичный парной скрутки для скрутки для внутренней прокладки Cat.5e. Пары с однопроволочными медными жилами диаметром 0.52 мм, с изоляцией из сплошного полиэтилена; D-внеш.5.6 мм. t-монтаж.-10…50°C. t-эксп.-40…70°C. Оболочка белого цвета, бухта 305м. Назначение: Для групповой стационарной прокладки. Для структурированных кабельных систем, категория 5e (стандарты: ISO/IEC 11801, IEC 61156-5, ANSI/TIA/EIA-568-А). Кабели ЛОУТОКС КВПнг(A)-LSLTx-5e допускается использовать внутри и вне помещений, при условии защиты от прямого воздействия солнечного излучения и атмосферных осадков. | Уточняйте у менеджера | Уточняйте у менеджера
00-00102777 | ЛОУТОКС КВПнг(А)-LSLTx-5е 2х2х0,52 | Спецкабель | Кабель симметричный низкотоксичный парной скрутки для скрутки для внутренней прокладки Cat.5e. Пары с однопроволочными медными жилами диаметром 0.52 мм, с изоляцией из сплошного полиэтилена; D-внеш.7.5 мм. t-монтаж.-10…50°C. t-эксп.-40…70°C. Оболочка белого цвета, бухта 305м. Назначение: Для групповой стационарной прокладки. Для структурированных кабельных систем, категория 5e (стандарты: ISO/IEC 11801, IEC 61156-5, ANSI/TIA/EIA-568-А). Кабели ЛОУТОКС КВПнг(A)-LSLTx-5e допускается использовать внутри и вне помещений, при условии защиты от прямого воздействия солнечного излучения и атмосферных осадков. | Уточняйте у менеджера | Уточняйте у менеджера
00-00101060 | ЛОУТОКС КВПнг(А)-LSLTx-5е 4х2х0,52 | Спецкабель | Кабель симметричный низкотоксичный парной скрутки для скрутки для внутренней прокладки Cat.5e. Пары с однопроволочными медными жилами диаметром 0.52 мм, с изоляцией из сплошного полиэтилена; D-внеш.8.0 мм. t-монтаж.-10…50°C. t-эксп.-40…70°C. Оболочка белого цвета, бухта 305м. Назначение: Для групповой стационарной прокладки. Для структурированных кабельных систем, категория 5e (стандарты: ISO/IEC 11801, IEC 61156-5, ANSI/TIA/EIA-568-А). Кабели ЛОУТОКС КВПнг(A)-LSLTx-5e допускается использовать внутри и вне помещений, при условии защиты от прямого воздействия солнечного излучения и атмосферных осадков. | Уточняйте у менеджера | Уточняйте у менеджера
00-00137740 | ЛОУТОКС КВПЭфнг(А)-LSLTx-5е 1х2х0,52 | Спецкабель | Кабель симметричный парной скрутки низкотоксичный для внутренней прокладки Cat.5e. Пары с однопроволочными медными жилами диаметром 0.52 мм, с изоляцией из сплошного полиэтилена.в общем экране из алюмолавсановой ленты с контактным проводником из медной луженой проволоки; D-внеш. 6.4мм. t-монтаж.-10…50°C. t-эксп.-40…70°C. Оболочка белого цвета, бухта 305м. Назначение: Для групповой стационарной прокладки. Для структурированных кабельных систем, категория 5e (стандарты: ISO/IEC 11801, IEC 61156-5, ANSI/TIA/EIA-568-А). Кабели ЛОУТОКС КВПЭфнг(A)-LSLTx-5e допускается использовать: Внутри и вне помещений, при условии защиты от прямого воздействия солнечного излучения и атмосферных осадков. | Уточняйте у менеджера | Уточняйте у менеджера
00-00137659 | ЛОУТОКС КВПЭфнг(А)-LSLTx-5е 2х2х0,52 | Спецкабель | Кабель симметричный парной скрутки низкотоксичный для скрутки для внутренней прокладки Cat.5e. Пары с однопроволочными медными жилами диаметром 0.52 мм, с изоляцией из сплошного полиэтилена.в общем экране из алюмолавсановой ленты с контактным проводником из медной луженой проволоки; D-внеш. 8.4мм. t-монтаж.-10…50°C. t-эксп.-40…70°C. Оболочка белого цвета, бухта 305м. Назначение: Для групповой стационарной прокладки. Для структурированных кабельных систем, категория 5e (стандарты: ISO/IEC 11801, IEC 61156-5, ANSI/TIA/EIA-568-А). Кабели ЛОУТОКС КВПЭфнг(A)-LSLTx-5e допускается использовать: Внутри и вне помещений, при условии защиты от прямого воздействия солнечного излучения и атмосферных осадков. | Уточняйте у менеджера | Уточняйте у менеджера
00-00135360 | ЛОУТОКС КВПЭфнг(А)-LSLTx-5е 4х2х0,52 | Спецкабель | Кабель симметричный низкотоксичный парной скрутки для скрутки для внутренней прокладки Cat.5e. Пары с однопроволочными медными жилами диаметром 0.52 мм, с изоляцией из сплошного полиэтилена.в общем экране из алюмолавсановой ленты с контактным проводником из медной луженой проволоки; D-внеш. 8.8мм. t-монтаж.-10…50°C. t-эксп.-40…70°C. Оболочка белого цвета, бухта 305м. Назначение: Для групповой стационарной прокладки. Для структурированных кабельных систем, категория 5e (стандарты: ISO/IEC 11801, IEC 61156-5, ANSI/TIA/EIA-568-А). Кабели ЛОУТОКС КВПЭфнг(A)-LSLTx-5e допускается использовать: Внутри и вне помещений, при условии защиты от прямого воздействия солнечного излучения и атмосферных осадков. | Уточняйте у менеджера | Уточняйте у менеджера
00-00137778 | СПЕЦЛАН F/UTP Cat 5е PE 1х2х0,52 | Спецкабель | Кабель симметричный F/UTP в общем экране, категория 5e, 1х2х0.52, для внешней прокладки, оболочка PE, D-внеш.4,2 мм, t-раб.-60…+80°C. Цвет черный. | Уточняйте у менеджера | Уточняйте у менеджера
00-00137623 | СПЕЦЛАН F/UTP Cat 5е PE 2х2х0,52 | Спецкабель | Кабель симметричный F/UTP в общем экране, категория 5e, 2х2х0.52, оболочка PE, для внешней прокладки, D-внеш.7 мм, t-раб.-60…+80°C. Цвет чёрный. | Уточняйте у менеджера | Уточняйте у менеджера
00-00030513 | СПЕЦЛАН F/UTP Cat 5е PE 4х2х0,52 | Спецкабель | Кабель симметричный F/UTP в общем экране, категория 5e, 4х2х0.52, оболочка PE, для внешней прокладки, D-внеш.8,1 мм, t-раб.-60…+80°C. Цвет чёрный. | Уточняйте у менеджера | Уточняйте у менеджера
00-00137725 | СПЕЦЛАН F/UTP Cat 5е PVC 1х2х0,52 | Спецкабель | Кабель симметричный F/UTP в общем экране, категория 5e, 1х2х0.52, для внешней прокладки, оболочка PVC, D-внеш.4,2 мм, t-раб.-50…+70°C. Цвет чёрный. | Уточняйте у менеджера | Уточняйте у менеджера
00-00137793 | СПЕЦЛАН F/UTP Cat 5е PVC 2х2х0,52 | Спецкабель | Кабель симметричный F/UTP в общем экране, категория 5e, 2х2х0.52, оболочка PVC, для внешней прокладки, D-внеш.7 мм, t-раб.-50…+70°C. Цвет серый. | Уточняйте у менеджера | Уточняйте у менеджера
00-00137579 | СПЕЦЛАН F/UTP Cat 5е PVC 4х2х0,52 | Спецкабель | Кабель симметричный F/UTP в общем экране, категория 5e, 4х2х0.52, оболочка PVC, для внешней прокладки, D-внеш.8,1 мм, t-раб.-50…+70°C. Цвет серый. | Уточняйте у менеджера | Уточняйте у менеджера
00-00137542 | СПЕЦЛАН F/UTP Cat 5е PVC LSнг(А)-LS 1х2х0,52 | Спецкабель | Кабель симметричный F/UTP в общем экране, категория 5e, 1х2х0.52, оболочка PVC LS нг(А)-LS, для внутренней прокладки, D-внеш.4.2 мм, t-раб.-50…+70°C. 500 м. Цвет серый. | Уточняйте у менеджера | Уточняйте у менеджера
00-00135362 | СПЕЦЛАН F/UTP Cat 5е PVC LSнг(А)-LS 2х2х0,52 | Спецкабель | Кабель симметричный F/UTP в общем экране, категория 5e, 2х2х0.52, оболочка PVC LS нг(А)-LS, для внутренней прокладки, D-внеш.7 мм, t-раб.-50…+70°C. 500 м. Цвет серый. | Уточняйте у менеджера | Уточняйте у менеджера
00-00074879 | СПЕЦЛАН F/UTP Cat 5е PVC LSнг(А)-LS 4х2х0,52 | Спецкабель | Кабель симметричный F/UTP в общем экране, категория 5e, 4х2х0.52, оболочка PVC LS нг(А)-LS, для внутренней прокладки, D-внеш.8.1 мм, t-раб.-50…+70°C. Цвет серый. | Уточняйте у менеджера | Уточняйте у менеджера
00-00137516 | СПЕЦЛАН F/UTP Cat 5е ZH нг(А)-HF 1х2х0,52 | Спецкабель | Кабель симметричный F/UTP в общем экране, категория 5e, 1х2х0.52, в оболочке нг(А)-HF не содержащей галогенов, для внешней прокладки, D-внеш.4.2 мм, t-раб.-60…+70°C. Цвет чёрный. | Уточняйте у менеджера | Уточняйте у менеджера
00-00137555 | СПЕЦЛАН F/UTP Cat 5е ZH нг(А)-HF 2х2х0,52 | Спецкабель | Кабель симметричный F/UTP в общем экране, категория 5e, 2х2х0.52, в оболочке нг(А)-HF не содержащей галогенов, для внешней прокладки, D-внеш. 7 мм, t-раб.-60…+70°C. Цвет чёрный. | Уточняйте у менеджера | Уточняйте у менеджера
00-00033935 | СПЕЦЛАН F/UTP Cat 5е ZH нг(А)-HF 4х2х0,52 | Спецкабель | Кабель симметричный F/UTP в общем экране, категория 5e, 4х2х0.52, в оболочке нг(А)-HF не содержащей галогенов, для внешней прокладки, D-внеш.8.1 мм, t-раб.-60…+70°C. Цвет чёрный. | Уточняйте у менеджера | Уточняйте у менеджера
00-00137471 | СПЕЦЛАН FTP-3нг(А)-FRHF 2х2х0,52 | Спецкабель | Кабель медный F/UTP, Cat.3, 2х2х0.52, экранированный для внешней прокладки, оболочка нг(А)-FRHF, цвет черный, внешний диаметр 9 мм, t-раб.-60…+60°C, t-монтажа -30…+50°C. | Уточняйте у менеджера | Уточняйте у менеджера
00-00137493 | СПЕЦЛАН FTP-3нг(А)-FRHF 4х2х0,52 | Спецкабель | Кабель медный F/UTP, Cat.3, 4х2х0.52, экранированный для внешней прокладки, оболочка нг(А)-FRHF, цвет черный, внешний диаметр 10.5 мм, t-раб.-60…+60°C, t-монтажа -30…+50°C. | Уточняйте у менеджера | Уточняйте у менеджера
00-00137513 | СПЕЦЛАН FTP-3нг(А)-FRLS 2х2х0,52 | Спецкабель | Кабель медный F/UTP, Cat.3, 2х2х0.52, экранированный для внутренней прокладки, оболочка нг(А)-FRLS, цвет серый, внешний диаметр 9 мм, t-раб.-50…+60°C, температура монтажа не ниже -10…+50°C. | Уточняйте у менеджера | Уточняйте у менеджера
00-00137489 | СПЕЦЛАН FTP-3нг(А)-FRLS 4х2х0,52 | Спецкабель | Кабель медный F/UTP, Cat.3, 4х2х0.52, экранированный для внутренней прокладки, оболочка нг(А)-FRLS, цвет серый, внешний диаметр 10.5 мм, t-раб.-50…+60°C, температура монтажа не ниже -10…+50°C. | Уточняйте у менеджера | Уточняйте у менеджера
00-00137592 | СПЕЦЛАН FTP-3нг(А)-FRLSLTx 2х2х0,52 | Спецкабель | Кабель медный F/UTP, Cat.3, 2х2х0.52, экранированный для внутренней прокладки, оболочка нг(А)-FRLSLTx, цвет серый, внешний диаметр 9 мм, t-раб.-50…+60°C, температура монтажа не ниже -10…+50°C. | Уточняйте у менеджера | Уточняйте у менеджера
00-00111292 | СПЕЦЛАН FTP-3нг(А)-FRLSLTx 4х2х0,52 | Спецкабель | Кабель медный F/UTP, Cat.3, 4х2х0.52, экранированный для внутренней прокладки, оболочка нг(А)-FRLSLTx, цвет серый, внешний диаметр 10.5 мм, t-раб.-50…+60°C, температура монтажа не ниже -10…+50°C. | Уточняйте у менеджера | Уточняйте у менеджера
00-00089732 | СПЕЦЛАН FTP-5нг(D)-FRLS 2х2х0,52 | Спецкабель | Кабель медный F/UTP, Cat.5, 2х2х0.52, экранированный для внутренней прокладки, оболочка нг(D)-FRLS, цвет серый, внешний диаметр 7.5 мм, t-раб.-50…+60°C, температура монтажа не ниже -10…+50°C. | Уточняйте у менеджера | Уточняйте у менеджера
00-00022619 | СПЕЦЛАН FTP-5нг(D)-FRLS 4х2х0,52 | Спецкабель | Кабель медный F/UTP, Cat.5, 4х2х0.52, экранированный для внутренней прокладки, оболочка нг(D)-FRLS, цвет серый, внешний диаметр 8.5 мм, t-раб.-50…+60°C, температура монтажа не ниже -10…+50°C. | Уточняйте у менеджера | Уточняйте у менеджера
00-00121295 | СПЕЦЛАН FTP-5нг(А)-FRHF 2х2х0,52 | Спецкабель | Кабель медный F/UTP, Cat.5, 2х2х0.52, экранированный для внутренней прокладки, оболочка нг(А)-FRHF, внешний диаметр 7.5 мм, t-раб.-60…+60°C, t-монтажа -30…+50°C. | Уточняйте у менеджера | Уточняйте у менеджера
00-00070390 | СПЕЦЛАН FTP-5нг(А)-FRHF 4х2х0,52 | Спецкабель | Кабель медный F/UTP, Cat.5, 4х2х0.52, экранированный для внутренней прокладки, оболочка нг(А)-FRHF, цвет черный, внешний диаметр 8.5 мм, t-раб.-60…+60°C, t-монтажа -30…+50°C. | Уточняйте у менеджера | Уточняйте у менеджера
00-00137696 | СПЕЦЛАН SF/UTP Cat 5е PE 1х2х0,52 | Спецкабель | Кабель симметричный (витая пара), одиночной прокладки, Cat.5e, 1х2х0.52, экранированный для внешней прокладки, оболочка PE, цвет черный, внешний диаметр 4,8 мм, t-раб.-60…+80°C | Уточняйте у менеджера | Уточняйте у менеджера
00-00137721 | СПЕЦЛАН SF/UTP Cat 5е PE 2х2х0,52 | Спецкабель | Кабель симметричный (витая пара), одиночной прокладки, Cat.5e, 2х2х0.52, экранированный для внешней прокладки, оболочка PE, цвет черный, внешний диаметр 7,6 мм, t-раб.-60…+80°C | Уточняйте у менеджера | Уточняйте у менеджера
00-00137597 | СПЕЦЛАН SF/UTP Cat 5е PE 4х2х0,52 | Спецкабель | Кабель симметричный (витая пара), одиночной прокладки, Cat.5e, 4х2х0.52, экранированный для внешней прокладки, оболочка PE, цвет черный, внешний диаметр 8,6 мм, t-раб.-60…+80°C | Уточняйте у менеджера | Уточняйте у менеджера
00-00137738 | СПЕЦЛАН SF/UTP Cat 5е PVC 1х2х0,52 | Спецкабель | Кабель симметричный (витая пара), одиночной прокладки, Cat.5e, 1х2х0.52, экранированный для внешней прокладки, оболочка PVC, цвет серый, внешний диаметр 4,8 мм, t-раб.-50…+70°C | Уточняйте у менеджера | Уточняйте у менеджера
00-00137769 | СПЕЦЛАН SF/UTP Cat 5е PVC 2х2х0,52 | Спецкабель | Кабель симметричный (витая пара), одиночной прокладки, Cat.5e, 2х2х0.52, экранированный для внешней прокладки, оболочка PVC, цвет серый, внешний диаметр 7,6 мм, t-раб.-50…+70°C | Уточняйте у менеджера | Уточняйте у менеджера
00-00137777 | СПЕЦЛАН SF/UTP Cat 5е PVC 4х2х0,52 | Спецкабель | Кабель симметричный (витая пара), одиночной прокладки, Cat.5e, 4х2х0.52, экранированный для внешней прокладки, оболочка PVC, цвет серый, внешний диаметр 8,6 мм, t-раб.-50…+70°C | Уточняйте у менеджера | Уточняйте у менеджера
00-00137806 | СПЕЦЛАН SF/UTP Cat 5е PVC LSнг(А)-LS 1х2х0,52 | Спецкабель | Кабель симметричный (витая пара), групповой прокладки, с пониженным дымо- и газовыделением, Cat.5e, 1х2х0.52, экранированный для внутренней прокладки, оболочка LSнг(А)-LS, цвет серый, внешний диаметр 4,8 мм, -10…+50°C | Уточняйте у менеджера | Уточняйте у менеджера
00-00137662 | СПЕЦЛАН SF/UTP Cat 5е PVC LSнг(А)-LS 2х2х0,52 | Спецкабель | Кабель симметричный (витая пара), групповой прокладки, с пониженным дымо- и газовыделением, Cat.5e, 2х2х0.52, экранированный для внутренней прокладки, оболочка LSнг(А)-LS, цвет серый, внешний диаметр 7,6 мм, -10…+50°C | Уточняйте у менеджера | Уточняйте у менеджера
00-00137486 | СПЕЦЛАН SF/UTP Cat 5е PVC LSнг(А)-LS 4х2х0,52 | Спецкабель | Кабель симметричный (витая пара), групповой прокладки, с пониженным дымо- и газовыделением, Cat.5e, 4х2х0.52, экранированный для внутренней прокладки, оболочка LSнг(А)-LS, цвет серый, внешний диаметр 8,6 мм, -10…+50°C | Уточняйте у менеджера | Уточняйте у менеджера
00-00137733 | СПЕЦЛАН SF/UTP Cat 5е ZH нг(А)-HF 1х2х0,52 | Спецкабель | Кабель симметричный (витая пара), групповой прокладки, с пониженным дымо- и газовыделением, Cat.5e, 1х2х0.52, экранированный для внешней прокладки, оболочка нг(А)-HF, цвет серый, внешний диаметр 4,8 мм, t-раб.-60…+70°C | Уточняйте у менеджера | Уточняйте у менеджера
00-00137695 | СПЕЦЛАН SF/UTP Cat 5е ZH нг(А)-HF 2х2х0,52 | Спецкабель | Кабель симметричный (витая пара), групповой прокладки, с пониженным дымо- и газовыделением, Cat.5e, 2х2х0.52, экранированный для внешней прокладки, оболочка нг(А)-HF, цвет серый, внешний диаметр 7,6 мм, t-раб.-60…+70°C | Уточняйте у менеджера | Уточняйте у менеджера
00-00137500 | СПЕЦЛАН SF/UTP Cat 5е ZH нг(А)-HF 4х2х0,52 | Спецкабель | Кабель симметричный (витая пара), групповой прокладки, с пониженным дымо- и газовыделением, Cat.5e, 4х2х0.52, экранированный для внешней прокладки, оболочка нг(А)-HF, цвет серый, внешний диаметр 8,6 мм, t-раб.-60…+70°C | Уточняйте у менеджера | Уточняйте у менеджера
00-00137621 | СПЕЦЛАН U/UTP Cat 5е PE 1х2х0,52 | Спецкабель | Кабель симметричный U/UTP неэкранированный, категория 5e, 1х2х0.52, одиночной прокладки, оболочка PE, внешний диаметр 4 мм, t-раб.-60…+80°C. Цвет чёрный. | Уточняйте у менеджера | Уточняйте у менеджера
00-00137756 | СПЕЦЛАН U/UTP Cat 5е PE 2х2х0,52 | Спецкабель | Кабель симметричный U/UTP неэкранированный, категория 5e, 2х2х0.52, одиночной прокладки, оболочка PE, внешний диаметр 6,8 мм, t-раб.-60…+80°C. Цвет чёрный. | Уточняйте у менеджера | Уточняйте у менеджера
00-00137521 | СПЕЦЛАН U/UTP Cat 5е PE 4х2х0,52 | Спецкабель | Кабель симметричный U/UTP неэкранированный, категория 5e, 4х2х0.52, одиночной прокладки, оболочка PE, внешний диаметр 7,9 мм, t-раб.-60…+80°C. Цвет чёрный. | Уточняйте у менеджера | Уточняйте у менеджера
00-00137776 | СПЕЦЛАН U/UTP Cat 5е PVC 1х2х0,52 | Спецкабель | Кабель симметричный U/UTP неэкранированный, категория 5e, 1х2х0.52, одиночной прокладки, оболочка PVC, внешний диаметр 4 мм, t-раб.-50…+70°C. Цвет серый. | Уточняйте у менеджера | Уточняйте у менеджера
00-00137679 | СПЕЦЛАН U/UTP Cat 5е PVC 2х2х0,52 | Спецкабель | Кабель симметричный U/UTP неэкранированный, категория 5e, 2х2х0.52, групповой прокладки, с пониженным дымо- и газовыделением, оболочка PVC, внешний диаметр 6,8 мм, t-раб.-50…+70°C. Цвет серый. | Уточняйте у менеджера | Уточняйте у менеджера
00-00137656 | СПЕЦЛАН U/UTP Cat 5е PVC 4х2х0,52 | Спецкабель | Кабель симметричный U/UTP неэкранированный, категория 5e, 4х2х0.52, одиночной прокладки, оболочка PVC, внешний диаметр 7,9 мм, t-раб.-50…+70°C. Цвет серый. | Уточняйте у менеджера | Уточняйте у менеджера
00-00107115 | СПЕЦЛАН U/UTP Cat 5е PVC LSнг(А)-LS 1х2х0,52 | Спецкабель | Кабель симметричный U/UTP неэкранированный, категория 5e, 1х2х0.52, для внутренней прокладки, оболочка PVC нг(A)-LS, внешний диаметр 4 мм, t-раб.-50…+70°C. Цвет серый. | Уточняйте у менеджера | Уточняйте у менеджера
00-00029951 | СПЕЦЛАН U/UTP Cat 5е PVC LSнг(А)-LS 2х2х0,52 | Спецкабель | Кабель симметричный U/UTP неэкранированный, категория 5e, 2х2х0.52, для внутренней прокладки, оболочка PVC нг(A)-LS, внешний диаметр 6.8 мм, t-раб.-50…+70°C. Цвет серый. | Уточняйте у менеджера | Уточняйте у менеджера
00-00037868 | СПЕЦЛАН U/UTP Cat 5е PVC LSнг(А)-LS 4х2х0,52 | Спецкабель | Кабель симметричный U/UTP неэкранированный, категория 5e, 4х2х0.52, для внутренней прокладки, оболочка PVC нг(A)-LS, внешний диаметр 7.9 мм, t-раб.-50…+70°C. Цвет серый. | Уточняйте у менеджера | Уточняйте у менеджера
00-00137613 | СПЕЦЛАН U/UTP Cat 5е ZH нг(А)-HF 1х2х0,52 | Спецкабель | Кабель симметричный U/UTP неэкранированный, категория 5e, 1х2х0.52, групповой прокладки, с пониженным дымо- и газовыделением, оболочка нг(А)-HF не содержащая галогенов, внешний диаметр 4 мм, t-раб.-60…+70°C. Цвет чёрный. | Уточняйте у менеджера | Уточняйте у менеджера
00-00137569 | СПЕЦЛАН U/UTP Cat 5е ZH нг(А)-HF 2х2х0,52 | Спецкабель | Кабель симметричный U/UTP неэкранированный, категория 5e, 2х2х0.52, групповой прокладки, с пониженным дымо- и газовыделением, оболочка нг(А)-HF не содержащая галогенов, внешний диаметр 6,8 мм, t-раб.-60…+70°C. Цвет чёрный. | Уточняйте у менеджера | Уточняйте у менеджера
00-00135301 | СПЕЦЛАН U/UTP Cat 5е ZH нг(А)-HF 4х2х0,52 | Спецкабель | Кабель симметричный U/UTP неэкранированный, категория 5e, 4х2х0.52, групповой прокладки, с пониженным дымо- и газовыделением, оболочка нг(А)-HF не содержащая галогенов, внешний диаметр 7,9 мм, t-раб.-60…+70°C. Цвет чёрный. | Уточняйте у менеджера | Уточняйте у менеджера
00-00137483 | СПЕЦЛАН UTP-3нг(А)-FRHF 2х2х0,52 | Спецкабель | Кабель медный U/UTP, Cat.3, 2х2х0.52, для внешней прокладки, оболочка нг(A)-FRHF, цвет черный, внешний диаметр 8.5 мм, t-раб.-60…+60°C, t-монтажа -30…+50°C. | Уточняйте у менеджера | Уточняйте у менеджера
00-00019288 | СПЕЦЛАН UTP-3нг(А)-FRHF 4х2х0,52 | Спецкабель | Кабель медный U/UTP, Cat.3, 4х2х0.52, для внешней прокладки, оболочка нг(A)-FRHF, цвет черный, внешний диаметр 10 мм, t-раб.-60…+60°C, t-монтажа -30…+50°C. | Уточняйте у менеджера | Уточняйте у менеджера
03-00009620 | СПЕЦЛАН UTP-3нг(А)-FRLS 2х2х0,52 | Спецкабель | Кабель медный U/UTP, Cat.3, 2х2х0.52, для внутренней прокладки, оболочка нг(A)-FRLS, цвет ссерый, внешний диаметр 8 мм, t-раб.-50…+60°C, температура монтажа не ниже -10…+50°C. | Уточняйте у менеджера | Уточняйте у менеджера
00-00024208 | СПЕЦЛАН UTP-3нг(А)-FRLS 4х2х0,52 | Спецкабель | Кабель медный U/UTP, Cat.3, 4х2х0.52, для внутренней прокладки, оболочка нг(A)-FRLS, цвет серый, внешний диаметр 10 мм, t-раб.-50…+60°C, температура монтажа не ниже -10…+50°C. | Уточняйте у менеджера | Уточняйте у менеджера
00-00060469 | СПЕЦЛАН UTP-3нг(А)-FRLSLTx 2х2х0,52 | Спецкабель | Кабель медный U/UTP, Cat.3, 2х2х0.52, для внутренней прокладки, оболочка нг(A)-FRLSLTx, цвет ссерый, внешний диаметр 8.5 мм, t-раб.-50…+60°C, температура монтажа не ниже -10…+50°C. | Уточняйте у менеджера | Уточняйте у менеджера
00-00135421 | СПЕЦЛАН UTP-3нг(А)-FRLSLTx 4х2х0,52 | Спецкабель | Кабель медный U/UTP, Cat.3, 4х2х0.52, для внутренней прокладки, оболочка нг(A)-FRLSLTx, цвет ссерый, внешний диаметр 10 мм, t-раб.-50…+60°C, температура монтажа не ниже -10…+50°C. | Уточняйте у менеджера | Уточняйте у менеджера
00-00137496 | СПЕЦЛАН UTP-5нг(D)-FRLS 2х2х0,52 | Спецкабель | Кабель медный U/UTP, Cat.5, 2х2х0.52, для внутренней прокладки, оболочка нг(D)-FRLS, цвет ссерый, внешний диаметр 7 мм, t-раб.-50…+60°C, температура монтажа не ниже -10…+50°C. | Уточняйте у менеджера | Уточняйте у менеджера
00-00102801 | СПЕЦЛАН UTP-5нг(D)-FRLS 4х2х0,52 | Спецкабель | Кабель медный U/UTP, Cat.5, 4х2х0.52, для внутренней прокладки, оболочка нг(D)-FRLS, цвет ссерый, внешний диаметр 8 мм, t-раб.-50…+60°C, температура монтажа не ниже -10…+50°C. | Уточняйте у менеджера | Уточняйте у менеджера
00-00135357 | СПЕЦЛАН UTP-5нг(А)-FRHF 2х2х0,52 | Спецкабель | Кабель медный U/UTP, Cat.5, 2х2х0.52, для внешней прокладки, оболочка нг(A)-FRHF, цвет черный, внешний диаметр 7 мм, t-раб.-60…+60°C, t-монтажа -30…+50°C. | Уточняйте у менеджера | Уточняйте у менеджера
00-00021752 | СПЕЦЛАН UTP-5нг(А)-FRHF 4х2х0,52 | Спецкабель | Кабель медный U/UTP, Cat.5, 4х2х0.52, для внешней прокладки, оболочка нг(A)-FRHF, цвет черный, внешний диаметр 8 мм, t-раб.-60…+60°C, t-монтажа -30…+50°C. | Уточняйте у менеджера | Уточняйте у менеджера
Кабель волоконно-оптический
00-00141402 | CLT-A-4-01X04-J-PE-D-OUT-40 (8508c) | CABEUS | Кабель волоконно-оптический 50/125 (OM3) многомодовый, 4 волокна, loose tube, для внешней прокладки (-40C ~ +70), PE, черный | 97.9 | 97.81
00-00141415 | CLT-A-4-01X04-Z-PE-ARM-PE-DD-OUT-40 (7799c) | CABEUS | Кабель волоконно-оптический 50/125 (OM3) многомодовый, 4 волокна, loose tube, бронированный стальной лентой, для внешней прокладки (-50C ~ +70), PE, черный, (F40040125B) | 152.9 | 152.99
00-00138434 | CLT-A-4-01X08-J-PE-D-OUT-40 (8509c) | CABEUS | Кабель волоконно-оптический 50/125 (OM3) многомодовый, 8 волокон, loose tube, для внешней прокладки (-40C ~ +70), PE, черный | 159.5 | 159.26
00-00141418 | CLT-A-4-01X08-Z-PE-ARM-PE-DD-OUT-40 (7800c) | CABEUS | Кабель волоконно-оптический 50/125 (OM3) многомодовый, 8 волокон, loose tube, бронированный стальной лентой, для внешней прокладки (-50C ~ +70), PE, черный, (F40080127B) | 204.6 | 204.4
00-00141412 | CLT-A-4-01X16-J-PE-D-OUT-40 (8510c) | CABEUS | Кабель волоконно-оптический 50/125 (OM3) многомодовый, 16 волокон, loose tube, для внешней прокладки (-40C ~ +70), PE, черный | 301.4 | 299.71
00-00141422 | CLT-A-4-01X16-Z-PE-ARM-PE-DD-OUT-40 (7940c) | CABEUS | Кабель волоконно-оптический 50/125 (OM3) многомодовый, 16 волокон, loose tube, бронированный стальной лентой, для внешней прокладки (-50C ~ +70), PE, черный, (F40160112B) | 375.1 | 373.69
00-00141428 | CLT-A-4-01X24-Z-PE-ARM-PE-DD-OUT-40 (8504c) | CABEUS | Кабель волоконно-оптический 50/125 (OM3) многомодовый, 24 волокна, loose tube, бронированный стальной лентой, для внешней прокладки (-50C ~ +70), PE, черный | 510.4 | 507.87
00-00141401 | CLT-A-5-01X04-J-PE-D-OUT-40 (7733c) | CABEUS | Кабель волоконно-оптический 50/125 (OM2) многомодовый, 4 волокна, loose tube, для внешней прокладки (-40C ~ +70), PE, черный, (F50040106B) | 83.65 | 83.29
00-00141414 | CLT-A-5-01X04-Z-PE-ARM-PE-DD-OUT-40 (7739c) | CABEUS | Кабель волоконно-оптический 50/125 (OM2) многомодовый, 4 волокна, loose tube, бронированный стальной лентой, для внешней прокладки (-50C ~ +70), PE, черный, (F50040124B) | 94.13 | 93.73
00-00141404 | CLT-A-5-01X08-J-PE-D-OUT-40 (7736c) | CABEUS | Кабель волоконно-оптический 50/125 (OM2) многомодовый, 8 волокон, loose tube, для внешней прокладки (-40C ~ +70), PE, черный, (F50080119B) | 102.09 | 101.65
00-00141417 | CLT-A-5-01X08-Z-PE-ARM-PE-DD-OUT-40 (7742c) | CABEUS | Кабель волоконно-оптический 50/125 (OM2) многомодовый, 8 волокон, loose tube, бронированный стальной лентой, для внешней прокладки (-50C ~ +70), PE, черный, (F50080118B) | 112.49 | 112.01
00-00141413 | CLT-A-5-01X16-J-PE-D-OUT-40 (8512c) | CABEUS | Кабель волоконно-оптический 50/125 (OM2) многомодовый, 16 волокон, loose tube, для внешней прокладки (-40C ~ +70), PE, черный | 139.26 | 138.67
00-00141421 | CLT-A-5-01X16-Z-PE-ARM-PE-DD-OUT-40 (7802c) | CABEUS | Кабель волоконно-оптический 50/125 (OM2) многомодовый, 16 волокон, loose tube, бронированный стальной лентой, для внешней прокладки (-50C ~ +70), PE, черный, (F50160112B) | 149.23 | 148.59
00-00141403 | CLT-A-6-01X04-J-PE-D-OUT-40 (7734c) | CABEUS | Кабель волоконно-оптический 62.5/125 многомодовый, 4 волокна, loose tube, для внешней прокладки (-40C ~ +70), PE, черный, (F60040129B) | 91.65 | 91.26
00-00141416 | CLT-A-6-01X04-Z-PE-ARM-PE-DD-OUT-40 (7740c) | CABEUS | Кабель волоконно-оптический 62.5/125 многомодовый, 4 волокна, loose tube, для внешней прокладки (-50C ~ +70), бронированный стальной лентой, с защитой от грызунов, PE, черный | 112.29 | 111.81
00-00141405 | CLT-A-6-01X08-J-PE-D-OUT-40 (7737c) | CABEUS | Кабель волоконно-оптический 62.5/125 многомодовый, 8 волокон, loose tube, для внешней прокладки (-40C ~ +70), PE, черный, (F60080120B) | 118.08 | 117.58
00-00141419 | CLT-A-6-01X08-Z-PE-ARM-PE-DD-OUT-40 (7743c) | CABEUS | Кабель волоконно-оптический 62.5/125 многомодовый, 8 волокон, loose tube, для внешней прокладки (-50C ~ +70), бронированный стальной лентой, PE, черный, (F60080119B) | 141.25 | 140.65
00-00141407 | CLT-A-6-01X16-J-PE-D-OUT-40 (8515c) | CABEUS | Кабель волоконно-оптический 62.5/125 многомодовый, 16 волокна, loose tube, для внешней прокладки (-40C ~ +70), PE, черный | 171.21 | 170.49
00-00141423 | CLT-A-6-01X16-Z-PE-ARM-PE-DD-OUT-40 (7803c) | CABEUS | Кабель волоконно-оптический 62.5/125 многомодовый, 16 волокон, loose tube, для внешней прокладки (-50C ~ +70), бронированный стальной лентой, PE, черный, (F60160111B) | 199.15 | 198.29
00-00141409 | CLT-A-7-01X04-J-PE-D-OUT-40 (9228c) | CABEUS | Кабель волоконно-оптический 50/125 (OM4) многомодовый, 4 волокна, loose tube, для внешней прокладки (-40C ~ +70), PE, черный | 166.6 | 165.89
00-00141425 | CLT-A-7-01X04-Z-PE-ARM-PE-DD-OUT-40 (9224c) | CABEUS | Кабель волоконно-оптический 50/125 (OM4) многомодовый, 4 волокна, loose tube, бронированный стальной лентой, для внешней прокладки (-50C ~ +70), PE, черный | 194.45 | 193.62
00-00141410 | CLT-A-7-01X08-J-PE-D-OUT-40 (9229c) | CABEUS | Кабель волоконно-оптический 50/125 (OM4) многомодовый, 8 волокон, loose tube, для внешней прокладки (-40C ~ +70), PE, черный | 268.01 | 266.86
00-00141426 | CLT-A-7-01X08-Z-PE-ARM-PE-DD-OUT-40 (9225c) | CABEUS | Кабель волоконно-оптический 50/125 (OM4) многомодовый, 8 волокон, loose tube, бронированный стальной лентой, для внешней прокладки (-50C ~ +70), PE, черный | 305.57 | 304.25
00-00141411 | CLT-A-7-01X16-J-PE-D-OUT-40 (9230c) | CABEUS | Кабель волоконно-оптический 50/125 (OM4) многомодовый, 16 волокон, loose tube, для внешней прокладки (-40C ~ +70), PE, черный | 471.1 | 469.09
00-00141427 | CLT-A-7-01X16-Z-PE-ARM-PE-DD-OUT-40 (9226c) | CABEUS | Кабель волоконно-оптический 50/125 (OM4) многомодовый, 16 волокон, loose tube, бронированный стальной лентой, для внешней прокладки (-50C ~ +70), PE, черный | 527.8 | 525.54
00-00141400 | CLT-A-9-01X04-J-PE-D-OUT-40 (7732c) | CABEUS | Кабель волоконно-оптический 9/125 одномодовый, 4 волокна, loose tube, для внешней прокладки (-40C ~ +70), PE, черный, (F90040115B) | 50.6 | 50.16
00-00129763 | CLT-A-9-01X04-Z-PE-ARM-PE-DD-OUT-40 (7738c) | CABEUS | Кабель волоконно-оптический 9/125 одномодовый, 4 волокна, loose tube, для внешней прокладки (-50C ~ +70), бронированный стальной лентой, PE, черный, (F90040125B) | 96.8 | 96.56
00-00086461 | CLT-A-9-01X08-J-PE-D-OUT-40 (7735c) | CABEUS | Кабель волоконно-оптический 9/125 одномодовый, 8 волокон, loose tube, для внешней прокладки (-40C ~ +70), PE, черный, (F90080129B) | 66 | 66.46
00-00036763 | CLT-A-9-01X08-Z-PE-ARM-PE-DD-OUT-40 (7741c) | CABEUS | Кабель волоконно-оптический 9/125 одномодовый, 8 волокон, loose tube, для внешней прокладки (-50C ~ +70), бронированный стальной лентой, PE, черный, (F90080128B) | 102.3 | 101.57
00-00141406 | CLT-A-9-01X16-J-PE-D-OUT-40 (8516c) | CABEUS | Кабель волоконно-оптический 9/125 одномодовый, 16 волокон, loose tube, для внешней прокладки (-40C ~ +70), PE, черный | 86.9 | 86.53
00-00141420 | CLT-A-9-01X16-Z-PE-ARM-PE-DD-OUT-40 (7801c) | CABEUS | Кабель волоконно-оптический 9/125 одномодовый, 16 волокон, loose tube, для внешней прокладки (-50C ~ +70), бронированный стальной лентой, PE, черный, (F90160121B) | 122.1 | 121.64
00-00141408 | CLT-A-9-01X24-J-PE-D-OUT-40 (8517c) | CABEUS | Кабель волоконно-оптический 9/125 одномодовый, 24 волокна, loose tube, для внешней прокладки (-40C ~ +70), PE, черный | 111.1 | 110.35
00-00141424 | CLT-A-9-01X24-Z-PE-ARM-PE-DD-OUT-40 (8507c) | CABEUS | Кабель волоконно-оптический 9/125 одномодовый, 24 волокна, loose tube, для внешней прокладки (-50C ~ +70), бронированный стальной лентой, PE, черный | 196.9 | 195.62
00-00141429 | FTTH-9-01-1-LSZH-IN/OUT-40 (9683c) | CABEUS | Кабель волоконно-оптический 9/125 одномодовый, 1 волокно, усилен двумя стеклопрутками, FTTH (fiber to the home), внутренний/внешний, (-40C ~ +60), LSZH, черный | 11 | 10.03
00-00141436 | FTTH-9-01-1-LSZH-IN/OUT-40-WH (11067c) | CABEUS | Кабель волоконно-оптический 9/125 одномодовый, 1 волокно, усилен двумя стеклопрутками, FTTH (fiber to the home), внутренний/внешний, (-40C ~ +60), LSZH, белый | 7.7 | 7.52
00-00141430 | FTTH-9-01-3-LSZH-IN/OUT-40 (9684c) | CABEUS | Кабель волоконно-оптический 9/125 одномодовый, 1 волокно, усилен двумя стальными проволоками, FTTH (fiber to the home), внутренний/внешний, (-40C ~ +60), LSZH, черный | 11 | 10.03
00-00086824 | FTTH-9-02-1-LSZH-IN/OUT-40 (9688c) | CABEUS | Кабель волоконно-оптический 9/125 одномодовый, 2 волокна, усилен двумя стеклопрутками, FTTH (fiber to the home), внутренний/внешний, (-40C ~ +60), LSZH, черный | 12.1 | 11.29
00-00086769 | FTTH-9-02-3-LSZH-IN/OUT-40 (9689c) | CABEUS | Кабель волоконно-оптический 9/125 одномодовый, 2 волокна, усилен двумя стальными проволоками, FTTH (fiber to the home), внутренний/внешний, (-40C ~ +60), LSZH, черный | 12.1 | 11.29
00-00087143 | FTTH-9-04-1-LSZH-IN/OUT-40 (9693c) | CABEUS | Кабель волоконно-оптический 9/125 одномодовый, 4 волокна, усилен двумя стеклопрутками, FTTH (fiber to the home), внутренний/внешний, (-40C ~ +60), LSZH, черный | 20.9 | 21.32
00-00141438 | FTTH-9-04-3-LSZH-IN/OUT-40 (9694c) | CABEUS | Кабель волоконно-оптический 9/125 одномодовый, 4 волокна, усилен двумя стальными проволоками, FTTH (fiber to the home), внутренний/внешний, (-40C ~ +60), LSZH, черный | 19.8 | 20.06
00-00088326 | SEG-9-01x04-D-J-PE-OUT (10783c) | CABEUS | Кабель волоконно-оптический 9/125 одномодовый, 4 волокна, loose tube, подвесной, для внешней прокладки (-60C ~ +70), PE, черный | 70.4 | 70.22
00-00141448 | SEG-9-01x08-D-J-PE-OUT (10784c) | CABEUS | Кабель волоконно-оптический 9/125 одномодовый, 8 волокон, loose tube, подвесной, для внешней прокладки (-60C ~ +70), PE, черный | 77 | 76.49
00-00141443 | SEG-9-01х04-FW-PE-OUT (10114c) | CABEUS | Кабель волоконно-оптический 9/125 одномодовый, 4 волокна, loose tube, подвесной, для внешней прокладки (-40C ~ +70), PE, черный | 100.1 | 100.32
00-00141444 | SEG-9-01х08-FW-PE-OUT (10115c) | CABEUS | Кабель волоконно-оптический 9/125 одномодовый, 8 волокон, loose tube, подвесной, для внешней прокладки (-40C ~ +70), PE, черный | 113.3 | 112.86
00-00141445 | SEG-9-01х12-FW-PE-OUT (10116c) | CABEUS | Кабель волоконно-оптический 9/125 одномодовый, 12 волокон, loose tube, подвесной, для внешней прокладки (-40C ~ +70), PE, черный | 118.8 | 119.13
00-00141446 | SEG-9-01х16-FW-PE-OUT (10117c) | CABEUS | Кабель волоконно-оптический 9/125 одномодовый, 16 волокон, loose tube, подвесной, для внешней прокладки (-40C ~ +70), PE, черный | 132 | 131.67
00-00141447 | SEG-9-01х24-FW-PE-OUT (10118c) | CABEUS | Кабель волоконно-оптический 9/125 одномодовый, 24 волокна, loose tube, подвесной, для внешней прокладки (-40C ~ +70), PE, черный | 147.4 | 146.72
00-00141449 | SEG-9-02x16-D-J-PE-OUT (10785c) | CABEUS | Кабель волоконно-оптический 9/125 одномодовый, 16 волокон, loose tube, подвесной, для внешней прокладки (-60C ~ +70), PE, черный | 113.3 | 112.86
00-00141454 | SEG-9-03x04-D-J-PE-OUT (11510c) | CABEUS | Кабель волоконно-оптический 9/125 одномодовый, 12 волокон, loose tube, подвесной, для внешней прокладки (-60C ~ +70), PE, черный | 88.32 | 87.93
00-00141456 | SEG-9-04x08-D-J-PE-OUT (11486c) | CABEUS | Кабель волоконно-оптический 9/125 одномодовый, 32 волокон, loose tube, подвесной, для внешней прокладки (-60C ~ +70), PE, черный | 112.11 | 111.63
00-00141450 | SEG-9-04х08-FW-PE-OUT (11490c) | CABEUS | Кабель волоконно-оптический 9/125 одномодовый, 32 волокна, loose tube, подвесной, для внешней прокладки (-40C ~ +70), PE, черный | 143.2 | 142.59
00-00141455 | SEG-9-06x04-D-J-PE-OUT (11485c) | CABEUS | Кабель волоконно-оптический 9/125 одномодовый, 24 волокон, loose tube, подвесной, для внешней прокладки (-60C ~ +70), PE, черный | 131.85 | 131.27
00-00141457 | SEG-9-06x08-D-J-PE-OUT (11487c) | CABEUS | Кабель волоконно-оптический 9/125 одномодовый, 48 волокон, loose tube, подвесной, для внешней прокладки (-60C ~ +70), PE, черный | 144.43 | 143.81
00-00141451 | SEG-9-06х08-FW-PE-OUT (11491c) | CABEUS | Кабель волоконно-оптический 9/125 одномодовый, 48 волокна, loose tube, подвесной, для внешней прокладки (-40C ~ +70), PE, черный | 175.52 | 174.76
00-00141458 | SEG-9-08x08-D-J-PE-OUT (11488c) | CABEUS | Кабель волоконно-оптический 9/125 одномодовый, 64 волокон, loose tube, подвесной, для внешней прокладки (-60C ~ +70), PE, черный | 210.32 | 209.42
00-00141459 | SEG-9-08x12-D-J-PE-OUT (11489c) | CABEUS | Кабель волоконно-оптический 9/125 одномодовый, 96волокон, loose tube, подвесной, для внешней прокладки (-60C ~ +70), PE, черный | 265.6 | 264.47
00-00141452 | SEG-9-08х08-FW-PE-OUT (11492c) | CABEUS | Кабель волоконно-оптический 9/125 одномодовый, 64 волокна, loose tube, подвесной, для внешней прокладки (-40C ~ +70), PE, черный | 243.44 | 242.4
00-00141453 | SEG-9-08х12-FW-PE-OUT (11493c) | CABEUS | Кабель волоконно-оптический 9/125 одномодовый, 96 волокна, loose tube, подвесной, для внешней прокладки (-40C ~ +70), PE, черный | 298.72 | 297.44
00-00141469 | STW-9-01x04-ARM-FB-PE-OUT (11484c) | CABEUS | Кабель волоконно-оптический 9/125 одномодовый, 4 волокна, loose tube, бронированный стеклопластиковыми прутками, для внешней прокладки, в грунт (-40C ~ +70), PE, черный | 89.1 | 89.03
00-00141464 | STW-9-01x04-ARM-SW-PE-OUT (11221c) | CABEUS | Кабель волоконно-оптический 9/125 одномодовый, 4 волокна, loose tube, бронированный стальными проволоками, для внешней прокладки, в грунт (-40C ~ +70), PE, черный | 108.9 | 107.84
00-00080758 | STW-9-01x04-ST-SW-PE-OUT (10119c) | CABEUS | Кабель волоконно-оптический 9/125 одномодовый, 4 волокна, loose tube, бронированный стальной лентой и стальными проволоками, для внешней прокладки (-40C ~ +70), PE, черный | 92.4 | 92.8
00-00141468 | STW-9-01x08-ARM-FB-PE-OUT (11483c) | CABEUS | Кабель волоконно-оптический 9/125 одномодовый, 8 волокна, loose tube, бронированный стеклопластиковыми прутками, для внешней прокладки, в грунт (-40C ~ +70), PE, черный | 97.9 | 97.81
00-00141463 | STW-9-01x08-ARM-SW-PE-OUT (11222c) | CABEUS | Кабель волоконно-оптический 9/125 одномодовый, 8 волокна, loose tube, бронированный стальными проволоками, для внешней прокладки, в грунт (-40C ~ +70), PE, черный | 116.6 | 116.62
00-00141439 | STW-9-01x08-ST-SW-PE-OUT (10120c) | CABEUS | Кабель волоконно-оптический 9/125 одномодовый, 8 волокон, loose tube, бронированный стальной лентой и стальными проволоками, для внешней прокладки (-40C ~ +70), PE, черный | 96.8 | 96.56
00-00141467 | STW-9-01x12-ARM-FB-PE-OUT (11482c) | CABEUS | Кабель волоконно-оптический 9/125 одномодовый, 12 волокна, loose tube, бронированный стеклопластиковыми прутками, для внешней прокладки, в грунт (-40C ~ +70), PE, черный | 106.7 | 106.59
00-00141462 | STW-9-01x12-ARM-SW-PE-OUT (11224c) | CABEUS | Кабель волоконно-оптический 9/125 одномодовый, 12 волокна, loose tube, бронированный стальными проволоками, для внешней прокладки, в грунт (-40C ~ +70), PE, черный | 124.3 | 124.15
00-00141440 | STW-9-01x12-ST-SW-PE-OUT (10121c) | CABEUS | Кабель волоконно-оптический 9/125 одномодовый, 12 волокон, loose tube, бронированный стальной лентой и стальными проволоками, для внешней прокладки (-40C ~ +70), PE, черный | 97.9 | 97.81
00-00141466 | STW-9-01x16-ARM-FB-PE-OUT (11481c) | CABEUS | Кабель волоконно-оптический 9/125 одномодовый, 16 волокна, loose tube, бронированный стеклопластиковыми прутками, для внешней прокладки, в грунт (-40C ~ +70), PE, черный | 115.5 | 115.37
00-00141461 | STW-9-01x16-ARM-SW-PE-OUT (11225c) | CABEUS | Кабель волоконно-оптический 9/125 одномодовый, 16 волокна, loose tube, бронированный стальными проволоками, для внешней прокладки, в грунт (-40C ~ +70), PE, черный | 133.1 | 131.67
00-00141441 | STW-9-01x16-ST-SW-PE-OUT (10122c) | CABEUS | Кабель волоконно-оптический 9/125 одномодовый, 16 волокон, loose tube, бронированный стальной лентой и стальными проволоками, для внешней прокладки (-40C ~ +70), PE, черный | 116.6 | 115.37
00-00141465 | STW-9-01x24-ARM-FB-PE-OUT (11480c) | CABEUS | Кабель волоконно-оптический 9/125 одномодовый, 24 волокна, loose tube, бронированный стеклопластиковыми прутками, для внешней прокладки, в грунт (-40C ~ +70), PE, черный | 155.1 | 154.24
00-00141460 | STW-9-01x24-ARM-SW-PE-OUT (11226c) | CABEUS | Кабель волоконно-оптический 9/125 одномодовый, 24 волокна, loose tube, бронированный стальными проволоками, для внешней прокладки, в грунт (-40C ~ +70), PE, черный | 168.3 | 168.04
00-00141442 | STW-9-01x24-ST-SW-PE-OUT (10123c) | CABEUS | Кабель волоконно-оптический 9/125 одномодовый, 24 волокна, loose tube, бронированный стальной лентой и стальными проволоками, для внешней прокладки (-40C ~ +70), PE, черный | 141.9 | 140.45
00-00141431 | SW-FTTH-9-01-1-LSZH-IN/OUT-40 (9685c) | CABEUS | Кабель волоконно-оптический 9/125 одномодовый, 1 волокно, усилен двумя стеклопрутками, FTTH (fiber to the home) с внешним силовым элементом из стальной проволоки, внутренний/внешний, (-40C ~ +60), LSZH, черный | 15.4 | 16.3
00-00141432 | SW-FTTH-9-01-3-LSZH-IN/OUT-40 (9686c) | CABEUS | Кабель волоконно-оптический 9/125 одномодовый, 1 волокно, усилен двумя стальными проволоками, FTTH с внешним силовым элементом из стальной проволоки, внутренний/внешний, (-40C ~ +60), LSZH, черный | 11 | 10.03
00-00112623 | SW-FTTH-9-01-4-LSZH-IN/OUT-40 (9687c) | CABEUS | Кабель волоконно-оптический 9/125 одномодовый, 1 волокно, усилен двумя стеклопрутками, FTTH (fiber to the home) с внешним силовым элементом из стеклопрутка, внутренний/внешний, (-40C ~ +60), LSZH, черный | 17.6 | 17.56
00-00141437 | SW-FTTH-9-02-1-LSZH-IN/OUT-40 (9690c) | CABEUS | Кабель волоконно-оптический 9/125 одномодовый, 2 волокна, усилен двумя стеклопрутками, FTTH (fiber to the home) с внешним силовым элементом из стальной проволоки, внутренний/внешний, (-40C ~ +60), LSZH, черный | 14.3 | 15.05
00-00131392 | SW-FTTH-9-02-3-LSZH-IN/OUT-40 (9691c) | CABEUS | Кабель волоконно-оптический 9/125 одномодовый, 2 волокна, усилен двумя стальными проволоками, FTTH с внешним силовым элементом из стальной проволоки, внутренний/внешний, (-40C ~ +60), LSZH, черный | 14.3 | 13.79
00-00141433 | SW-FTTH-9-02-4-LSZH-IN/OUT-40 (9692c) | CABEUS | Кабель волоконно-оптический 9/125 одномодовый, 2 волокна, усилен двумя стеклопрутками, FTTH (fiber to the home) с внешним силовым элементом из стеклопрутка, внутренний/внешний, (-40C ~ +60), LSZH, черный | 19.8 | 20.06
00-00141434 | SW-FTTH-9-04-1-LSZH-IN/OUT-40 (9695c) | CABEUS | Кабель волоконно-оптический 9/125 одномодовый, 4 волокна, усилен двумя стеклопрутками, FTTH (fiber to the home) с внешним силовым элементом из стальной проволоки, внутренний/внешний, (-40C ~ +60), LSZH, черный | 24.2 | 23.83
00-00126739 | SW-FTTH-9-04-3-LSZH-IN/OUT-40 (9696c) | CABEUS | Кабель волоконно-оптический 9/125 одномодовый, 4 волокна, усилен двумя стальными проволоками, FTTH с внешним силовым элементом из стальной проволоки, внутренний/внешний, (-40C ~ +60), LSZH, черный | 18.7 | 18.81
00-00141435 | SW-FTTH-9-04-4-LSZH-IN/OUT-40 (9697c) | CABEUS | Кабель волоконно-оптический 9/125 одномодовый, 4 волокна, усилен двумя стеклопрутками, FTTH с внешним силовым элементом из стеклопрутка, внутренний/внешний, (-40C ~ +60), LSZH, черный | 24.2 | 23.83
00-00078698 | TB-A-4-02T-E-K-LSZH-IN/OUT-40 (7722c) | CABEUS | Кабель волоконно-оптический 50/125 (OM3) многомодовый, 2 волокна, плотное буферное покрытие (tight buffer), внутренний/внешний, (-40C ~ +60), LSZH, черный, (F40020205B) | 119.9 | 120.38
00-00141341 | TB-A-4-04T-E-K-LSZH-IN-25 (7804c) | CABEUS | Кабель волоконно-оптический 50/125 (OM3) многомодовый, 4 волокна, плотное буферное покрытие (tight buffer), для внутренней прокладки (-25C ~ +50), LSZH, голубой, (F40040415Z) | 123.2 | 122.89
00-00141373 | TB-A-4-04T-E-K-LSZH-IN/OUT-40 (7725c) | CABEUS | Кабель волоконно-оптический 50/125 (OM3) многомодовый, 4 волокна, плотное буферное покрытие (tight buffer), внутренний/внешний, (-40C ~ +60), LSZH, черный, (F40040404B) | 133.1 | 132.92
00-00141345 | TB-A-4-08T-E-K-LSZH-IN-25 (7716c) | CABEUS | Кабель волоконно-оптический 50/125 (OM3) многомодовый, 8 волокон, плотное буферное покрытие (tight buffer), для внутренней прокладки (-25C ~ +50), LSZH, голубой | 249.7 | 248.29
00-00141377 | TB-A-4-08T-E-K-LSZH-IN/OUT-40 (7728c) | CABEUS | Кабель волоконно-оптический 50/125 (OM3) многомодовый, 8 волокна, плотное буферное покрытие (tight buffer), внутренний/внешний, (-40C ~ +60), LSZH, черный, (F40080809B) | 273.9 | 272.12
00-00141349 | TB-A-4-16T-E-K-LSZH-IN-25 (7719c) | CABEUS | Кабель волоконно-оптический 50/125 (OM3) многомодовый, 16 волокон, плотное буферное покрытие (tight buffer), для внутренней прокладки (-25C ~ +50), LSZH, голубой, (F40161600U) | 418 | 416.33
00-00141381 | TB-A-4-16T-E-K-LSZH-IN/OUT-40 (7731c) | CABEUS | Кабель волоконно-оптический 50/125 (OM3) многомодовый, 16 волокон, плотное буферное покрытие (tight buffer), внутренний/внешний, (-40C ~ +60), LSZH, черный,(F40161601B) | 458.7 | 456.46
00-00141366 | TB-A-4-24T-E-K-LSZH-IN-25 (8518c) | CABEUS | Кабель волоконно-оптический 50/125 (OM3) многомодовый, 24 волокна, плотное буферное покрытие (tight buffer), для внутренней прокладки (-25C ~ +50), LSZH, голубой | 501.6 | 499.09
00-00141385 | TB-A-4-24T-E-K-LSZH-IN/OUT-40 (8522c) | CABEUS | Кабель волоконно-оптический 50/125 (OM3) многомодовый, 24 волокна, плотное буферное покрытие (tight buffer), внутренний/внешний, (-40C ~ +60), LSZH, черный | 640.2 | 637.03
00-00141360 | TB-A-4-32T-E-K-LSZH-IN-25 (11506c) | CABEUS | Кабель волоконно-оптический 50/125 (OM3) многомодовый, 32 волокна, плотное буферное покрытие (tight buffer), для внутренней прокладки (-25C ~ +50), LSZH, голубой | 602.97 | 600.39
00-00141396 | TB-A-4-32T-E-K-LSZH-IN/OUT-40 (11498c) | CABEUS | Кабель волоконно-оптический 50/125 (OM3) многомодовый, 32 волокна, плотное буферное покрытие (tight buffer), внутренний/внешний, (-40C ~ +60), LSZH, черный | 602.97 | 600.39
00-00141361 | TB-A-4-48T-E-K-LSZH-IN-25 (11507c) | CABEUS | Кабель волоконно-оптический 50/125 (OM3) многомодовый, 48 волокна, плотное буферное покрытие (tight buffer), для внутренней прокладки (-25C ~ +50), LSZH, голубой | 742.59 | 739.42
00-00141397 | TB-A-4-48T-E-K-LSZH-IN/OUT-40 (11499c) | CABEUS | Кабель волоконно-оптический 50/125 (OM3) многомодовый, 48 волокна, плотное буферное покрытие (tight buffer), внутренний/внешний, (-40C ~ +60), LSZH, черный | 742.59 | 739.42
00-00141370 | TB-A-5-02T-E-K-LSZH-IN/OUT-40 (7721c) | CABEUS | Кабель волоконно-оптический 50/125 (OM2) многомодовый, 2 волокна, плотное буферное покрытие (tight buffer), внутренний/внешний, (-40C ~ +60), LSZH, черный, (F50020212B) | 70.51 | 70.2
00-00109613 | TB-A-5-04T-E-K-LSZH-IN-25 (7712c) | CABEUS | Кабель волоконно-оптический 50/125 (OM2) многомодовый, 4 волокна, плотное буферное покрытие (tight buffer), для внутренней прокладки (-25C ~ +50), LSZH, оранжевый | 90.52 | 90.14
00-00141372 | TB-A-5-04T-E-K-LSZH-IN/OUT-40 (7724c) | CABEUS | Кабель волоконно-оптический 50/125 (OM2) многомодовый, 4 волокна, плотное буферное покрытие (tight buffer), внутренний/внешний (-40C ~ +60), LSZH, черный, (F50040416B) | 89.58 | 89.2
00-00141344 | TB-A-5-08T-E-K-LSZH-IN-25 (7715c) | CABEUS | Кабель волоконно-оптический 50/125 (OM2) многомодовый, 8 волокон, плотное буферное покрытие (tight buffer), для внутренней прокладки (-25C ~ +50), LSZH, оранжевый | 130.54 | 129.98
00-00141376 | TB-A-5-08T-E-K-LSZH-IN/OUT-40 (7727c) | CABEUS | Кабель волоконно-оптический 50/125 (OM2) многомодовый, 8 волокон, плотное буферное покрытие (tight buffer), внутренний/внешний (-40C ~ +60), LSZH, черный, (F50080808B) | 129.28 | 128.73
00-00141348 | TB-A-5-16T-E-K-LSZH-IN-25 (7718c) | CABEUS | Кабель волоконно-оптический 50/125 (OM2) многомодовый, 16 волокон, плотное буферное покрытие (tight buffer), для внутренней прокладки (-25C ~ +50), LSZH, оранжевый, (F50161601O) | 214.66 | 213.74
00-00141380 | TB-A-5-16T-E-K-LSZH-IN/OUT-40 (7807c) | CABEUS | Кабель волоконно-оптический 50/125 (OM2) многомодовый, 16 волокон, плотное буферное покрытие (tight buffer), внутренний/внешний (-40C ~ +60), LSZH, черный, (F50161604B) | 213.71 | 212.79
00-00141352 | TB-A-5-24T-E-K-LSZH-IN-25 (8519c) | CABEUS | Кабель волоконно-оптический 50/125 (OM2) многомодовый, 24 волокна, плотное буферное покрытие (tight buffer), для внутренней прокладки (-25C ~ +50), LSZH, оранжевый | 293.61 | 292.35
00-00141384 | TB-A-5-24T-E-K-LSZH-IN/OUT-40 (8523c) | CABEUS | Кабель волоконно-оптический 50/125 (OM2) многомодовый, 24 волокна, плотное буферное покрытие (tight buffer), внутренний/внешний (-40C ~ +60), LSZH, черный | 278.73 | 277.53
00-00141358 | TB-A-5-32T-E-K-LSZH-IN-25 (11504c) | CABEUS | Кабель волоконно-оптический 50/125 (OM2) многомодовый, 32 волокна, плотное буферное покрытие (tight buffer), для внутренней прокладки (-25C ~ +50), LSZH, оранжевый | 409.94 | 408.19
00-00141394 | TB-A-5-32T-E-K-LSZH-IN/OUT-40 (11496c) | CABEUS | Кабель волоконно-оптический 50/125 (OM2) многомодовый, 32 волокон, плотное буферное покрытие (tight buffer), внутренний/внешний (-40C ~ +60), LSZH, черный | 409.94 | 408.19
00-00141359 | TB-A-5-48T-E-K-LSZH-IN-25 (11505c) | CABEUS | Кабель волоконно-оптический 50/125 (OM2) многомодовый, 48 волокна, плотное буферное покрытие (tight buffer), для внутренней прокладки (-25C ~ +50), LSZH, оранжевый | 478.81 | 476.77
00-00141395 | TB-A-5-48T-E-K-LSZH-IN/OUT-40 (11497c) | CABEUS | Кабель волоконно-оптический 50/125 (OM2) многомодовый, 48 волокон, плотное буферное покрытие (tight buffer), внутренний/внешний (-40C ~ +60), LSZH, черный | 478.81 | 476.77
00-00141371 | TB-A-6-02T-E-K-LSZH-IN/OUT-40 (8524c) | CABEUS | Кабель волоконно-оптический 62.5/125 многомодовый, 2 волокна, плотное буферное покрытие (tight buffer), внутренний/внешний, (-40C ~ +60), LSZH, черный | 72.07 | 71.76
00-00141342 | TB-A-6-04T-E-K-LSZH-IN-25 (7713c) | CABEUS | Кабель волоконно-оптический 62.5/125 многомодовый, 4 волокна, плотное буферное покрытие (tight buffer), для внутренней прокладки (-25C ~ +50), LSZH , оранжевый | 96.3 | 95.9
00-00141374 | TB-A-6-04T-E-K-LSZH-IN/OUT-40 (7808c) | CABEUS | Кабель волоконно-оптический 62.5/125 многомодовый, 4 волокон, плотное буферное покрытие (tight buffer), внутренний/внешний (-40C ~ +60), LSZH, черный | 95.37 | 94.96
00-00141346 | TB-A-6-08T-E-K-LSZH-IN-25 (7805c) | CABEUS | Кабель волоконно-оптический 62.5/125 многомодовый, 8 волокон, плотное буферное покрытие (tight buffer), для внутренней прокладки (-25C ~ +50), LSZH, оранжевый, (F60080845O) | 167.13 | 166.42
00-00141378 | TB-A-6-08T-E-K-LSZH-IN/OUT-40 (7729c) | CABEUS | Кабель волоконно-оптический 62.5/125 многомодовый, 8 волокон, плотное буферное покрытие (tight buffer), внутренний/внешний (-40C ~ +60), LSZH, черный, (F60080811B) | 167.68 | 166.95
00-00141350 | TB-A-6-16T-E-K-LSZH-IN-25 (7806c) | CABEUS | Кабель волоконно-оптический 62.5/125 многомодовый, 16 волокон, плотное буферное покрытие (tight buffer), для внутренней прокладки (-25C ~ +50), LSZH, оранжевый, (F60161610O) | 307.99 | 306.67
00-00141382 | TB-A-6-16T-E-K-LSZH-IN/OUT-40 (7809c) | CABEUS | Кабель волоконно-оптический 62.5/125 многомодовый, 16 волокон, плотное буферное покрытие (tight buffer), внутренний/внешний (-40C ~ +60), LSZH, черный, (F60161603B) | 307.05 | 305.74
00-00141367 | TB-A-6-24T-E-K-LSZH-IN-25 (8520c) | CABEUS | Кабель волоконно-оптический 62.5/125 многомодовый, 24 волокна, плотное буферное покрытие (tight buffer), для внутренней прокладки (-25C ~ +50), LSZH , оранжевый | 439.31 | 437.43
00-00141386 | TB-A-6-24T-E-K-LSZH-IN/OUT-40 (8525c) | CABEUS | Кабель волоконно-оптический 62.5/125 многомодовый, 24 волокон, плотное буферное покрытие (tight buffer), внутренний/внешний (-40C ~ +60), LSZH, черный | 438.37 | 436.49
00-00141355 | TB-A-7-02T-E-K-LSZH-IN-25 (10818c) | CABEUS | Кабель волоконно-оптический 50/125 (OM4) многомодовый, 2 волокна, плотное буферное покрытие (tight buffer), для внутренней прокладки (-25C ~ +50), LSZH, маджента RAL 4010 | 110.53 | 110.06
00-00141387 | TB-A-7-02T-E-K-LSZH-IN/OUT-40 (9233c) | CABEUS | Кабель волоконно-оптический 50/125 (OM4) многомодовый, 2 волокна, плотное буферное покрытие (tight buffer), внутренний/внешний, (-40C ~ +60), LSZH, черный | 109.59 | 109.12
00-00141354 | TB-A-7-04T-E-K-LSZH-IN-25 (9232c) | CABEUS | Кабель волоконно-оптический 50/125 (OM4) многомодовый, 4 волокна, плотное буферное покрытие (tight buffer), для внутренней прокладки (-25C ~ +50), LSZH, маджента RAL 4010 | 143.36 | 142.74
00-00141388 | TB-A-7-04T-E-K-LSZH-IN/OUT-40 (9234c) | CABEUS | Кабель волоконно-оптический 50/125 (OM4) многомодовый, 4 волокна, плотное буферное покрытие (tight buffer), внутренний/внешний, (-40C ~ +60), LSZH, черный | 142.42 | 141.8
00-00141368 | TB-A-7-08T-E-K-LSZH-IN-25 (8713c) | CABEUS | Кабель волоконно-оптический 50/125 (OM4) многомодовый, 8 волокон, плотное буферное покрытие (tight buffer), для внутренней прокладки (-25C ~ +50), LSZH, маджента RAL 4010 | 211.58 | 210.67
00-00141389 | TB-A-7-08T-E-K-LSZH-IN/OUT-40 (9235c) | CABEUS | Кабель волоконно-оптический 50/125 (OM4) многомодовый, 8 волокна, плотное буферное покрытие (tight buffer), внутренний/внешний, (-40C ~ +60), LSZH, черный | 272.8 | 270.86
00-00141353 | TB-A-7-12T-E-K-LSZH-IN-25 (8714c) | CABEUS | Кабель волоконно-оптический 50/125 (OM4) многомодовый, 12 волокон, плотное буферное покрытие (tight buffer), для внутренней прокладки (-25C ~ +50), LSZH, маджента RAL 4010 | 373.87 | 372.27
00-00141364 | TB-A-7-16T-E-K-LSZH-IN-25 (9238c) | CABEUS | Кабель волоконно-оптический 50/125 (OM4) многомодовый, 16 волокон, плотное буферное покрытие (tight buffer), для внутренней прокладки (-25C ~ +50), LSZH, маджента RAL 4010 | 456.36 | 454.4
00-00141390 | TB-A-7-16T-E-K-LSZH-IN/OUT-40 (9236c) | CABEUS | Кабель волоконно-оптический 50/125 (OM4) многомодовый, 16 волокон, плотное буферное покрытие (tight buffer), внутренний/внешний, (-40C ~ +60), LSZH, черный | 455.4 | 453.95
00-00141365 | TB-A-7-24T-E-K-LSZH-IN-25 (9186c) | CABEUS | Кабель волоконно-оптический 50/125 (OM4) многомодовый, 24 волокна, плотное буферное покрытие (tight buffer), для внутренней прокладки (-25C ~ +50), LSZH, маджента RAL 4010 | 652.56 | 649.77
00-00141391 | TB-A-7-24T-E-K-LSZH-IN/OUT-40 (9237c) | CABEUS | Кабель волоконно-оптический 50/125 (OM4) многомодовый, 24 волокна, плотное буферное покрытие (tight buffer), внутренний/внешний, (-40C ~ +60), LSZH, черный | 620.6 | 617.95
00-00141362 | TB-A-7-32T-E-K-LSZH-IN-25 (11508c) | CABEUS | Кабель волоконно-оптический 50/125 (OM4) многомодовый, 32 волокна, плотное буферное покрытие (tight buffer), для внутренней прокладки (-25C ~ +50), LSZH, маджента RAL 4010 | 949.38 | 945.32
00-00141398 | TB-A-7-32T-E-K-LSZH-IN/OUT-40 (11500c) | CABEUS | Кабель волоконно-оптический 50/125 (OM4) многомодовый, 32 волокна, плотное буферное покрытие (tight buffer), внутренний/внешний, (-40C ~ +60), LSZH, черный | 904.18 | 900.3
00-00141363 | TB-A-7-48T-E-K-LSZH-IN-25 (11509c) | CABEUS | Кабель волоконно-оптический 50/125 (OM4) многомодовый, 48 волокна, плотное буферное покрытие (tight buffer), для внутренней прокладки (-25C ~ +50), LSZH, маджента RAL 4010 | 1258.75 | 1253.36
00-00141399 | TB-A-7-48T-E-K-LSZH-IN/OUT-40 (11501c) | CABEUS | Кабель волоконно-оптический 50/125 (OM4) многомодовый, 48 волокна, плотное буферное покрытие (tight buffer), внутренний/внешний, (-40C ~ +60), LSZH, черный | 1198.81 | 1193.67
00-00141369 | TB-A-9-02T-E-K-LSZH-IN/OUT-40 (7720c) | CABEUS | Кабель волоконно-оптический 9/125 одномодовый, 2 волокна, плотное буферное покрытие (tight buffer), внутренний/внешний, (-40C ~ +60), LSZH, черный, (F90020208B) | 67.1 | 67.72
00-00141340 | TB-A-9-04T-E-K-LSZH-IN-25 (7711c) | CABEUS | Кабель волоконно-оптический 9/125 одномодовый, 4 волокна, плотное буферное покрытие (tight buffer), для внутренней прокладки (-25C ~ +50), LSZH, желтый, (F90040412Y) | 79.2 | 79
00-00108900 | TB-A-9-04T-E-K-LSZH-IN/OUT-40 (7723c) | CABEUS | Кабель волоконно-оптический 9/125 одномодовый, 4 волокна, плотное буферное покрытие (tight buffer), внутренний/внешний (-40C ~ +60), LSZH, черный | 85.8 | 85.27
00-00141343 | TB-A-9-08T-E-K-LSZH-IN-25 (7714c) | CABEUS | Кабель волоконно-оптический 9/125 одномодовый, 8 волокон, плотное буферное покрытие (tight buffer), для внутренней прокладки (-25C ~ +50), LSZH, желтый, (F90080807Y) | 97.9 | 97.81
00-00141375 | TB-A-9-08T-E-K-LSZH-IN/OUT-40 (7726c) | CABEUS | Кабель волоконно-оптический 9/125 одномодовый, 8 волокон, плотное буферное покрытие (tight buffer), внутренний/внешний (-40C ~ +60), LSZH, черный, (F90080808B) | 105.6 | 105.34
00-00141347 | TB-A-9-16T-E-K-LSZH-IN-25 (7717c) | CABEUS | Кабель волоконно-оптический 9/125 одномодовый, 16 волокон, плотное буферное покрытие (tight buffer), для внутренней прокладки (-25C ~ +50), LSZH, желтый, (F90161601Y) | 161.7 | 160.51
00-00141379 | TB-A-9-16T-E-K-LSZH-IN/OUT-40 (7730c) | CABEUS | Кабель волоконно-оптический 9/125 одномодовый, 16 волокон, плотное буферное покрытие (tight buffer), внутренний/внешний (-40C ~ +60), LSZH, черный, (F90161603B) | 176 | 175.56
00-00141351 | TB-A-9-24T-E-K-LSZH-IN-25 (8521c) | CABEUS | Кабель волоконно-оптический 9/125 одномодовый, 24 волокна, плотное буферное покрытие (tight buffer), для внутренней прокладки (-25C ~ +50), LSZH, желтый | 202.4 | 201.89
00-00141383 | TB-A-9-24T-E-K-LSZH-IN/OUT-40 (8526c) | CABEUS | Кабель волоконно-оптический 9/125 одномодовый, 24 волокна, плотное буферное покрытие (tight buffer), внутренний/внешний (-40C ~ +60), LSZH, черный | 221.1 | 219.45
00-00141356 | TB-A-9-32T-E-K-LSZH-IN-25 (11502c) | CABEUS | Кабель волоконно-оптический 9/125 одномодовый, 32 волокна, плотное буферное покрытие (tight buffer), для внутренней прокладки (-25C ~ +50), LSZH, желтый | 264.47 | 263.34
00-00141392 | TB-A-9-32T-E-K-LSZH-IN/OUT-40 (11494c) | CABEUS | Кабель волоконно-оптический 9/125 одномодовый, 32 волокна, плотное буферное покрытие (tight buffer), внутренний/внешний (-40C ~ +60), LSZH, черный | 256.36 | 255.26
00-00141357 | TB-A-9-48T-E-K-LSZH-IN-25 (11503c) | CABEUS | Кабель волоконно-оптический 9/125 одномодовый, 48 волокна, плотное буферное покрытие (tight buffer), для внутренней прокладки (-25C ~ +50), LSZH, желтый | 300.54 | 299.25
00-00141393 | TB-A-9-48T-E-K-LSZH-IN/OUT-40 (11495c) | CABEUS | Кабель волоконно-оптический 9/125 одномодовый, 48 волокна, плотное буферное покрытие (tight buffer), внутренний/внешний (-40C ~ +60), LSZH, черный | 273.01 | 271.84
00-00141336 | TB-ZIP-4-02T-LSZH-IN-25 (7797c) | CABEUS | Кабель волоконно-оптический 50/125 (OM3) многомодовый, 2 волокна, плотное буферное покрытие (tight buffer), zip cord, для внутренней прокладки ( -25C ~ +50), LSZH, голубой, (F40020235Z) | 67.1 | 66.46
00-00141335 | TB-ZIP-5-02T-LSZH-IN-25 (7745c) | CABEUS | Кабель волоконно-оптический 50/125 (OM2) многомодовый, 2 волокна, плотное буферное покрытие (tight buffer), zip cord, для внутренней прокладки ( -25C ~ +50), LSZH, оранжевый, (F50020200O) | 44.8 | 44.61
00-00141337 | TB-ZIP-6-02T-LSZH-IN-25 (7798c) | CABEUS | Кабель волоконно-оптический 62.5/125 многомодовый, 2 волокна, плотное буферное покрытие (tight buffer), zip cord, для внутренней прокладки ( -25C ~ +50),В В LSZH, оранжевый, (F60020235O) | 63.91 | 63.65
00-00141338 | TB-ZIP-7-02T-LSZH-IN-25 (9223c) | CABEUS | Кабель волоконно-оптический 50/125 (OM4) многомодовый, 2 волокна, плотное буферное покрытие (tight buffer), zip cord, для внутренней прокладки ( -25C ~ +50), LSZH, маджента RAL 4010 | 97.63 | 97.21
00-00141339 | TB-ZIP-8-02T-LSZH-IN-25 (11537c) | CABEUS | Кабель волоконно-оптический 50/125 (OM5) многомодовый, 2 волокна, плотное буферное покрытие (tight buffer), zip cord, для внутренней прокладки ( -25C ~ +50), LSZH, салатовый | 289.03 | 287.79
00-00141334 | TB-ZIP-9-02T-LSZH-IN-25 (7744c) | CABEUS | Кабель волоконно-оптический 9/125 одномодовый, 2 волокна, плотное буферное покрытие (tight buffer), zip cord, для внутренней прокладки ( -25C ~ +50), LSZH, желтый, (F90020204Y) | 37.21 | 37.06
00-00131404 | Кабель волоконно-оптический (NMF-2IS-002S2A-YL) | NIKOMAX ESSENTIAL | Кабель волоконно-оптический, 2 волокна, одномодовый 9/125мкм, стандарта OS2, ПВХ для одиночной прокладки, внутренний, распределительный, с плотным буфером, силовой элемент — высокопрочные нити, желтый. Оптические кабели серии IS предназначены для прокладки внутри зданий, в кабельных лотках, каналах, трубах и коробах. Как правило используются при построении магистральной кабельной подсистемы здания. Доступны варианты на 2, 4, 6, 8, 12, 16 или 24 волокна, соответствующих стандартам ISO/IEC 11801 Os2 & ITUT G.652.D. | 16.29 | 16.29
00-00126818 | Кабель волоконно-оптический (NMF-2PC-001A1C-BK) | NIKOMAX ESSENTIAL | Кабель волоконно-оптический, 1 волокно, одномодовый 9/125мкм, стандарта G.652.D & G.657.A1, внутренний/внешний, бабочка со стеклопластиковыми прутками и стальным тросом, полимерный материал нг(A)-HF -40C, черный, 1км. Оптические кабели NIKOMAX, «бабочка» с двумя диэлектрическими силовыми элементами и выносным стальным тросом, предназначены для прокладки внутри зданий, в кабельных лотках и каналах, а также для наружной прокладки по внешним фасадам зданий, для подвеса на опорах линий связи, столбах освещения, между зданиями и сооружениями. Применяются в FTTx сетях, а также для прокладки в сетях до рабочих мест или до квартир и офисов абонентов, могут применяться в качестве распределительных в оптической сети внутри здания. Плоская малогабаритная оболочка обеспечивает отличную гибкость и надежную защиту оптических волокон, организуя при этом легкий и удобный доступ к волокнам. | 10652 | 10652
00-00131406 | Кабель волоконно-оптический (NMF-2ZS-008A1C-BK) | NIKOMAX ESSENTIAL | Кабель волоконно-оптический, 8 волокон, одномодовый 9/125мкм, стандарта G.652.D & G.657.A1, внутренний/внешний, распределительный, со свободно извлекаемыми волокнами, полимерный материал нг(A)-HF -40C, черный. Распределительные оптические кабели со свободно извлекаемыми волокнами предназначены для прокладки как внутри зданий, так и снаружи, в кабельных лотках и каналах, трубах и блоках. Используются при построении магистральной кабельной подсистемы здания, а так же получили широкое распространение в сетях FTTx. Кабели NMF-2ZS-xxxA1C-BK предназначены для внутренней/внешней прокладки и содержат четыре, восемь, двенадцать и двадцать четыре оптических волокон в полуплотном буферном покрытии, соответствующих стандартам ITU-T G.652.D & G.657.A1. Стойкость к продольным нагрузкам и защиту от осевого кручения обеспечивают диаметрально расположенные стеклопластиковые (FRP) прутки. Внешняя оболочка выполнена из светостабилизированного не распространяющего горение при групповой прокладке и не выде | 71.45 | 71.45
00-00055178 | Кабель волоконно-оптический (NKL-F-001A1D-01B-BK) | NIKOMAX | Кабель волоконно-оптический, 1 волокно, одномодовый 9/125мкм, стандарта G.652.D & G.657.A1, внешний, плоский со стеклопластиковыми прутками, 1кН, PE, черный. Оптические кабели NIKOLAN серии D предназначены для подвеса (при особо высоких требованиях по устойчивости к внешним электромагнитным воздействиям) на опорах воздушных линий связи, контактной сети железных дорог, линий электропередач с максимальной величиной потенциала электрического поля до 12 кВ, а также между зданиями и сооружениями. Кабели NKL-F-xxxA1D-01B-BK содержат 1, 2, 4, 6, 8, 12 или 16 волокон, соответствующих стандартам ITU-T G.652.D и ITU-T G.657.A1. Волокна свободно уложены в оптический модуль, который заполнен гидрофобным гелем. В качестве силовых элементов используются диэлектрические стеклопластиковые прутки. Поверх оптического модуля и силовых элементов накладывается оболочка из полиэтилена высокой плотности, которая не боится ультрафиолета, устойчива к холоду и внешним воздействиям. | Уточняйте у менеджера | Уточняйте у менеджера
00-00070553 | Кабель волоконно-оптический (NKL-F-001A1J-00B-BK-F | NIKOMAX | Кабель волоконно-оптический, 1 волокно, одномодовый 9/125мкм, стандарта G.652.D & G.657.A1, внешний, круглый со стеклопластиковыми прутками, 0.5кН, PE, черный. Оптический кабель NIKOLAN серии J предназначен для прокладки в кабельных лотках, в кабельных каналах, кабельной канализации, трубах, блоках, тоннелях, а также для наружной прокладки по внешним фасадам зданий, для подвеса на опорах воздушных линий связи, линий электропередач, столбах освещения, между зданиями и сооружениями. Кабель NKL-F-xxxA1J-00B-BK содержит 1, 2, 4, 8, 12 или 16 волокон, соответствующих стандартам ITU-T G.652.D и ITU-T G.657.A1. Волокна свободно уложены в оптический модуль, который заполнен гидрофобным гелем. В качестве перифирийных силовых элементов используются два диэлектрических стержня. Поверх оптического модуля и силовых элементов накладывается оболочка из полиэтилена высокой плотности, которая не боится ультрафиолета, устойчива к холоду и внешним воздействиям. | 28.38 | 28.38
00-00112798 | Кабель волоконно-оптический (NKL-F-008A1R-07B-BK) | NIKOMAX | Кабель волоконно-оптический, 8 волокон, одномодовый 9/125мкм, стандарта G.652.D & G.657.A1, внешний, броня из стальных оцинкованных проволок, 7кН, PE, черный. Оптические кабели NIKOLAN серии R предназначены для прокладки в грунт, включая болота и неглубокие несудоходные реки, в кабельной канализации, трубах, лотках, блоках, тоннелях, коллекторах, по мостам и эстакадам, между зданиями и сооружениям. Кабели NKL-F-xxxA1R-07B-BK содержат 4, 8, 12 или 16 волокон, соответствующих стандартам ITU-T G.652.D и ITU-T G.657.A1. Волокна свободно уложены в оптический модуль, который заполнен гидрофобным гелем. Поверх оптического модуля спирально накладывается броня из стальных оцинкованных проволок, свободное пространство между проволками заполнено гидрофобным гелем. На броню накладывается оболочка из полиэтилена средней плотности, которая не боится ультрафиолета, устойчива к холоду и внешним воздействиям. | Уточняйте у менеджера | Уточняйте у менеджера
00-00145434 | Кабель волоконно-оптический (NMF-4BL-004A1B-BK) | NIKOMAX | Оптические кабели NIKOMAX серии BL предназначены для задувки в ЗПТ трубы (с использованием пневмооборудования, либо иным механическим способом при соблюдении требований по нагрузке). Так же допускается прокладка в кабельной канализации (при отсутствии угрозы повреждения грызунами),в трубах, лотках, блоках, тоннелях, коллекторах, по мостам и эстакадам. Кабели NMF-4BL-xxxA1B-BK одержат сердечник модульной конструкции с центральным силовым элементом из диэлектрического стержня со спирально наложенной водоблокирующей нитью, вокруг которого скручены оптические модули со свободно уложенными волокнами. Сердечник скреплен обмоточными нитями с водоблокирующим свойством. На сердечник спирально накладываются стеклонити и оболочка из полиэтилена средней плотности. Под оболочкой прокладывается разрывная нить. Доступны варианты на 4, 8, 12, 16 или 24 волокна, соответствующих стандартам ITU-T G.652.D и ITU-T G.657.A1. | 116.34 | 116.34
00-00145439 | Кабель волоконно-оптич. (NMF-4BL-004A1B-BK-F001) | NIKOMAX | Оптические кабели NIKOMAX серии BL предназначены для задувки в ЗПТ трубы (с использованием пневмооборудования, либо иным механическим способом при соблюдении требований по нагрузке). Так же допускается прокладка в кабельной канализации (при отсутствии угрозы повреждения грызунами),в трубах, лотках, блоках, тоннелях, коллекторах, по мостам и эстакадам. Кабели NMF-4BL-xxxA1B-BK одержат сердечник модульной конструкции с центральным силовым элементом из диэлектрического стержня со спирально наложенной водоблокирующей нитью, вокруг которого скручены оптические модули со свободно уложенными волокнами. Сердечник скреплен обмоточными нитями с водоблокирующим свойством. На сердечник спирально накладываются стеклонити и оболочка из полиэтилена средней плотности. Под оболочкой прокладывается разрывная нить. Доступны варианты на 4, 8, 12, 16 или 24 волокна, соответствующих стандартам ITU-T G.652.D и ITU-T G.657.A1. | 116.34 | 116.34
00-00145435 | Кабель волоконно-оптический (NMF-4BL-008A1B-BK) | NIKOMAX | Оптические кабели NIKOMAX серии BL предназначены для задувки в ЗПТ трубы (с использованием пневмооборудования, либо иным механическим способом при соблюдении требований по нагрузке). Так же допускается прокладка в кабельной канализации (при отсутствии угрозы повреждения грызунами),в трубах, лотках, блоках, тоннелях, коллекторах, по мостам и эстакадам. Кабели NMF-4BL-xxxA1B-BK одержат сердечник модульной конструкции с центральным силовым элементом из диэлектрического стержня со спирально наложенной водоблокирующей нитью, вокруг которого скручены оптические модули со свободно уложенными волокнами. Сердечник скреплен обмоточными нитями с водоблокирующим свойством. На сердечник спирально накладываются стеклонити и оболочка из полиэтилена средней плотности. Под оболочкой прокладывается разрывная нить. Доступны варианты на 4, 8, 12, 16 или 24 волокна, соответствующих стандартам ITU-T G.652.D и ITU-T G.657.A1. | 135.8 | 135.8
00-00145440 | Кабель волоконно-оптич. (NMF-4BL-008A1B-BK-F001) | NIKOMAX | Оптические кабели NIKOMAX серии BL предназначены для задувки в ЗПТ трубы (с использованием пневмооборудования, либо иным механическим способом при соблюдении требований по нагрузке). Так же допускается прокладка в кабельной канализации (при отсутствии угрозы повреждения грызунами),в трубах, лотках, блоках, тоннелях, коллекторах, по мостам и эстакадам. Кабели NMF-4BL-xxxA1B-BK одержат сердечник модульной конструкции с центральным силовым элементом из диэлектрического стержня со спирально наложенной водоблокирующей нитью, вокруг которого скручены оптические модули со свободно уложенными волокнами. Сердечник скреплен обмоточными нитями с водоблокирующим свойством. На сердечник спирально накладываются стеклонити и оболочка из полиэтилена средней плотности. Под оболочкой прокладывается разрывная нить. Доступны варианты на 4, 8, 12, 16 или 24 волокна, соответствующих стандартам ITU-T G.652.D и ITU-T G.657.A1. | 135.8 | 135.8
00-00145436 | Кабель волоконно-оптический (NMF-4BL-012A1B-BK) | NIKOMAX | Оптические кабели NIKOMAX серии BL предназначены для задувки в ЗПТ трубы (с использованием пневмооборудования, либо иным механическим способом при соблюдении требований по нагрузке). Так же допускается прокладка в кабельной канализации (при отсутствии угрозы повреждения грызунами),в трубах, лотках, блоках, тоннелях, коллекторах, по мостам и эстакадам. Кабели NMF-4BL-xxxA1B-BK одержат сердечник модульной конструкции с центральным силовым элементом из диэлектрического стержня со спирально наложенной водоблокирующей нитью, вокруг которого скручены оптические модули со свободно уложенными волокнами. Сердечник скреплен обмоточными нитями с водоблокирующим свойством. На сердечник спирально накладываются стеклонити и оболочка из полиэтилена средней плотности. Под оболочкой прокладывается разрывная нить. Доступны варианты на 4, 8, 12, 16 или 24 волокна, соответствующих стандартам ITU-T G.652.D и ITU-T G.657.A1. | 163.45 | 163.45
00-00145441 | Кабель волоконно-оптич. (NMF-4BL-012A1B-BK-F001) | NIKOMAX | Оптические кабели NIKOMAX серии BL предназначены для задувки в ЗПТ трубы (с использованием пневмооборудования, либо иным механическим способом при соблюдении требований по нагрузке). Так же допускается прокладка в кабельной канализации (при отсутствии угрозы повреждения грызунами),в трубах, лотках, блоках, тоннелях, коллекторах, по мостам и эстакадам. Кабели NMF-4BL-xxxA1B-BK одержат сердечник модульной конструкции с центральным силовым элементом из диэлектрического стержня со спирально наложенной водоблокирующей нитью, вокруг которого скручены оптические модули со свободно уложенными волокнами. Сердечник скреплен обмоточными нитями с водоблокирующим свойством. На сердечник спирально накладываются стеклонити и оболочка из полиэтилена средней плотности. Под оболочкой прокладывается разрывная нить. Доступны варианты на 4, 8, 12, 16 или 24 волокна, соответствующих стандартам ITU-T G.652.D и ITU-T G.657.A1. | 163.45 | 163.45
00-00145437 | Кабель волоконно-оптический (NMF-4BL-016A1B-BK) | NIKOMAX | Оптические кабели NIKOMAX серии BL предназначены для задувки в ЗПТ трубы (с использованием пневмооборудования, либо иным механическим способом при соблюдении требований по нагрузке). Так же допускается прокладка в кабельной канализации (при отсутствии угрозы повреждения грызунами),в трубах, лотках, блоках, тоннелях, коллекторах, по мостам и эстакадам. Кабели NMF-4BL-xxxA1B-BK одержат сердечник модульной конструкции с центральным силовым элементом из диэлектрического стержня со спирально наложенной водоблокирующей нитью, вокруг которого скручены оптические модули со свободно уложенными волокнами. Сердечник скреплен обмоточными нитями с водоблокирующим свойством. На сердечник спирально накладываются стеклонити и оболочка из полиэтилена средней плотности. Под оболочкой прокладывается разрывная нить. Доступны варианты на 4, 8, 12, 16 или 24 волокна, соответствующих стандартам ITU-T G.652.D и ITU-T G.657.A1. | 191.12 | 191.12
00-00145442 | Кабель волоконно-оптич. (NMF-4BL-016A1B-BK-F001) | NIKOMAX | Оптические кабели NIKOMAX серии BL предназначены для задувки в ЗПТ трубы (с использованием пневмооборудования, либо иным механическим способом при соблюдении требований по нагрузке). Так же допускается прокладка в кабельной канализации (при отсутствии угрозы повреждения грызунами),в трубах, лотках, блоках, тоннелях, коллекторах, по мостам и эстакадам. Кабели NMF-4BL-xxxA1B-BK одержат сердечник модульной конструкции с центральным силовым элементом из диэлектрического стержня со спирально наложенной водоблокирующей нитью, вокруг которого скручены оптические модули со свободно уложенными волокнами. Сердечник скреплен обмоточными нитями с водоблокирующим свойством. На сердечник спирально накладываются стеклонити и оболочка из полиэтилена средней плотности. Под оболочкой прокладывается разрывная нить. Доступны варианты на 4, 8, 12, 16 или 24 волокна, соответствующих стандартам ITU-T G.652.D и ITU-T G.657.A1. | 191.12 | 191.12
00-00145438 | Кабель волоконно-оптический (NMF-4BL-024A1B-BK) | NIKOMAX | Оптические кабели NIKOMAX серии BL предназначены для задувки в ЗПТ трубы (с использованием пневмооборудования, либо иным механическим способом при соблюдении требований по нагрузке). Так же допускается прокладка в кабельной канализации (при отсутствии угрозы повреждения грызунами),в трубах, лотках, блоках, тоннелях, коллекторах, по мостам и эстакадам. Кабели NMF-4BL-xxxA1B-BK одержат сердечник модульной конструкции с центральным силовым элементом из диэлектрического стержня со спирально наложенной водоблокирующей нитью, вокруг которого скручены оптические модули со свободно уложенными волокнами. Сердечник скреплен обмоточными нитями с водоблокирующим свойством. На сердечник спирально накладываются стеклонити и оболочка из полиэтилена средней плотности. Под оболочкой прокладывается разрывная нить. Доступны варианты на 4, 8, 12, 16 или 24 волокна, соответствующих стандартам ITU-T G.652.D и ITU-T G.657.A1. | 246.46 | 246.46
00-00145443 | Кабель волоконно-оптич. (NMF-4BL-024A1B-BK-F001) | NIKOMAX | Оптические кабели NIKOMAX серии BL предназначены для задувки в ЗПТ трубы (с использованием пневмооборудования, либо иным механическим способом при соблюдении требований по нагрузке). Так же допускается прокладка в кабельной канализации (при отсутствии угрозы повреждения грызунами),в трубах, лотках, блоках, тоннелях, коллекторах, по мостам и эстакадам. Кабели NMF-4BL-xxxA1B-BK одержат сердечник модульной конструкции с центральным силовым элементом из диэлектрического стержня со спирально наложенной водоблокирующей нитью, вокруг которого скручены оптические модули со свободно уложенными волокнами. Сердечник скреплен обмоточными нитями с водоблокирующим свойством. На сердечник спирально накладываются стеклонити и оболочка из полиэтилена средней плотности. Под оболочкой прокладывается разрывная нить. Доступны варианты на 4, 8, 12, 16 или 24 волокна, соответствующих стандартам ITU-T G.652.D и ITU-T G.657.A1. | 246.46 | 246.46
00-00145395 | Кабель волоконно-оптический (NMF-4DS-001A1B-BK) | NIKOMAX | Оптические кабели NIKOMAX серии DS предназначены для подвеса между опорами освещения, опорами связи, зданиями и сооружениями. Допускается прокладка в кабельных лотках, в кабельных каналах, кабельной канализации, трубах, блоках, тоннелях, а также для наружной прокладки по внешним фасадам зданий. Кабели NMF-4DS-xxxA1B-BK содержат оптический модуль со свободно уложенными волокнами. Свободное пространство в оптическом модуле заполнено гидрофобным гелем. В качестве силовых элементов используются два диэлектрических стержня. На оптический модуль и силовой элемент накладывается оболочка из полиэтилена средней плотности. Доступны варианты на 1, 2, 4, 6, 8, 12, 16 или 24 волокна, соответствующих стандартам ITU-T G.652.D и ITU-T G.657.A1. | 72.38 | 72.38
00-00145420 | Кабель волоконно-оптич. (NMF-4DS-001A1B-BK-F001) | NIKOMAX | Оптические кабели NIKOMAX серии DS предназначены для подвеса между опорами освещения, опорами связи, зданиями и сооружениями. Допускается прокладка в кабельных лотках, в кабельных каналах, кабельной канализации, трубах, блоках, тоннелях, а также для наружной прокладки по внешним фасадам зданий. Кабели NMF-4DS-xxxA1B-BK содержат оптический модуль со свободно уложенными волокнами. Свободное пространство в оптическом модуле заполнено гидрофобным гелем. В качестве силовых элементов используются два диэлектрических стержня. На оптический модуль и силовой элемент накладывается оболочка из полиэтилена средней плотности. Доступны варианты на 1, 2, 4, 6, 8, 12, 16 или 24 волокна, соответствующих стандартам ITU-T G.652.D и ITU-T G.657.A1. | 72.38 | 72.38
00-00145396 | Кабель волоконно-оптический (NMF-4DS-002A1B-BK) | NIKOMAX | Оптические кабели NIKOMAX серии DS предназначены для подвеса между опорами освещения, опорами связи, зданиями и сооружениями. Допускается прокладка в кабельных лотках, в кабельных каналах, кабельной канализации, трубах, блоках, тоннелях, а также для наружной прокладки по внешним фасадам зданий. Кабели NMF-4DS-xxxA1B-BK содержат оптический модуль со свободно уложенными волокнами. Свободное пространство в оптическом модуле заполнено гидрофобным гелем. В качестве силовых элементов используются два диэлектрических стержня. На оптический модуль и силовой элемент накладывается оболочка из полиэтилена средней плотности. Доступны варианты на 1, 2, 4, 6, 8, 12, 16 или 24 волокна, соответствующих стандартам ITU-T G.652.D и ITU-T G.657.A1. | 77.06 | 77.06
00-00145421 | Кабель волоконно-оптич. (NMF-4DS-002A1B-BK-F001) | NIKOMAX | Оптические кабели NIKOMAX серии DS предназначены для подвеса между опорами освещения, опорами связи, зданиями и сооружениями. Допускается прокладка в кабельных лотках, в кабельных каналах, кабельной канализации, трубах, блоках, тоннелях, а также для наружной прокладки по внешним фасадам зданий. Кабели NMF-4DS-xxxA1B-BK содержат оптический модуль со свободно уложенными волокнами. Свободное пространство в оптическом модуле заполнено гидрофобным гелем. В качестве силовых элементов используются два диэлектрических стержня. На оптический модуль и силовой элемент накладывается оболочка из полиэтилена средней плотности. Доступны варианты на 1, 2, 4, 6, 8, 12, 16 или 24 волокна, соответствующих стандартам ITU-T G.652.D и ITU-T G.657.A1. | 77.06 | 77.06
00-00145397 | Кабель волоконно-оптический (NMF-4DS-004A1B-BK) | NIKOMAX | Оптические кабели NIKOMAX серии DS предназначены для подвеса между опорами освещения, опорами связи, зданиями и сооружениями. Допускается прокладка в кабельных лотках, в кабельных каналах, кабельной канализации, трубах, блоках, тоннелях, а также для наружной прокладки по внешним фасадам зданий. Кабели NMF-4DS-xxxA1B-BK содержат оптический модуль со свободно уложенными волокнами. Свободное пространство в оптическом модуле заполнено гидрофобным гелем. В качестве силовых элементов используются два диэлектрических стержня. На оптический модуль и силовой элемент накладывается оболочка из полиэтилена средней плотности. Доступны варианты на 1, 2, 4, 6, 8, 12, 16 или 24 волокна, соответствующих стандартам ITU-T G.652.D и ITU-T G.657.A1. | 83.84 | 83.84
00-00145422 | Кабель волоконно-оптич. (NMF-4DS-004A1B-BK-F001) | NIKOMAX | Оптические кабели NIKOMAX серии DS предназначены для подвеса между опорами освещения, опорами связи, зданиями и сооружениями. Допускается прокладка в кабельных лотках, в кабельных каналах, кабельной канализации, трубах, блоках, тоннелях, а также для наружной прокладки по внешним фасадам зданий. Кабели NMF-4DS-xxxA1B-BK содержат оптический модуль со свободно уложенными волокнами. Свободное пространство в оптическом модуле заполнено гидрофобным гелем. В качестве силовых элементов используются два диэлектрических стержня. На оптический модуль и силовой элемент накладывается оболочка из полиэтилена средней плотности. Доступны варианты на 1, 2, 4, 6, 8, 12, 16 или 24 волокна, соответствующих стандартам ITU-T G.652.D и ITU-T G.657.A1. | 83.84 | 83.84
00-00145398 | Кабель волоконно-оптический (NMF-4DS-006A1B-BK) | NIKOMAX | Оптические кабели NIKOMAX серии DS предназначены для подвеса между опорами освещения, опорами связи, зданиями и сооружениями. Допускается прокладка в кабельных лотках, в кабельных каналах, кабельной канализации, трубах, блоках, тоннелях, а также для наружной прокладки по внешним фасадам зданий. Кабели NMF-4DS-xxxA1B-BK содержат оптический модуль со свободно уложенными волокнами. Свободное пространство в оптическом модуле заполнено гидрофобным гелем. В качестве силовых элементов используются два диэлектрических стержня. На оптический модуль и силовой элемент накладывается оболочка из полиэтилена средней плотности. Доступны варианты на 1, 2, 4, 6, 8, 12, 16 или 24 волокна, соответствующих стандартам ITU-T G.652.D и ITU-T G.657.A1. | 99.45 | 99.45
00-00145433 | Кабель волоконно-оптич. (NMF-4DS-006A1B-BK-F001) | NIKOMAX | Оптические кабели NIKOMAX серии DS предназначены для подвеса между опорами освещения, опорами связи, зданиями и сооружениями. Допускается прокладка в кабельных лотках, в кабельных каналах, кабельной канализации, трубах, блоках, тоннелях, а также для наружной прокладки по внешним фасадам зданий. Кабели NMF-4DS-xxxA1B-BK содержат оптический модуль со свободно уложенными волокнами. Свободное пространство в оптическом модуле заполнено гидрофобным гелем. В качестве силовых элементов используются два диэлектрических стержня. На оптический модуль и силовой элемент накладывается оболочка из полиэтилена средней плотности. Доступны варианты на 1, 2, 4, 6, 8, 12, 16 или 24 волокна, соответствующих стандартам ITU-T G.652.D и ITU-T G.657.A1. | 99.45 | 99.45
00-00145399 | Кабель волоконно-оптический (NMF-4DS-008A1B-BK) | NIKOMAX | Оптические кабели NIKOMAX серии DS предназначены для подвеса между опорами освещения, опорами связи, зданиями и сооружениями. Допускается прокладка в кабельных лотках, в кабельных каналах, кабельной канализации, трубах, блоках, тоннелях, а также для наружной прокладки по внешним фасадам зданий. Кабели NMF-4DS-xxxA1B-BK содержат оптический модуль со свободно уложенными волокнами. Свободное пространство в оптическом модуле заполнено гидрофобным гелем. В качестве силовых элементов используются два диэлектрических стержня. На оптический модуль и силовой элемент накладывается оболочка из полиэтилена средней плотности. Доступны варианты на 1, 2, 4, 6, 8, 12, 16 или 24 волокна, соответствующих стандартам ITU-T G.652.D и ITU-T G.657.A1. | 115.2 | 115.2
00-00145423 | Кабель волоконно-оптич. (NMF-4DS-008A1B-BK-F001) | NIKOMAX | Оптические кабели NIKOMAX серии DS предназначены для подвеса между опорами освещения, опорами связи, зданиями и сооружениями. Допускается прокладка в кабельных лотках, в кабельных каналах, кабельной канализации, трубах, блоках, тоннелях, а также для наружной прокладки по внешним фасадам зданий. Кабели NMF-4DS-xxxA1B-BK содержат оптический модуль со свободно уложенными волокнами. Свободное пространство в оптическом модуле заполнено гидрофобным гелем. В качестве силовых элементов используются два диэлектрических стержня. На оптический модуль и силовой элемент накладывается оболочка из полиэтилена средней плотности. Доступны варианты на 1, 2, 4, 6, 8, 12, 16 или 24 волокна, соответствующих стандартам ITU-T G.652.D и ITU-T G.657.A1. | 115.2 | 115.2
00-00145400 | Кабель волоконно-оптический (NMF-4DS-012A1B-BK) | NIKOMAX | Оптические кабели NIKOMAX серии DS предназначены для подвеса между опорами освещения, опорами связи, зданиями и сооружениями. Допускается прокладка в кабельных лотках, в кабельных каналах, кабельной канализации, трубах, блоках, тоннелях, а также для наружной прокладки по внешним фасадам зданий. Кабели NMF-4DS-xxxA1B-BK содержат оптический модуль со свободно уложенными волокнами. Свободное пространство в оптическом модуле заполнено гидрофобным гелем. В качестве силовых элементов используются два диэлектрических стержня. На оптический модуль и силовой элемент накладывается оболочка из полиэтилена средней плотности. Доступны варианты на 1, 2, 4, 6, 8, 12, 16 или 24 волокна, соответствующих стандартам ITU-T G.652.D и ITU-T G.657.A1. | 150.86 | 150.86
00-00145424 | Кабель волоконно-оптич. (NMF-4DS-012A1B-BK-F001) | NIKOMAX | Оптические кабели NIKOMAX серии DS предназначены для подвеса между опорами освещения, опорами связи, зданиями и сооружениями. Допускается прокладка в кабельных лотках, в кабельных каналах, кабельной канализации, трубах, блоках, тоннелях, а также для наружной прокладки по внешним фасадам зданий. Кабели NMF-4DS-xxxA1B-BK содержат оптический модуль со свободно уложенными волокнами. Свободное пространство в оптическом модуле заполнено гидрофобным гелем. В качестве силовых элементов используются два диэлектрических стержня. На оптический модуль и силовой элемент накладывается оболочка из полиэтилена средней плотности. Доступны варианты на 1, 2, 4, 6, 8, 12, 16 или 24 волокна, соответствующих стандартам ITU-T G.652.D и ITU-T G.657.A1. | 150.86 | 150.86
00-00145401 | Кабель волоконно-оптический (NMF-4DS-016A1B-BK) | NIKOMAX | Оптические кабели NIKOMAX серии DS предназначены для подвеса между опорами освещения, опорами связи, зданиями и сооружениями. Допускается прокладка в кабельных лотках, в кабельных каналах, кабельной канализации, трубах, блоках, тоннелях, а также для наружной прокладки по внешним фасадам зданий. Кабели NMF-4DS-xxxA1B-BK содержат оптический модуль со свободно уложенными волокнами. Свободное пространство в оптическом модуле заполнено гидрофобным гелем. В качестве силовых элементов используются два диэлектрических стержня. На оптический модуль и силовой элемент накладывается оболочка из полиэтилена средней плотности. Доступны варианты на 1, 2, 4, 6, 8, 12, 16 или 24 волокна, соответствующих стандартам ITU-T G.652.D и ITU-T G.657.A1. | 193.68 | 193.68
00-00145425 | Кабель волоконно-оптич. (NMF-4DS-016A1B-BK-F001) | NIKOMAX | Оптические кабели NIKOMAX серии DS предназначены для подвеса между опорами освещения, опорами связи, зданиями и сооружениями. Допускается прокладка в кабельных лотках, в кабельных каналах, кабельной канализации, трубах, блоках, тоннелях, а также для наружной прокладки по внешним фасадам зданий. Кабели NMF-4DS-xxxA1B-BK содержат оптический модуль со свободно уложенными волокнами. Свободное пространство в оптическом модуле заполнено гидрофобным гелем. В качестве силовых элементов используются два диэлектрических стержня. На оптический модуль и силовой элемент накладывается оболочка из полиэтилена средней плотности. Доступны варианты на 1, 2, 4, 6, 8, 12, 16 или 24 волокна, соответствующих стандартам ITU-T G.652.D и ITU-T G.657.A1. | 193.68 | 193.68
00-00145402 | Кабель волоконно-оптический (NMF-4DS-024A1B-BK) | NIKOMAX | Оптические кабели NIKOMAX серии DS предназначены для подвеса между опорами освещения, опорами связи, зданиями и сооружениями. Допускается прокладка в кабельных лотках, в кабельных каналах, кабельной канализации, трубах, блоках, тоннелях, а также для наружной прокладки по внешним фасадам зданий. Кабели NMF-4DS-xxxA1B-BK содержат оптический модуль со свободно уложенными волокнами. Свободное пространство в оптическом модуле заполнено гидрофобным гелем. В качестве силовых элементов используются два диэлектрических стержня. На оптический модуль и силовой элемент накладывается оболочка из полиэтилена средней плотности. Доступны варианты на 1, 2, 4, 6, 8, 12, 16 или 24 волокна, соответствующих стандартам ITU-T G.652.D и ITU-T G.657.A1. | 267.53 | 267.53
00-00145426 | Кабель волоконно-оптич. (NMF-4DS-024A1B-BK-F001) | NIKOMAX | Оптические кабели NIKOMAX серии DS предназначены для подвеса между опорами освещения, опорами связи, зданиями и сооружениями. Допускается прокладка в кабельных лотках, в кабельных каналах, кабельной канализации, трубах, блоках, тоннелях, а также для наружной прокладки по внешним фасадам зданий. Кабели NMF-4DS-xxxA1B-BK содержат оптический модуль со свободно уложенными волокнами. Свободное пространство в оптическом модуле заполнено гидрофобным гелем. В качестве силовых элементов используются два диэлектрических стержня. На оптический модуль и силовой элемент накладывается оболочка из полиэтилена средней плотности. Доступны варианты на 1, 2, 4, 6, 8, 12, 16 или 24 волокна, соответствующих стандартам ITU-T G.652.D и ITU-T G.657.A1. | 267.53 | 267.53
00-00132145 | Кабель волоконно-оптический (NMF-4ES-004A1B-BK) | NIKOMAX | Кабель волоконно-оптический, 4 волокна, одномодовый 9/125мкм, стандарта G.652.D & G.657.A1, внешний, со стальным тросом, 4кН, полиэтилен, черный. Оптические кабели серии ES предназначены для подвеса между опорами освещения, опорами связи, зданиями и сооружениями. Кабели NMF-4ES-xxxA1B-BK содержат оптический модуль со свободно уложенными волокнами, который заполнен гидрофобным гелем. В качестве подвесного элемента используется стальной многожильный трос. Поверх оптического модуля и стального троса накладывается оболочка из полиэтилена средней плотности, которая не боится ультрафиолета, устойчива к холоду и внешним воздействиям. | 177.98 | 177.98
00-00145386 | Кабель волоконно-оптич. (NMF-4ES-004A1B-BK-F001) | NIKOMAX | Оптические кабели NIKOMAX серии ES предназначены для подвеса между опорами освещения, опорами связи, зданиями и сооружениями.Кабели NMF-4ES-xxxA1B-BK содержат оптический модуль со свободно уложенными волокнами, который заполнен гидрофобным гелем. В качестве подвесного элемента используется стальной многожильный трос. Поверх оптического модуля и стального троса накладывается оболочка из полиэтилена средней плотности, которая не боится ультрафиолета, устойчива к холоду и внешним воздействиям. Доступны варианты на 4, 8, 12, 16 или 24 волокна, соответствующих стандартам ITU-T G.652.D и ITU-T G.657.A1. | 177.98 | 177.98
00-00145391 | Кабель волоконно-оптический (NMF-4ES-008A1B-BK) | NIKOMAX | Оптические кабели NIKOMAX серии ES предназначены для подвеса между опорами освещения, опорами связи, зданиями и сооружениями. Кабели NMF-4ES-xxxA1B-BK содержат оптический модуль со свободно уложенными волокнами, который заполнен гидрофобным гелем. В качестве подвесного элемента используется стальной многожильный трос. Поверх оптического модуля и стального троса накладывается оболочка из полиэтилена средней плотности, которая не боится ультрафиолета, устойчива к холоду и внешним воздействиям. Доступны варианты на 4, 8, 12, 16 или 24 волокна, соответствующих стандартам ITU-T G.652.D и ITU-T G.657.A1. | 211.03 | 211.03
00-00145387 | Кабель волоконно-оптич. (NMF-4ES-008A1B-BK-F001) | NIKOMAX | Оптические кабели NIKOMAX серии ES предназначены для подвеса между опорами освещения, опорами связи, зданиями и сооружениями. Кабели NMF-4ES-xxxA1B-BK содержат оптический модуль со свободно уложенными волокнами, который заполнен гидрофобным гелем. В качестве подвесного элемента используется стальной многожильный трос. Поверх оптического модуля и стального троса накладывается оболочка из полиэтилена средней плотности, которая не боится ультрафиолета, устойчива к холоду и внешним воздействиям. Доступны варианты на 4, 8, 12, 16 или 24 волокна, соответствующих стандартам ITU-T G.652.D и ITU-T G.657.A1. | 211.03 | 211.03
00-00145392 | Кабель волоконно-оптический (NMF-4ES-012A1B-BK) | NIKOMAX | Оптические кабели NIKOMAX серии ES предназначены для подвеса между опорами освещения, опорами связи, зданиями и сооружениями. Кабели NMF-4ES-xxxA1B-BK содержат оптический модуль со свободно уложенными волокнами, который заполнен гидрофобным гелем. В качестве подвесного элемента используется стальной многожильный трос. Поверх оптического модуля и стального троса накладывается оболочка из полиэтилена средней плотности, которая не боится ультрафиолета, устойчива к холоду и внешним воздействиям. Доступны варианты на 4, 8, 12, 16 или 24 волокна, соответствующих стандартам ITU-T G.652.D и ITU-T G.657.A1. | 238.59 | 238.59
00-00145388 | Кабель волоконно-оптич. (NMF-4ES-012A1B-BK-F001) | NIKOMAX | Оптические кабели NIKOMAX серии ES предназначены для подвеса между опорами освещения, опорами связи, зданиями и сооружениями. Кабели NMF-4ES-xxxA1B-BK содержат оптический модуль со свободно уложенными волокнами, который заполнен гидрофобным гелем. В качестве подвесного элемента используется стальной многожильный трос. Поверх оптического модуля и стального троса накладывается оболочка из полиэтилена средней плотности, которая не боится ультрафиолета, устойчива к холоду и внешним воздействиям. Доступны варианты на 4, 8, 12, 16 или 24 волокна, соответствующих стандартам ITU-T G.652.D и ITU-T G.657.A1. | 238.59 | 238.59
00-00145393 | Кабель волоконно-оптический (NMF-4ES-016A1B-BK) | NIKOMAX | Оптические кабели NIKOMAX серии ES предназначены для подвеса между опорами освещения, опорами связи, зданиями и сооружениями. Кабели NMF-4ES-xxxA1B-BK содержат оптический модуль со свободно уложенными волокнами, который заполнен гидрофобным гелем. В качестве подвесного элемента используется стальной многожильный трос. Поверх оптического модуля и стального троса накладывается оболочка из полиэтилена средней плотности, которая не боится ультрафиолета, устойчива к холоду и внешним воздействиям. Доступны варианты на 4, 8, 12, 16 или 24 волокна, соответствующих стандартам ITU-T G.652.D и ITU-T G.657.A1. | 266.72 | 266.72
00-00145389 | Кабель волоконно-оптич. (NMF-4ES-016A1B-BK-F001) | NIKOMAX | Оптические кабели NIKOMAX серии ES предназначены для подвеса между опорами освещения, опорами связи, зданиями и сооружениями. Кабели NMF-4ES-xxxA1B-BK содержат оптический модуль со свободно уложенными волокнами, который заполнен гидрофобным гелем. В качестве подвесного элемента используется стальной многожильный трос. Поверх оптического модуля и стального троса накладывается оболочка из полиэтилена средней плотности, которая не боится ультрафиолета, устойчива к холоду и внешним воздействиям. Доступны варианты на 4, 8, 12, 16 или 24 волокна, соответствующих стандартам ITU-T G.652.D и ITU-T G.657.A1. | 266.72 | 266.72
00-00145394 | Кабель волоконно-оптический (NMF-4ES-024A1B-BK) | NIKOMAX | Оптические кабели NIKOMAX серии ES предназначены для подвеса между опорами освещения, опорами связи, зданиями и сооружениями. Кабели NMF-4ES-xxxA1B-BK содержат оптический модуль со свободно уложенными волокнами, который заполнен гидрофобным гелем. В качестве подвесного элемента используется стальной многожильный трос. Поверх оптического модуля и стального троса накладывается оболочка из полиэтилена средней плотности, которая не боится ультрафиолета, устойчива к холоду и внешним воздействиям. Доступны варианты на 4, 8, 12, 16 или 24 волокна, соответствующих стандартам ITU-T G.652.D и ITU-T G.657.A1. | 321.72 | 321.72
00-00145390 | Кабель волоконно-оптич. (NMF-4ES-024A1B-BK-F001) | NIKOMAX | Оптические кабели NIKOMAX серии ES предназначены для подвеса между опорами освещения, опорами связи, зданиями и сооружениями. Кабели NMF-4ES-xxxA1B-BK содержат оптический модуль со свободно уложенными волокнами, который заполнен гидрофобным гелем. В качестве подвесного элемента используется стальной многожильный трос. Поверх оптического модуля и стального троса накладывается оболочка из полиэтилена средней плотности, которая не боится ультрафиолета, устойчива к холоду и внешним воздействиям. Доступны варианты на 4, 8, 12, 16 или 24 волокна, соответствующих стандартам ITU-T G.652.D и ITU-T G.657.A1. | 321.72 | 321.72
00-00145410 | Кабель волоконно-оптический (NMF-4GS-004A1B-BK) | NIKOMAX | Оптические кабели NIKOMAX серии GS предназначены для прокладки в кабельных лотках, в кабельных каналах, кабельной канализации, трубах, блоках, тоннелях, а также для наружной прокладки по внешним фасадам зданий. Допускается прокладка методом подвеса между опорами освещения, опорами связи, зданиями и сооружениями. Кабели NMF-4GS-xxxA1B-BK содержат волокна, свободно уложенные в оптический модуль, который заполнен гидрофобным гелем. Поверх оптического модуля спирально накладываются арамидные нити и оболочка из полиэтилена средней плотности, которая не боится ультрафиолета, устойчива к холоду и внешним воздействиям.Доступны варианты на 4, 8, 12, 16 или 24 волокна, соответствующих стандартам ITU-T G.652.D и ITU-T G.657.A1. | 138.88 | 138.88
00-00145415 | Кабель волоконно-оптич. (NMF-4GS-004A1B-BK-F001) | NIKOMAX | Оптические кабели NIKOMAX серии GS предназначены для прокладки в кабельных лотках, в кабельных каналах, кабельной канализации, трубах, блоках, тоннелях, а также для наружной прокладки по внешним фасадам зданий. Допускается прокладка методом подвеса между опорами освещения, опорами связи, зданиями и сооружениями. Кабели NMF-4GS-xxxA1B-BK содержат волокна, свободно уложенные в оптический модуль, который заполнен гидрофобным гелем. Поверх оптического модуля спирально накладываются арамидные нити и оболочка из полиэтилена средней плотности, которая не боится ультрафиолета, устойчива к холоду и внешним воздействиям.Доступны варианты на 4, 8, 12, 16 или 24 волокна, соответствующих стандартам ITU-T G.652.D и ITU-T G.657.A1. | 138.88 | 138.88
00-00145411 | Кабель волоконно-оптический (NMF-4GS-008A1B-BK) | NIKOMAX | Оптические кабели NIKOMAX серии GS предназначены для прокладки в кабельных лотках, в кабельных каналах, кабельной канализации, трубах, блоках, тоннелях, а также для наружной прокладки по внешним фасадам зданий. Допускается прокладка методом подвеса между опорами освещения, опорами связи, зданиями и сооружениями. Кабели NMF-4GS-xxxA1B-BK содержат волокна, свободно уложенные в оптический модуль, который заполнен гидрофобным гелем. Поверх оптического модуля спирально накладываются арамидные нити и оболочка из полиэтилена средней плотности, которая не боится ультрафиолета, устойчива к холоду и внешним воздействиям.Доступны варианты на 4, 8, 12, 16 или 24 волокна, соответствующих стандартам ITU-T G.652.D и ITU-T G.657.A1. | 175.18 | 175.18
00-00145416 | Кабель волоконно-оптич. (NMF-4GS-008A1B-BK-F001) | NIKOMAX | Оптические кабели NIKOMAX серии GS предназначены для прокладки в кабельных лотках, в кабельных каналах, кабельной канализации, трубах, блоках, тоннелях, а также для наружной прокладки по внешним фасадам зданий. Допускается прокладка методом подвеса между опорами освещения, опорами связи, зданиями и сооружениями. Кабели NMF-4GS-xxxA1B-BK содержат волокна, свободно уложенные в оптический модуль, который заполнен гидрофобным гелем. Поверх оптического модуля спирально накладываются арамидные нити и оболочка из полиэтилена средней плотности, которая не боится ультрафиолета, устойчива к холоду и внешним воздействиям.Доступны варианты на 4, 8, 12, 16 или 24 волокна, соответствующих стандартам ITU-T G.652.D и ITU-T G.657.A1. | 175.18 | 175.18
00-00145412 | Кабель волоконно-оптический (NMF-4GS-012A1B-BK) | NIKOMAX | Оптические кабели NIKOMAX серии GS предназначены для прокладки в кабельных лотках, в кабельных каналах, кабельной канализации, трубах, блоках, тоннелях, а также для наружной прокладки по внешним фасадам зданий. Допускается прокладка методом подвеса между опорами освещения, опорами связи, зданиями и сооружениями. Кабели NMF-4GS-xxxA1B-BK содержат волокна, свободно уложенные в оптический модуль, который заполнен гидрофобным гелем. Поверх оптического модуля спирально накладываются арамидные нити и оболочка из полиэтилена средней плотности, которая не боится ультрафиолета, устойчива к холоду и внешним воздействиям.Доступны варианты на 4, 8, 12, 16 или 24 волокна, соответствующих стандартам ITU-T G.652.D и ITU-T G.657.A1. | 218.74 | 218.74
00-00145417 | Кабель волоконно-оптич. (NMF-4GS-012A1B-BK-F001) | NIKOMAX | Оптические кабели NIKOMAX серии GS предназначены для прокладки в кабельных лотках, в кабельных каналах, кабельной канализации, трубах, блоках, тоннелях, а также для наружной прокладки по внешним фасадам зданий. Допускается прокладка методом подвеса между опорами освещения, опорами связи, зданиями и сооружениями. Кабели NMF-4GS-xxxA1B-BK содержат волокна, свободно уложенные в оптический модуль, который заполнен гидрофобным гелем. Поверх оптического модуля спирально накладываются арамидные нити и оболочка из полиэтилена средней плотности, которая не боится ультрафиолета, устойчива к холоду и внешним воздействиям.Доступны варианты на 4, 8, 12, 16 или 24 волокна, соответствующих стандартам ITU-T G.652.D и ITU-T G.657.A1. | 218.74 | 218.74
00-00145413 | Кабель волоконно-оптический (NMF-4GS-016A1B-BK) | NIKOMAX | Оптические кабели NIKOMAX серии GS предназначены для прокладки в кабельных лотках, в кабельных каналах, кабельной канализации, трубах, блоках, тоннелях, а также для наружной прокладки по внешним фасадам зданий. Допускается прокладка методом подвеса между опорами освещения, опорами связи, зданиями и сооружениями. Кабели NMF-4GS-xxxA1B-BK содержат волокна, свободно уложенные в оптический модуль, который заполнен гидрофобным гелем. Поверх оптического модуля спирально накладываются арамидные нити и оболочка из полиэтилена средней плотности, которая не боится ультрафиолета, устойчива к холоду и внешним воздействиям.Доступны варианты на 4, 8, 12, 16 или 24 волокна, соответствующих стандартам ITU-T G.652.D и ITU-T G.657.A1. | 255.73 | 255.73
00-00145418 | Кабель волоконно-оптич. (NMF-4GS-016A1B-BK-F001) | NIKOMAX | Оптические кабели NIKOMAX серии GS предназначены для прокладки в кабельных лотках, в кабельных каналах, кабельной канализации, трубах, блоках, тоннелях, а также для наружной прокладки по внешним фасадам зданий. Допускается прокладка методом подвеса между опорами освещения, опорами связи, зданиями и сооружениями. Кабели NMF-4GS-xxxA1B-BK содержат волокна, свободно уложенные в оптический модуль, который заполнен гидрофобным гелем. Поверх оптического модуля спирально накладываются арамидные нити и оболочка из полиэтилена средней плотности, которая не боится ультрафиолета, устойчива к холоду и внешним воздействиям.Доступны варианты на 4, 8, 12, 16 или 24 волокна, соответствующих стандартам ITU-T G.652.D и ITU-T G.657.A1. | 255.73 | 255.73
00-00145414 | Кабель волоконно-оптический (NMF-4GS-024A1B-BK) | NIKOMAX | Оптические кабели NIKOMAX серии GS предназначены для прокладки в кабельных лотках, в кабельных каналах, кабельной канализации, трубах, блоках, тоннелях, а также для наружной прокладки по внешним фасадам зданий. Допускается прокладка методом подвеса между опорами освещения, опорами связи, зданиями и сооружениями. Кабели NMF-4GS-xxxA1B-BK содержат волокна, свободно уложенные в оптический модуль, который заполнен гидрофобным гелем. Поверх оптического модуля спирально накладываются арамидные нити и оболочка из полиэтилена средней плотности, которая не боится ультрафиолета, устойчива к холоду и внешним воздействиям.Доступны варианты на 4, 8, 12, 16 или 24 волокна, соответствующих стандартам ITU-T G.652.D и ITU-T G.657.A1. | 334.12 | 334.12
00-00145419 | Кабель волоконно-оптич. (NMF-4GS-024A1B-BK-F001) | NIKOMAX | Оптические кабели NIKOMAX серии GS предназначены для прокладки в кабельных лотках, в кабельных каналах, кабельной канализации, трубах, блоках, тоннелях, а также для наружной прокладки по внешним фасадам зданий. Допускается прокладка методом подвеса между опорами освещения, опорами связи, зданиями и сооружениями. Кабели NMF-4GS-xxxA1B-BK содержат волокна, свободно уложенные в оптический модуль, который заполнен гидрофобным гелем. Поверх оптического модуля спирально накладываются арамидные нити и оболочка из полиэтилена средней плотности, которая не боится ультрафиолета, устойчива к холоду и внешним воздействиям.Доступны варианты на 4, 8, 12, 16 или 24 волокна, соответствующих стандартам ITU-T G.652.D и ITU-T G.657.A1. | 334.12 | 334.12
00-00145471 | Кабель волоконно-оптический (NMF-4IS-002M2C-BK) | NIKOMAX | Кабели NMF-4IS-xxxM2C-BK предназначены для внутренней/внешней прокладки и содержат два, четыре, восемь, двенадцать, шестнадцать и двадцать четыре оптических волокон в плотном буфере, соответствующих стандартам ISO/IEC 11801 OM2. Поверх волокон накладываются стеклонити и внешняя оболочка. Внешняя оболочка выполнена из не распространяющего горение при групповой прокладке и не выделяющего коррозионно-активных газообразных продуктов при горении и тлении, устойчивого к воздействию ультрафиолетового излучения, полимерного материала в исполнении нг(A)-HF. | 67.07 | 67.07
00-00145465 | Кабель волоконно-оптич. (NMF-4IS-002M2C-BK-F001) | NIKOMAX | Кабели NMF-4IS-xxxM2C-BK предназначены для внутренней/внешней прокладки и содержат два, четыре, восемь, двенадцать, шестнадцать и двадцать четыре оптических волокон в плотном буфере, соответствующих стандартам ISO/IEC 11801 OM2. Поверх волокон накладываются стеклонити и внешняя оболочка. Внешняя оболочка выполнена из не распространяющего горение при групповой прокладке и не выделяющего коррозионно-активных газообразных продуктов при горении и тлении, устойчивого к воздействию ультрафиолетового излучения, полимерного материала в исполнении нг(A)-HF. | 67.07 | 67.07
00-00145476 | Кабель волоконно-оптический (NMF-4IS-002M3C-BK) | NIKOMAX | Кабели NMF-4IS-xxxM3C-BK предназначены для внутренней/внешней прокладки и содержат два, четыре, восемь, двенадцать, шестнадцать и двадцать четыре оптических волокон в плотном буфере, соответствующих стандартам ISO/IEC 11801 OM3. Поверх волокон накладываются стеклонити и внешняя оболочка. Внешняя оболочка выполнена из не распространяющего горение при групповой прокладке и не выделяющего коррозионно-активных газообразных продуктов при горении и тлении, устойчивого к воздействию ультрафиолетового излучения, полимерного материала в исполнении нг(A)-HF. | 84.27 | 84.27
00-00145489 | Кабель волоконно-оптич. (NMF-4IS-002M3C-BK-F001) | NIKOMAX | Кабели NMF-4IS-xxxM3C-BK предназначены для внутренней/внешней прокладки и содержат два, четыре, восемь, двенадцать, шестнадцать и двадцать четыре оптических волокон в плотном буфере, соответствующих стандартам ISO/IEC 11801 OM3. Поверх волокон накладываются стеклонити и внешняя оболочка. Внешняя оболочка выполнена из не распространяющего горение при групповой прокладке и не выделяющего коррозионно-активных газообразных продуктов при горении и тлении, устойчивого к воздействию ультрафиолетового излучения, полимерного материала в исполнении нг(A)-HF. | 84.27 | 84.27
00-00145475 | Кабель волоконно-оптический (NMF-4IS-002M3L-AQ) | NIKOMAX | Кабели NMF-4IS-xxxM3L-AQ предназначены для внутренней прокладки и содержат два, четыре, восемь, двенадцать, шестнадцать и двадцать четыре оптических волокон в плотном буфере, соответствующих стандартам ISO/IEC 11801 OM3. Поверх волокон накладываются стеклонити и внешняя оболочка. Внешняя оболочка выполнена из не распространяющие горение при групповой прокладке, с пониженным дымо- и газовыделением и с низкой токсичностью продуктов горения, полимерного материала в исполнении нг(A)-LSLTx. | 82.11 | 82.11
00-00145490 | Кабель волоконно-оптич. (NMF-4IS-002M3L-AQ-F001) | NIKOMAX | Кабели NMF-4IS-xxxM3L-AQ предназначены для внутренней прокладки и содержат два, четыре, восемь, двенадцать, шестнадцать и двадцать четыре оптических волокон в плотном буфере, соответствующих стандартам ISO/IEC 11801 OM3. Поверх волокон накладываются стеклонити и внешняя оболочка. Внешняя оболочка выполнена из не распространяющие горение при групповой прокладке, с пониженным дымо- и газовыделением и с низкой токсичностью продуктов горения, полимерного материала в исполнении нг(A)-LSLTx. | 82.11 | 82.11
00-00145500 | Кабель волоконно-оптический (NMF-4IS-002M4C-BK) | NIKOMAX | Кабели NMF-4IS-xxxM4C-BK предназначены для внутренней/внешней прокладки и содержат два, четыре, восемь, двенадцать, шестнадцать и двадцать четыре оптических волокон в плотном буфере, соответствующих стандартам ISO/IEC 11801 OM4. Поверх волокон накладываются стеклонити и внешняя оболочка. Внешняя оболочка выполнена из не распространяющего горение при групповой прокладке и не выделяющего коррозионно-активных газообразных продуктов при горении и тлении, устойчивого к воздействию ультрафиолетового излучения, полимерного материала в исполнении нг(A)-HF. | 121 | 121
00-00145510 | Кабель волоконно-оптич. (NMF-4IS-002M4C-BK-F001) | NIKOMAX | Кабели NMF-4IS-xxxM4C-BK предназначены для внутренней/внешней прокладки и содержат два, четыре, восемь, двенадцать, шестнадцать и двадцать четыре оптических волокон в плотном буфере, соответствующих стандартам ISO/IEC 11801 OM4. Поверх волокон накладываются стеклонити и внешняя оболочка. Внешняя оболочка выполнена из не распространяющего горение при групповой прокладке и не выделяющего коррозионно-активных газообразных продуктов при горении и тлении, устойчивого к воздействию ультрафиолетового излучения, полимерного материала в исполнении нг(A)-HF. | 121 | 121
00-00145499 | Кабель волоконно-оптический (NMF-4IS-002M4L-MG) | NIKOMAX | Кабели NMF-4IS-xxxM4L-MG предназначены для внутренней прокладки и содержат два, четыре, восемь, двенадцать, шестнадцать и двадцать четыре оптических волокон в плотном буфере, соответствующих стандартам ISO/IEC 11801 OM3. Поверх волокон накладываются стеклонити и внешняя оболочка. Внешняя оболочка выполнена из не распространяющие горение при групповой прокладке, с пониженным дымо- и газовыделением и с низкой токсичностью продуктов горения, полимерного материала в исполнении нг(A)-LSLTx. | 118.76 | 118.76
00-00145511 | Кабель волоконно-оптич. (NMF-4IS-002M4L-MG-F001) | NIKOMAX | Кабели NMF-4IS-xxxM4L-MG предназначены для внутренней прокладки и содержат два, четыре, восемь, двенадцать, шестнадцать и двадцать четыре оптических волокон в плотном буфере, соответствующих стандартам ISO/IEC 11801 OM3. Поверх волокон накладываются стеклонити и внешняя оболочка. Внешняя оболочка выполнена из не распространяющие горение при групповой прокладке, с пониженным дымо- и газовыделением и с низкой токсичностью продуктов горения, полимерного материала в исполнении нг(A)-LSLTx. | 118.76 | 118.76
00-00114411 | Кабель волоконно-оптический (NMF-4IS-002S2C-BK) | NIKOMAX | Кабель волоконно-оптический, 2 волокна, одномодовый 9/125мкм, стандарта OS2, внутренний/внешний, распределительный, с плотным буфером, силовой элемент — стеклонити, полимерный материал нг(A)-HF, черный. Кабели NMF-4IS-xxxS2C-BK предназначены для внутренней/внешней прокладки и содержат два, четыре, восемь, двенадцать, шестнадцать и двадцать четыре оптических волокон в плотном буфере, соответствующих стандартам ISO/IEC 11801 OS2 и ITU-T G.652.D. Поверх волокон накладываются стеклонити и внешняя оболочка. Внешняя оболочка выполнена из не распространяющего горение при групповой прокладке и не выделяющего коррозионно-активных газообразных продуктов при горении и тлении, устойчивого к воздействию ультрафиолетового излучения, полимерного материала в исполнении нг(A)-HF. | 55.23 | 55.23
00-00145452 | Кабель волоконно-оптич. (NMF-4IS-002S2C-BK-F001) | NIKOMAX | Кабели NMF-4IS-xxxS2C-BK предназначены для внутренней/внешней прокладки и содержат два, четыре, восемь, двенадцать, шестнадцать и двадцать четыре оптических волокон в плотном буфере, соответствующих стандартам ISO/IEC 11801 OS2 и ITU-T G.652.D. Поверх волокон накладываются стеклонити и внешняя оболочка. Внешняя оболочка выполнена из не распространяющего горение при групповой прокладке и не выделяющего коррозионно-активных газообразных продуктов при горении и тлении, устойчивого к воздействию ультрафиолетового излучения, полимерного материала в исполнении нг(A)-HF. | 55.23 | 55.23
00-00145444 | Кабель волоконно-оптический (NMF-4IS-002S2L-YL) | NIKOMAX | Кабели NMF-4IS-xxxS2L-YL предназначены для внутренней прокладки и содержат два, четыре, восемь, двенадцать, шестнадцать и двадцать четыре оптических волокон в плотном буфере, соответствующих стандартам ISO/IEC 11801 OS2 и ITU-T G.652.D. Поверх волокон накладываются стеклонити и внешняя оболочка. Внешняя оболочка выполнена из не распространяющие горение при групповой прокладке, с пониженным дымо- и газовыделением и с низкой токсичностью продуктов горения, полимерного материала в исполнении нг(A)-LSLTx. | 53.26 | 53.26
00-00145455 | Кабель волоконно-оптич. (NMF-4IS-002S2L-YL-F001) | NIKOMAX | Кабели NMF-4IS-xxxS2L-YL предназначены для внутренней прокладки и содержат два, четыре, восемь, двенадцать, шестнадцать и двадцать четыре оптических волокон в плотном буфере, соответствующих стандартам ISO/IEC 11801 OS2 и ITU-T G.652.D. Поверх волокон накладываются стеклонити и внешняя оболочка. Внешняя оболочка выполнена из не распространяющие горение при групповой прокладке, с пониженным дымо- и газовыделением и с низкой токсичностью продуктов горения, полимерного материала в исполнении нг(A)-LSLTx. | 53.26 | 53.26
00-00120459 | Кабель волоконно-оптический (NMF-4IS-004M2C-BK) | NIKOMAX | Кабель волоконно-оптический, 4 волокна, многомодовый 50/125мкм, стандарта OM2, внутренний/внешний, распределительный, с плотным буфером, силовой элемент — стеклонити, полимерный материал нг(A)-HF, черный. Кабели NMF-4IS-xxxM2C-BK предназначены для внутренней/внешней прокладки и содержат два, четыре, восемь, двенадцать, шестнадцать и двадцать четыре оптических волокон в плотном буфере, соответствующих стандартам ISO/IEC 11801 OM2. Поверх волокон накладываются стеклонити и внешняя оболочка. Внешняя оболочка выполнена из не распространяющего горение при групповой прокладке и не выделяющего коррозионно-активных газообразных продуктов при горении и тлении, устойчивого к воздействию ультрафиолетового излучения, полимерного материала в исполнении нг(A)-HF. | 104.55 | 104.55
00-00145466 | Кабель волоконно-оптич. (NMF-4IS-004M2C-BK-F001) | NIKOMAX | Кабели NMF-4IS-xxxM2C-BK предназначены для внутренней/внешней прокладки и содержат два, четыре, восемь, двенадцать, шестнадцать и двадцать четыре оптических волокон в плотном буфере, соответствующих стандартам ISO/IEC 11801 OM2. Поверх волокон накладываются стеклонити и внешняя оболочка. Внешняя оболочка выполнена из не распространяющего горение при групповой прокладке и не выделяющего коррозионно-активных газообразных продуктов при горении и тлении, устойчивого к воздействию ультрафиолетового излучения, полимерного материала в исполнении нг(A)-HF. | 104.55 | 104.55
00-00145477 | Кабель волоконно-оптический (NMF-4IS-004M3C-BK) | NIKOMAX | Кабели NMF-4IS-xxxM3C-BK предназначены для внутренней/внешней прокладки и содержат два, четыре, восемь, двенадцать, шестнадцать и двадцать четыре оптических волокон в плотном буфере, соответствующих стандартам ISO/IEC 11801 OM3. Поверх волокон накладываются стеклонити и внешняя оболочка. Внешняя оболочка выполнена из не распространяющего горение при групповой прокладке и не выделяющего коррозионно-активных газообразных продуктов при горении и тлении, устойчивого к воздействию ультрафиолетового излучения, полимерного материала в исполнении нг(A)-HF. | 136.12 | 136.12
00-00145488 | Кабель волоконно-оптич. (NMF-4IS-004M3C-BK-F001) | NIKOMAX | Кабели NMF-4IS-xxxM3C-BK предназначены для внутренней/внешней прокладки и содержат два, четыре, восемь, двенадцать, шестнадцать и двадцать четыре оптических волокон в плотном буфере, соответствующих стандартам ISO/IEC 11801 OM3. Поверх волокон накладываются стеклонити и внешняя оболочка. Внешняя оболочка выполнена из не распространяющего горение при групповой прокладке и не выделяющего коррозионно-активных газообразных продуктов при горении и тлении, устойчивого к воздействию ультрафиолетового излучения, полимерного материала в исполнении нг(A)-HF. | 136.12 | 136.12
00-00145478 | Кабель волоконно-оптический (NMF-4IS-004M3L-AQ) | NIKOMAX | Кабели NMF-4IS-xxxM3L-AQ предназначены для внутренней прокладки и содержат два, четыре, восемь, двенадцать, шестнадцать и двадцать четыре оптических волокон в плотном буфере, соответствующих стандартам ISO/IEC 11801 OM3. Поверх волокон накладываются стеклонити и внешняя оболочка. Внешняя оболочка выполнена из не распространяющие горение при групповой прокладке, с пониженным дымо- и газовыделением и с низкой токсичностью продуктов горения, полимерного материала в исполнении нг(A)-LSLTx. | 129.64 | 129.64
00-00145491 | Кабель волоконно-оптич. (NMF-4IS-004M3L-AQ-F001) | NIKOMAX | Кабели NMF-4IS-xxxM3L-AQ предназначены для внутренней прокладки и содержат два, четыре, восемь, двенадцать, шестнадцать и двадцать четыре оптических волокон в плотном буфере, соответствующих стандартам ISO/IEC 11801 OM3. Поверх волокон накладываются стеклонити и внешняя оболочка. Внешняя оболочка выполнена из не распространяющие горение при групповой прокладке, с пониженным дымо- и газовыделением и с низкой токсичностью продуктов горения, полимерного материала в исполнении нг(A)-LSLTx. | 129.64 | 129.64
00-00145501 | Кабель волоконно-оптический (NMF-4IS-004M4C-BK) | NIKOMAX | Кабели NMF-4IS-xxxM4C-BK предназначены для внутренней/внешней прокладки и содержат два, четыре, восемь, двенадцать, шестнадцать и двадцать четыре оптических волокон в плотном буфере, соответствующих стандартам ISO/IEC 11801 OM4. Поверх волокон накладываются стеклонити и внешняя оболочка. Внешняя оболочка выполнена из не распространяющего горение при групповой прокладке и не выделяющего коррозионно-активных газообразных продуктов при горении и тлении, устойчивого к воздействию ультрафиолетового излучения, полимерного материала в исполнении нг(A)-HF. | 208.38 | 208.38
00-00145512 | Кабель волоконно-оптич. (NMF-4IS-004M4C-BK-F001) | NIKOMAX | Кабели NMF-4IS-xxxM4C-BK предназначены для внутренней/внешней прокладки и содержат два, четыре, восемь, двенадцать, шестнадцать и двадцать четыре оптических волокон в плотном буфере, соответствующих стандартам ISO/IEC 11801 OM4. Поверх волокон накладываются стеклонити и внешняя оболочка. Внешняя оболочка выполнена из не распространяющего горение при групповой прокладке и не выделяющего коррозионно-активных газообразных продуктов при горении и тлении, устойчивого к воздействию ультрафиолетового излучения, полимерного материала в исполнении нг(A)-HF. | 208.38 | 208.38
00-00132109 | Кабель волоконно-оптический (NMF-4IS-004M4L-MG) | NIKOMAX | Кабель волоконно-оптический MM 50/125 распределительный, OM4, нг(А)-LSLTx, внутренний, маджента. Кабели предназначены для внутренней прокладки и содержат два, четыре, восемь, двенадцать, шестнадцать и двадцать четыре оптических волокон в плотном буфере, соответствующих стандартам ISO/IEC 11801 OM3. Поверх волокон накладываются стеклонити и внешняя оболочка. Внешняя оболочка выполнена из не распространяющие горение при групповой прокладке, с пониженным дымо- и газовыделением и с низкой токсичностью продуктов горения, полимерного материала в исполнении нг(A)-LSLTx. | 199.42 | 199.42
00-00145513 | Кабель волоконно-оптич. (NMF-4IS-004M4L-MG-F001) | NIKOMAX | Кабели NMF-4IS-xxxM4L-MG предназначены для внутренней прокладки и содержат два, четыре, восемь, двенадцать, шестнадцать и двадцать четыре оптических волокон в плотном буфере, соответствующих стандартам ISO/IEC 11801 OM3. Поверх волокон накладываются стеклонити и внешняя оболочка. Внешняя оболочка выполнена из не распространяющие горение при групповой прокладке, с пониженным дымо- и газовыделением и с низкой токсичностью продуктов горения, полимерного материала в исполнении нг(A)-LSLTx. | 199.42 | 199.42
00-00119948 | Кабель волоконно-оптический (NMF-4IS-004S2C-BK) | NIKOMAX | Кабель волоконно-оптический, 4 волокна, одномодовый 9/125мкм, стандарта OS2, внутренний/внешний, распределительный, с плотным буфером, силовой элемент — стеклонити, полимерный материал нг(A)-HF, черный. Кабели NMF-4IS-xxxS2C-BK предназначены для внутренней/внешней прокладки и содержат два, четыре, восемь, двенадцать, шестнадцать и двадцать четыре оптических волокон в плотном буфере, соответствующих стандартам ISO/IEC 11801 OS2 и ITU-T G.652.D. Поверх волокон накладываются стеклонити и внешняя оболочка. Внешняя оболочка выполнена из не распространяющего горение при групповой прокладке и не выделяющего коррозионно-активных газообразных продуктов при горении и тлении, устойчивого к воздействию ультрафиолетового излучения, полимерного материала в исполнении нг(A)-HF. | 78905 | 78905
00-00145454 | Кабель волоконно-оптич. (NMF-4IS-004S2C-BK-F001) | NIKOMAX | Кабели NMF-4IS-xxxS2C-BK предназначены для внутренней/внешней прокладки и содержат два, четыре, восемь, двенадцать, шестнадцать и двадцать четыре оптических волокон в плотном буфере, соответствующих стандартам ISO/IEC 11801 OS2 и ITU-T G.652.D. Поверх волокон накладываются стеклонити и внешняя оболочка. Внешняя оболочка выполнена из не распространяющего горение при групповой прокладке и не выделяющего коррозионно-активных газообразных продуктов при горении и тлении, устойчивого к воздействию ультрафиолетового излучения, полимерного материала в исполнении нг(A)-HF. | 78.91 | 78.91
00-00145445 | Кабель волоконно-оптический (NMF-4IS-004S2L-YL) | NIKOMAX | Кабели NMF-4IS-xxxS2L-YL предназначены для внутренней прокладки и содержат два, четыре, восемь, двенадцать, шестнадцать и двадцать четыре оптических волокон в плотном буфере, соответствующих стандартам ISO/IEC 11801 OS2 и ITU-T G.652.D. Поверх волокон накладываются стеклонити и внешняя оболочка. Внешняя оболочка выполнена из не распространяющие горение при групповой прокладке, с пониженным дымо- и газовыделением и с низкой токсичностью продуктов горения, полимерного материала в исполнении нг(A)-LSLTx. | 74.96 | 74.96
00-00145456 | Кабель волоконно-оптич. (NMF-4IS-004S2L-YL-F001) | NIKOMAX | Кабели NMF-4IS-xxxS2L-YL предназначены для внутренней прокладки и содержат два, четыре, восемь, двенадцать, шестнадцать и двадцать четыре оптических волокон в плотном буфере, соответствующих стандартам ISO/IEC 11801 OS2 и ITU-T G.652.D. Поверх волокон накладываются стеклонити и внешняя оболочка. Внешняя оболочка выполнена из не распространяющие горение при групповой прокладке, с пониженным дымо- и газовыделением и с низкой токсичностью продуктов горения, полимерного материала в исполнении нг(A)-LSLTx. | 74.96 | 74.96
00-00145472 | Кабель волоконно-оптический (NMF-4IS-008M2C-BK) | NIKOMAX | Кабели NMF-4IS-xxxM2C-BK предназначены для внутренней/внешней прокладки и содержат два, четыре, восемь, двенадцать, шестнадцать и двадцать четыре оптических волокон в плотном буфере, соответствующих стандартам ISO/IEC 11801 OM2. Поверх волокон накладываются стеклонити и внешняя оболочка. Внешняя оболочка выполнена из не распространяющего горение при групповой прокладке и не выделяющего коррозионно-активных газообразных продуктов при горении и тлении, устойчивого к воздействию ультрафиолетового излучения, полимерного материала в исполнении нг(A)-HF. | 173.59 | 173.59
00-00145467 | Кабель волоконно-оптич. (NMF-4IS-008M2C-BK-F001) | NIKOMAX | Кабели NMF-4IS-xxxM2C-BK предназначены для внутренней/внешней прокладки и содержат два, четыре, восемь, двенадцать, шестнадцать и двадцать четыре оптических волокон в плотном буфере, соответствующих стандартам ISO/IEC 11801 OM2. Поверх волокон накладываются стеклонити и внешняя оболочка. Внешняя оболочка выполнена из не распространяющего горение при групповой прокладке и не выделяющего коррозионно-активных газообразных продуктов при горении и тлении, устойчивого к воздействию ультрафиолетового излучения, полимерного материала в исполнении нг(A)-HF. | 173.59 | 173.59
00-00145479 | Кабель волоконно-оптический (NMF-4IS-008M3C-BK) | NIKOMAX | Кабели NMF-4IS-xxxM3C-BK предназначены для внутренней/внешней прокладки и содержат два, четыре, восемь, двенадцать, шестнадцать и двадцать четыре оптических волокон в плотном буфере, соответствующих стандартам ISO/IEC 11801 OM3. Поверх волокон накладываются стеклонити и внешняя оболочка. Внешняя оболочка выполнена из не распространяющего горение при групповой прокладке и не выделяющего коррозионно-активных газообразных продуктов при горении и тлении, устойчивого к воздействию ультрафиолетового излучения, полимерного материала в исполнении нг(A)-HF. | 229.03 | 229.03
00-00145487 | Кабель волоконно-оптич. (NMF-4IS-008M3C-BK-F001) | NIKOMAX | Кабели NMF-4IS-xxxM3C-BK предназначены для внутренней/внешней прокладки и содержат два, четыре, восемь, двенадцать, шестнадцать и двадцать четыре оптических волокон в плотном буфере, соответствующих стандартам ISO/IEC 11801 OM3. Поверх волокон накладываются стеклонити и внешняя оболочка. Внешняя оболочка выполнена из не распространяющего горение при групповой прокладке и не выделяющего коррозионно-активных газообразных продуктов при горении и тлении, устойчивого к воздействию ультрафиолетового излучения, полимерного материала в исполнении нг(A)-HF. | 229.03 | 229.03
00-00145480 | Кабель волоконно-оптический (NMF-4IS-008M3L-AQ) | NIKOMAX | Кабели NMF-4IS-xxxM3L-AQ предназначены для внутренней прокладки и содержат два, четыре, восемь, двенадцать, шестнадцать и двадцать четыре оптических волокон в плотном буфере, соответствующих стандартам ISO/IEC 11801 OM3. Поверх волокон накладываются стеклонити и внешняя оболочка. Внешняя оболочка выполнена из не распространяющие горение при групповой прокладке, с пониженным дымо- и газовыделением и с низкой токсичностью продуктов горения, полимерного материала в исполнении нг(A)-LSLTx. | 224.71 | 224.71
00-00145492 | Кабель волоконно-оптич. (NMF-4IS-008M3L-AQ-F001) | NIKOMAX | Кабели NMF-4IS-xxxM3L-AQ предназначены для внутренней прокладки и содержат два, четыре, восемь, двенадцать, шестнадцать и двадцать четыре оптических волокон в плотном буфере, соответствующих стандартам ISO/IEC 11801 OM3. Поверх волокон накладываются стеклонити и внешняя оболочка. Внешняя оболочка выполнена из не распространяющие горение при групповой прокладке, с пониженным дымо- и газовыделением и с низкой токсичностью продуктов горения, полимерного материала в исполнении нг(A)-LSLTx. | 224.71 | 224.71
00-00145503 | Кабель волоконно-оптический (NMF-4IS-008M4C-BK) | NIKOMAX | Кабели NMF-4IS-xxxM4C-BK предназначены для внутренней/внешней прокладки и содержат два, четыре, восемь, двенадцать, шестнадцать и двадцать четыре оптических волокон в плотном буфере, соответствующих стандартам ISO/IEC 11801 OM4. Поверх волокон накладываются стеклонити и внешняя оболочка. Внешняя оболочка выполнена из не распространяющего горение при групповой прокладке и не выделяющего коррозионно-активных газообразных продуктов при горении и тлении, устойчивого к воздействию ультрафиолетового излучения, полимерного материала в исполнении нг(A)-HF. | 371.96 | 371.96
00-00145514 | Кабель волоконно-оптич. (NMF-4IS-008M4C-BK-F001) | NIKOMAX | Кабели NMF-4IS-xxxM4C-BK предназначены для внутренней/внешней прокладки и содержат два, четыре, восемь, двенадцать, шестнадцать и двадцать четыре оптических волокон в плотном буфере, соответствующих стандартам ISO/IEC 11801 OM4. Поверх волокон накладываются стеклонити и внешняя оболочка. Внешняя оболочка выполнена из не распространяющего горение при групповой прокладке и не выделяющего коррозионно-активных газообразных продуктов при горении и тлении, устойчивого к воздействию ультрафиолетового излучения, полимерного материала в исполнении нг(A)-HF. | 371.96 | 371.96
00-00145502 | Кабель волоконно-оптический (NMF-4IS-008M4L-MG) | NIKOMAX | Кабели NMF-4IS-xxxM4L-MG предназначены для внутренней прокладки и содержат два, четыре, восемь, двенадцать, шестнадцать и двадцать четыре оптических волокон в плотном буфере, соответствующих стандартам ISO/IEC 11801 OM3. Поверх волокон накладываются стеклонити и внешняя оболочка. Внешняя оболочка выполнена из не распространяющие горение при групповой прокладке, с пониженным дымо- и газовыделением и с низкой токсичностью продуктов горения, полимерного материала в исполнении нг(A)-LSLTx. | 363 | 363
00-00145515 | Кабель волоконно-оптич. (NMF-4IS-008M4L-MG-F001) | NIKOMAX | Кабели NMF-4IS-xxxM4L-MG предназначены для внутренней прокладки и содержат два, четыре, восемь, двенадцать, шестнадцать и двадцать четыре оптических волокон в плотном буфере, соответствующих стандартам ISO/IEC 11801 OM3. Поверх волокон накладываются стеклонити и внешняя оболочка. Внешняя оболочка выполнена из не распространяющие горение при групповой прокладке, с пониженным дымо- и газовыделением и с низкой токсичностью продуктов горения, полимерного материала в исполнении нг(A)-LSLTx. | 363 | 363
00-00138771 | Кабель волоконно-оптический (NMF-4IS-008S2C-BK) | NIKOMAX | Кабели NMF-4IS-xxxS2C-BK предназначены для внутренней/внешней прокладки и содержат два, четыре, восемь, двенадцать, шестнадцать и двадцать четыре оптических волокон в плотном буфере, соответствующих стандартам ISO/IEC 11801 OS2 и ITU-T G.652.D. Поверх волокон накладываются стеклонити и внешняя оболочка. Внешняя оболочка выполнена из не распространяющего горение при групповой прокладке и не выделяющего коррозионно-активных газообразных продуктов при горении и тлении, устойчивого к воздействию ультрафиолетового излучения, полимерного материала в исполнении нг(A)-HF. | 122.3 | 122.3
00-00145453 | Кабель волоконно-оптич. (NMF-4IS-008S2C-BK-F001) | NIKOMAX | Кабели NMF-4IS-xxxS2C-BK предназначены для внутренней/внешней прокладки и содержат два, четыре, восемь, двенадцать, шестнадцать и двадцать четыре оптических волокон в плотном буфере, соответствующих стандартам ISO/IEC 11801 OS2 и ITU-T G.652.D. Поверх волокон накладываются стеклонити и внешняя оболочка. Внешняя оболочка выполнена из не распространяющего горение при групповой прокладке и не выделяющего коррозионно-активных газообразных продуктов при горении и тлении, устойчивого к воздействию ультрафиолетового излучения, полимерного материала в исполнении нг(A)-HF. | 122.3 | 122.3
00-00145464 | Кабель волоконно-оптич. (NMF-4IS-008S2C-YL-F001) | NIKOMAX | Кабель NIKOMAX волоконно-оптический, 8 волокон, одномодовый 9/125мкм, стандарта OS2, внутренний, распределительный, с плотным буфером, силовой элемент — стеклонити, полимерный материал нг(A)-HF, желтый - гарантия: 5 лет расширенная / 15 лет системная (отгрузка может осуществляется с использованием альтернативного барабана, который подбирается в зависимости от требуемой длины и является отдельной позицией в прайс-листе) | 73.74 | 73.74
00-00145446 | Кабель волоконно-оптический (NMF-4IS-008S2L-YL) | NIKOMAX | Кабели NMF-4IS-xxxS2L-YL предназначены для внутренней прокладки и содержат два, четыре, восемь, двенадцать, шестнадцать и двадцать четыре оптических волокон в плотном буфере, соответствующих стандартам ISO/IEC 11801 OS2 и ITU-T G.652.D. Поверх волокон накладываются стеклонити и внешняя оболочка. Внешняя оболочка выполнена из не распространяющие горение при групповой прокладке, с пониженным дымо- и газовыделением и с низкой токсичностью продуктов горения, полимерного материала в исполнении нг(A)-LSLTx. | 116.39 | 116.39
00-00145457 | Кабель волоконно-оптич. (NMF-4IS-008S2L-YL-F001) | NIKOMAX | Кабели NMF-4IS-xxxS2L-YL предназначены для внутренней прокладки и содержат два, четыре, восемь, двенадцать, шестнадцать и двадцать четыре оптических волокон в плотном буфере, соответствующих стандартам ISO/IEC 11801 OS2 и ITU-T G.652.D. Поверх волокон накладываются стеклонити и внешняя оболочка. Внешняя оболочка выполнена из не распространяющие горение при групповой прокладке, с пониженным дымо- и газовыделением и с низкой токсичностью продуктов горения, полимерного материала в исполнении нг(A)-LSLTx. | 116.39 | 116.39
00-00120460 | Кабель волоконно-оптический (NMF-4IS-012M2C-BK) | NIKOMAX | Кабель волоконно-оптический, 12 волокон, многомодовый 50/125мкм, стандарта OM2, полимерный материал нг(A)-HF, внутренний/внешний, распределительный, с плотным буфером, силовой элемент — стеклонити, черный. Кабели NMF-4IS-xxxM2C-BK предназначены для внутренней/внешней прокладки и содержат два, четыре, восемь, двенадцать, шестнадцать и двадцать четыре оптических волокон в плотном буфере, соответствующих стандартам ISO/IEC 11801 OM2. Поверх волокон накладываются стеклонити и внешняя оболочка. Внешняя оболочка выполнена из не распространяющего горение при групповой прокладке и не выделяющего коррозионно-активных газообразных продуктов при горении и тлении, устойчивого к воздействию ультрафиолетового излучения, полимерного материала в исполнении нг(A)-HF. | 248.55 | 248.55
00-00145468 | Кабель волоконно-оптич. (NMF-4IS-012M2C-BK-F001) | NIKOMAX | Кабели NMF-4IS-xxxM2C-BK предназначены для внутренней/внешней прокладки и содержат два, четыре, восемь, двенадцать, шестнадцать и двадцать четыре оптических волокон в плотном буфере, соответствующих стандартам ISO/IEC 11801 OM2. Поверх волокон накладываются стеклонити и внешняя оболочка. Внешняя оболочка выполнена из не распространяющего горение при групповой прокладке и не выделяющего коррозионно-активных газообразных продуктов при горении и тлении, устойчивого к воздействию ультрафиолетового излучения, полимерного материала в исполнении нг(A)-HF. | 248.55 | 248.55
00-00145481 | Кабель волоконно-оптический (NMF-4IS-012M3C-BK) | NIKOMAX | Кабели NMF-4IS-xxxM3C-BK предназначены для внутренней/внешней прокладки и содержат два, четыре, восемь, двенадцать, шестнадцать и двадцать четыре оптических волокон в плотном буфере, соответствующих стандартам ISO/IEC 11801 OM3. Поверх волокон накладываются стеклонити и внешняя оболочка. Внешняя оболочка выполнена из не распространяющего горение при групповой прокладке и не выделяющего коррозионно-активных газообразных продуктов при горении и тлении, устойчивого к воздействию ультрафиолетового излучения, полимерного материала в исполнении нг(A)-HF. | 332.75 | 332.75
00-00145493 | Кабель волоконно-оптич. (NMF-4IS-012M3C-BK-F001) | NIKOMAX | Кабели NMF-4IS-xxxM3C-BK предназначены для внутренней/внешней прокладки и содержат два, четыре, восемь, двенадцать, шестнадцать и двадцать четыре оптических волокон в плотном буфере, соответствующих стандартам ISO/IEC 11801 OM3. Поверх волокон накладываются стеклонити и внешняя оболочка. Внешняя оболочка выполнена из не распространяющего горение при групповой прокладке и не выделяющего коррозионно-активных газообразных продуктов при горении и тлении, устойчивого к воздействию ультрафиолетового излучения, полимерного материала в исполнении нг(A)-HF. | 332.75 | 332.75
00-00145482 | Кабель волоконно-оптический (NMF-4IS-012M3L-AQ) | NIKOMAX | Кабели NMF-4IS-xxxM3L-AQ предназначены для внутренней прокладки и содержат два, четыре, восемь, двенадцать, шестнадцать и двадцать четыре оптических волокон в плотном буфере, соответствующих стандартам ISO/IEC 11801 OM3. Поверх волокон накладываются стеклонити и внешняя оболочка. Внешняя оболочка выполнена из не распространяющие горение при групповой прокладке, с пониженным дымо- и газовыделением и с низкой токсичностью продуктов горения, полимерного материала в исполнении нг(A)-LSLTx. | 324.1 | 324.1
00-00145494 | Кабель волоконно-оптич. (NMF-4IS-012M3L-AQ-F001) | NIKOMAX | Кабели NMF-4IS-xxxM3L-AQ предназначены для внутренней прокладки и содержат два, четыре, восемь, двенадцать, шестнадцать и двадцать четыре оптических волокон в плотном буфере, соответствующих стандартам ISO/IEC 11801 OM3. Поверх волокон накладываются стеклонити и внешняя оболочка. Внешняя оболочка выполнена из не распространяющие горение при групповой прокладке, с пониженным дымо- и газовыделением и с низкой токсичностью продуктов горения, полимерного материала в исполнении нг(A)-LSLTx. | 324.1 | 324.1
00-00145505 | Кабель волоконно-оптический (NMF-4IS-012M4C-BK) | NIKOMAX | Кабели NMF-4IS-xxxM4C-BK предназначены для внутренней/внешней прокладки и содержат два, четыре, восемь, двенадцать, шестнадцать и двадцать четыре оптических волокон в плотном буфере, соответствующих стандартам ISO/IEC 11801 OM4. Поверх волокон накладываются стеклонити и внешняя оболочка. Внешняя оболочка выполнена из не распространяющего горение при групповой прокладке и не выделяющего коррозионно-активных газообразных продуктов при горении и тлении, устойчивого к воздействию ультрафиолетового излучения, полимерного материала в исполнении нг(A)-HF. | 546.73 | 546.73
00-00145516 | Кабель волоконно-оптич. (NMF-4IS-012M4C-BK-F001) | NIKOMAX | Кабели NMF-4IS-xxxM4C-BK предназначены для внутренней/внешней прокладки и содержат два, четыре, восемь, двенадцать, шестнадцать и двадцать четыре оптических волокон в плотном буфере, соответствующих стандартам ISO/IEC 11801 OM4. Поверх волокон накладываются стеклонити и внешняя оболочка. Внешняя оболочка выполнена из не распространяющего горение при групповой прокладке и не выделяющего коррозионно-активных газообразных продуктов при горении и тлении, устойчивого к воздействию ультрафиолетового излучения, полимерного материала в исполнении нг(A)-HF. | 546.73 | 546.73
00-00145504 | Кабель волоконно-оптический (NMF-4IS-012M4L-MG) | NIKOMAX | Кабели NMF-4IS-xxxM4L-MG предназначены для внутренней прокладки и содержат два, четыре, восемь, двенадцать, шестнадцать и двадцать четыре оптических волокон в плотном буфере, соответствующих стандартам ISO/IEC 11801 OM3. Поверх волокон накладываются стеклонити и внешняя оболочка. Внешняя оболочка выполнена из не распространяющие горение при групповой прокладке, с пониженным дымо- и газовыделением и с низкой токсичностью продуктов горения, полимерного материала в исполнении нг(A)-LSLTx. | 533.29 | 533.29
00-00145517 | Кабель волоконно-оптич. (NMF-4IS-012M4L-MG-F001) | NIKOMAX | Кабели NMF-4IS-xxxM4L-MG предназначены для внутренней прокладки и содержат два, четыре, восемь, двенадцать, шестнадцать и двадцать четыре оптических волокон в плотном буфере, соответствующих стандартам ISO/IEC 11801 OM3. Поверх волокон накладываются стеклонити и внешняя оболочка. Внешняя оболочка выполнена из не распространяющие горение при групповой прокладке, с пониженным дымо- и газовыделением и с низкой токсичностью продуктов горения, полимерного материала в исполнении нг(A)-LSLTx. | 533.29 | 533.29
00-00145448 | Кабель волоконно-оптический (NMF-4IS-012S2C-BK) | NIKOMAX | Кабели NMF-4IS-xxxS2C-BK предназначены для внутренней/внешней прокладки и содержат два, четыре, восемь, двенадцать, шестнадцать и двадцать четыре оптических волокон в плотном буфере, соответствующих стандартам ISO/IEC 11801 OS2 и ITU-T G.652.D. Поверх волокон накладываются стеклонити и внешняя оболочка. Внешняя оболочка выполнена из не распространяющего горение при групповой прокладке и не выделяющего коррозионно-активных газообразных продуктов при горении и тлении, устойчивого к воздействию ультрафиолетового излучения, полимерного материала в исполнении нг(A)-HF. | 167.67 | 167.67
00-00145458 | Кабель волоконно-оптич. (NMF-4IS-012S2C-BK-F001) | NIKOMAX | Кабели NMF-4IS-xxxS2C-BK предназначены для внутренней/внешней прокладки и содержат два, четыре, восемь, двенадцать, шестнадцать и двадцать четыре оптических волокон в плотном буфере, соответствующих стандартам ISO/IEC 11801 OS2 и ITU-T G.652.D. Поверх волокон накладываются стеклонити и внешняя оболочка. Внешняя оболочка выполнена из не распространяющего горение при групповой прокладке и не выделяющего коррозионно-активных газообразных продуктов при горении и тлении, устойчивого к воздействию ультрафиолетового излучения, полимерного материала в исполнении нг(A)-HF. | 167.67 | 167.67
00-00145447 | Кабель волоконно-оптический (NMF-4IS-012S2L-YL) | NIKOMAX | Кабели NMF-4IS-xxxS2L-YL предназначены для внутренней прокладки и содержат два, четыре, восемь, двенадцать, шестнадцать и двадцать четыре оптических волокон в плотном буфере, соответствующих стандартам ISO/IEC 11801 OS2 и ITU-T G.652.D. Поверх волокон накладываются стеклонити и внешняя оболочка. Внешняя оболочка выполнена из не распространяющие горение при групповой прокладке, с пониженным дымо- и газовыделением и с низкой токсичностью продуктов горения, полимерного материала в исполнении нг(A)-LSLTx. | 163.73 | 163.73
00-00145459 | Кабель волоконно-оптич. (NMF-4IS-012S2L-YL-F001) | NIKOMAX | Кабели NMF-4IS-xxxS2L-YL предназначены для внутренней прокладки и содержат два, четыре, восемь, двенадцать, шестнадцать и двадцать четыре оптических волокон в плотном буфере, соответствующих стандартам ISO/IEC 11801 OS2 и ITU-T G.652.D. Поверх волокон накладываются стеклонити и внешняя оболочка. Внешняя оболочка выполнена из не распространяющие горение при групповой прокладке, с пониженным дымо- и газовыделением и с низкой токсичностью продуктов горения, полимерного материала в исполнении нг(A)-LSLTx. | 163.73 | 163.73
00-00145473 | Кабель волоконно-оптический (NMF-4IS-016M2C-BK) | NIKOMAX | Кабели NMF-4IS-xxxM2C-BK предназначены для внутренней/внешней прокладки и содержат два, четыре, восемь, двенадцать, шестнадцать и двадцать четыре оптических волокон в плотном буфере, соответствующих стандартам ISO/IEC 11801 OM2. Поверх волокон накладываются стеклонити и внешняя оболочка. Внешняя оболочка выполнена из не распространяющего горение при групповой прокладке и не выделяющего коррозионно-активных газообразных продуктов при горении и тлении, устойчивого к воздействию ультрафиолетового излучения, полимерного материала в исполнении нг(A)-HF. | 362.96 | 362.96
00-00145469 | Кабель волоконно-оптич. (NMF-4IS-016M2C-BK-F001) | NIKOMAX | Кабели NMF-4IS-xxxM2C-BK предназначены для внутренней/внешней прокладки и содержат два, четыре, восемь, двенадцать, шестнадцать и двадцать четыре оптических волокон в плотном буфере, соответствующих стандартам ISO/IEC 11801 OM2. Поверх волокон накладываются стеклонити и внешняя оболочка. Внешняя оболочка выполнена из не распространяющего горение при групповой прокладке и не выделяющего коррозионно-активных газообразных продуктов при горении и тлении, устойчивого к воздействию ультрафиолетового излучения, полимерного материала в исполнении нг(A)-HF. | 362.96 | 362.96
00-00145484 | Кабель волоконно-оптический (NMF-4IS-016M3C-BK) | NIKOMAX | Кабели NMF-4IS-xxxM3C-BK предназначены для внутренней/внешней прокладки и содержат два, четыре, восемь, двенадцать, шестнадцать и двадцать четыре оптических волокон в плотном буфере, соответствующих стандартам ISO/IEC 11801 OM3. Поверх волокон накладываются стеклонити и внешняя оболочка. Внешняя оболочка выполнена из не распространяющего горение при групповой прокладке и не выделяющего коррозионно-активных газообразных продуктов при горении и тлении, устойчивого к воздействию ультрафиолетового излучения, полимерного материала в исполнении нг(A)-HF. | 481.83 | 481.83
00-00145495 | Кабель волоконно-оптич. (NMF-4IS-016M3C-BK-F001) | NIKOMAX | Кабели NMF-4IS-xxxM3C-BK предназначены для внутренней/внешней прокладки и содержат два, четыре, восемь, двенадцать, шестнадцать и двадцать четыре оптических волокон в плотном буфере, соответствующих стандартам ISO/IEC 11801 OM3. Поверх волокон накладываются стеклонити и внешняя оболочка. Внешняя оболочка выполнена из не распространяющего горение при групповой прокладке и не выделяющего коррозионно-активных газообразных продуктов при горении и тлении, устойчивого к воздействию ультрафиолетового излучения, полимерного материала в исполнении нг(A)-HF. | 481.83 | 481.83
00-00145483 | Кабель волоконно-оптический (NMF-4IS-016M3L-AQ) | NIKOMAX | Кабели NMF-4IS-xxxM3L-AQ предназначены для внутренней прокладки и содержат два, четыре, восемь, двенадцать, шестнадцать и двадцать четыре оптических волокон в плотном буфере, соответствующих стандартам ISO/IEC 11801 OM3. Поверх волокон накладываются стеклонити и внешняя оболочка. Внешняя оболочка выполнена из не распространяющие горение при групповой прокладке, с пониженным дымо- и газовыделением и с низкой токсичностью продуктов горения, полимерного материала в исполнении нг(A)-LSLTx. | 468.87 | 468.87
00-00145496 | Кабель волоконно-оптич. (NMF-4IS-016M3L-AQ-F001) | NIKOMAX | Кабели NMF-4IS-xxxM3L-AQ предназначены для внутренней прокладки и содержат два, четыре, восемь, двенадцать, шестнадцать и двадцать четыре оптических волокон в плотном буфере, соответствующих стандартам ISO/IEC 11801 OM3. Поверх волокон накладываются стеклонити и внешняя оболочка. Внешняя оболочка выполнена из не распространяющие горение при групповой прокладке, с пониженным дымо- и газовыделением и с низкой токсичностью продуктов горения, полимерного материала в исполнении нг(A)-LSLTx. | 468.87 | 468.87
00-00145507 | Кабель волоконно-оптический (NMF-4IS-016M4C-BK) | NIKOMAX | Кабели NMF-4IS-xxxM4C-BK предназначены для внутренней/внешней прокладки и содержат два, четыре, восемь, двенадцать, шестнадцать и двадцать четыре оптических волокон в плотном буфере, соответствующих стандартам ISO/IEC 11801 OM4. Поверх волокон накладываются стеклонити и внешняя оболочка. Внешняя оболочка выполнена из не распространяющего горение при групповой прокладке и не выделяющего коррозионно-активных газообразных продуктов при горении и тлении, устойчивого к воздействию ультрафиолетового излучения, полимерного материала в исполнении нг(A)-HF. | 786.49 | 786.49
00-00145518 | Кабель волоконно-оптич. (NMF-4IS-016M4C-BK-F001) | NIKOMAX | Кабели NMF-4IS-xxxM4C-BK предназначены для внутренней/внешней прокладки и содержат два, четыре, восемь, двенадцать, шестнадцать и двадцать четыре оптических волокон в плотном буфере, соответствующих стандартам ISO/IEC 11801 OM4. Поверх волокон накладываются стеклонити и внешняя оболочка. Внешняя оболочка выполнена из не распространяющего горение при групповой прокладке и не выделяющего коррозионно-активных газообразных продуктов при горении и тлении, устойчивого к воздействию ультрафиолетового излучения, полимерного материала в исполнении нг(A)-HF. | 786.49 | 786.49
00-00145506 | Кабель волоконно-оптический (NMF-4IS-016M4L-MG) | NIKOMAX | Кабели NMF-4IS-xxxM4L-MG предназначены для внутренней прокладки и содержат два, четыре, восемь, двенадцать, шестнадцать и двадцать четыре оптических волокон в плотном буфере, соответствующих стандартам ISO/IEC 11801 OM3. Поверх волокон накладываются стеклонити и внешняя оболочка. Внешняя оболочка выполнена из не распространяющие горение при групповой прокладке, с пониженным дымо- и газовыделением и с низкой токсичностью продуктов горения, полимерного материала в исполнении нг(A)-LSLTx. | 766.32 | 766.32
00-00145519 | Кабель волоконно-оптич. (NMF-4IS-016M4L-MG-F001) | NIKOMAX | Кабели NMF-4IS-xxxM4L-MG предназначены для внутренней прокладки и содержат два, четыре, восемь, двенадцать, шестнадцать и двадцать четыре оптических волокон в плотном буфере, соответствующих стандартам ISO/IEC 11801 OM3. Поверх волокон накладываются стеклонити и внешняя оболочка. Внешняя оболочка выполнена из не распространяющие горение при групповой прокладке, с пониженным дымо- и газовыделением и с низкой токсичностью продуктов горения, полимерного материала в исполнении нг(A)-LSLTx. | 766.32 | 766.32
00-00138348 | Кабель волоконно-оптический (NMF-4IS-016S2C-BK) | NIKOMAX | Кабели NMF-4IS-xxxS2C-BK предназначены для внутренней/внешней прокладки и содержат два, четыре, восемь, двенадцать, шестнадцать и двадцать четыре оптических волокон в плотном буфере, соответствующих стандартам ISO/IEC 11801 OS2 и ITU-T G.652.D. Поверх волокон накладываются стеклонити и внешняя оболочка. Внешняя оболочка выполнена из не распространяющего горение при групповой прокладке и не выделяющего коррозионно-активных газообразных продуктов при горении и тлении, устойчивого к воздействию ультрафиолетового излучения, полимерного материала в исполнении нг(A)-HF. | 244.6 | 244.6
00-00145460 | Кабель волоконно-оптич. (NMF-4IS-016S2C-BK-F001) | NIKOMAX | Кабели NMF-4IS-xxxS2C-BK предназначены для внутренней/внешней прокладки и содержат два, четыре, восемь, двенадцать, шестнадцать и двадцать четыре оптических волокон в плотном буфере, соответствующих стандартам ISO/IEC 11801 OS2 и ITU-T G.652.D. Поверх волокон накладываются стеклонити и внешняя оболочка. Внешняя оболочка выполнена из не распространяющего горение при групповой прокладке и не выделяющего коррозионно-активных газообразных продуктов при горении и тлении, устойчивого к воздействию ультрафиолетового излучения, полимерного материала в исполнении нг(A)-HF. | 244.6 | 244.6
00-00145449 | Кабель волоконно-оптический (NMF-4IS-016S2L-YL) | NIKOMAX | Кабели NMF-4IS-xxxS2L-YL предназначены для внутренней прокладки и содержат два, четыре, восемь, двенадцать, шестнадцать и двадцать четыре оптических волокон в плотном буфере, соответствующих стандартам ISO/IEC 11801 OS2 и ITU-T G.652.D. Поверх волокон накладываются стеклонити и внешняя оболочка. Внешняя оболочка выполнена из не распространяющие горение при групповой прокладке, с пониженным дымо- и газовыделением и с низкой токсичностью продуктов горения, полимерного материала в исполнении нг(A)-LSLTx. | 240.66 | 240.66
00-00145461 | Кабель волоконно-оптич. (NMF-4IS-016S2L-YL-F001) | NIKOMAX | Кабели NMF-4IS-xxxS2L-YL предназначены для внутренней прокладки и содержат два, четыре, восемь, двенадцать, шестнадцать и двадцать четыре оптических волокон в плотном буфере, соответствующих стандартам ISO/IEC 11801 OS2 и ITU-T G.652.D. Поверх волокон накладываются стеклонити и внешняя оболочка. Внешняя оболочка выполнена из не распространяющие горение при групповой прокладке, с пониженным дымо- и газовыделением и с низкой токсичностью продуктов горения, полимерного материала в исполнении нг(A)-LSLTx. | 240.66 | 240.66
00-00145474 | Кабель волоконно-оптический (NMF-4IS-024M2C-BK) | NIKOMAX | Кабели NMF-4IS-xxxM2C-BK предназначены для внутренней/внешней прокладки и содержат два, четыре, восемь, двенадцать, шестнадцать и двадцать четыре оптических волокон в плотном буфере, соответствующих стандартам ISO/IEC 11801 OM2. Поверх волокон накладываются стеклонити и внешняя оболочка. Внешняя оболочка выполнена из не распространяющего горение при групповой прокладке и не выделяющего коррозионно-активных газообразных продуктов при горении и тлении, устойчивого к воздействию ультрафиолетового излучения, полимерного материала в исполнении нг(A)-HF. | 516.83 | 516.83
00-00145470 | Кабель волоконно-оптич. (NMF-4IS-024M2C-BK-F001) | NIKOMAX | Кабели NMF-4IS-xxxM2C-BK предназначены для внутренней/внешней прокладки и содержат два, четыре, восемь, двенадцать, шестнадцать и двадцать четыре оптических волокон в плотном буфере, соответствующих стандартам ISO/IEC 11801 OM2. Поверх волокон накладываются стеклонити и внешняя оболочка. Внешняя оболочка выполнена из не распространяющего горение при групповой прокладке и не выделяющего коррозионно-активных газообразных продуктов при горении и тлении, устойчивого к воздействию ультрафиолетового излучения, полимерного материала в исполнении нг(A)-HF. | 516.83 | 516.83
00-00145485 | Кабель волоконно-оптический (NMF-4IS-024M3C-BK) | NIKOMAX | Кабели NMF-4IS-xxxM3C-BK предназначены для внутренней/внешней прокладки и содержат два, четыре, восемь, двенадцать, шестнадцать и двадцать четыре оптических волокон в плотном буфере, соответствующих стандартам ISO/IEC 11801 OM3. Поверх волокон накладываются стеклонити и внешняя оболочка. Внешняя оболочка выполнена из не распространяющего горение при групповой прокладке и не выделяющего коррозионно-активных газообразных продуктов при горении и тлении, устойчивого к воздействию ультрафиолетового излучения, полимерного материала в исполнении нг(A)-HF. | 691.42 | 691.42
00-00145497 | Кабель волоконно-оптич. (NMF-4IS-024M3C-BK-F001) | NIKOMAX | Кабели NMF-4IS-xxxM3C-BK предназначены для внутренней/внешней прокладки и содержат два, четыре, восемь, двенадцать, шестнадцать и двадцать четыре оптических волокон в плотном буфере, соответствующих стандартам ISO/IEC 11801 OM3. Поверх волокон накладываются стеклонити и внешняя оболочка. Внешняя оболочка выполнена из не распространяющего горение при групповой прокладке и не выделяющего коррозионно-активных газообразных продуктов при горении и тлении, устойчивого к воздействию ультрафиолетового излучения, полимерного материала в исполнении нг(A)-HF. | 691.42 | 691.42
00-00145486 | Кабель волоконно-оптический (NMF-4IS-024M3L-AQ) | NIKOMAX | Кабели NMF-4IS-xxxM3L-AQ предназначены для внутренней прокладки и содержат два, четыре, восемь, двенадцать, шестнадцать и двадцать четыре оптических волокон в плотном буфере, соответствующих стандартам ISO/IEC 11801 OM3. Поверх волокон накладываются стеклонити и внешняя оболочка. Внешняя оболочка выполнена из не распространяющие горение при групповой прокладке, с пониженным дымо- и газовыделением и с низкой токсичностью продуктов горения, полимерного материала в исполнении нг(A)-LSLTx. | 671.97 | 671.97
00-00145498 | Кабель волоконно-оптич. (NMF-4IS-024M3L-AQ-F001) | NIKOMAX | Кабели NMF-4IS-xxxM3L-AQ предназначены для внутренней прокладки и содержат два, четыре, восемь, двенадцать, шестнадцать и двадцать четыре оптических волокон в плотном буфере, соответствующих стандартам ISO/IEC 11801 OM3. Поверх волокон накладываются стеклонити и внешняя оболочка. Внешняя оболочка выполнена из не распространяющие горение при групповой прокладке, с пониженным дымо- и газовыделением и с низкой токсичностью продуктов горения, полимерного материала в исполнении нг(A)-LSLTx. | 671.97 | 671.97
00-00145509 | Кабель волоконно-оптический (NMF-4IS-024M4C-BK) | NIKOMAX | Кабели NMF-4IS-xxxM4C-BK предназначены для внутренней/внешней прокладки и содержат два, четыре, восемь, двенадцать, шестнадцать и двадцать четыре оптических волокон в плотном буфере, соответствующих стандартам ISO/IEC 11801 OM4. Поверх волокон накладываются стеклонити и внешняя оболочка. Внешняя оболочка выполнена из не распространяющего горение при групповой прокладке и не выделяющего коррозионно-активных газообразных продуктов при горении и тлении, устойчивого к воздействию ультрафиолетового излучения, полимерного материала в исполнении нг(A)-HF. | 1147.24 | 1147.24
00-00145520 | Кабель волоконно-оптич. (NMF-4IS-024M4C-BK-F001) | NIKOMAX | Кабели NMF-4IS-xxxM4C-BK предназначены для внутренней/внешней прокладки и содержат два, четыре, восемь, двенадцать, шестнадцать и двадцать четыре оптических волокон в плотном буфере, соответствующих стандартам ISO/IEC 11801 OM4. Поверх волокон накладываются стеклонити и внешняя оболочка. Внешняя оболочка выполнена из не распространяющего горение при групповой прокладке и не выделяющего коррозионно-активных газообразных продуктов при горении и тлении, устойчивого к воздействию ультрафиолетового излучения, полимерного материала в исполнении нг(A)-HF. | 1147.24 | 1147.24
00-00145508 | Кабель волоконно-оптический (NMF-4IS-024M4L-MG) | NIKOMAX | Кабели NMF-4IS-xxxM4L-MG предназначены для внутренней прокладки и содержат два, четыре, восемь, двенадцать, шестнадцать и двадцать четыре оптических волокон в плотном буфере, соответствующих стандартам ISO/IEC 11801 OM3. Поверх волокон накладываются стеклонити и внешняя оболочка. Внешняя оболочка выполнена из не распространяющие горение при групповой прокладке, с пониженным дымо- и газовыделением и с низкой токсичностью продуктов горения, полимерного материала в исполнении нг(A)-LSLTx. | 1118.11 | 1118.11
00-00145521 | Кабель волоконно-оптич. (NMF-4IS-024M4L-MG-F001) | NIKOMAX | Кабели NMF-4IS-xxxM4L-MG предназначены для внутренней прокладки и содержат два, четыре, восемь, двенадцать, шестнадцать и двадцать четыре оптических волокон в плотном буфере, соответствующих стандартам ISO/IEC 11801 OM3. Поверх волокон накладываются стеклонити и внешняя оболочка. Внешняя оболочка выполнена из не распространяющие горение при групповой прокладке, с пониженным дымо- и газовыделением и с низкой токсичностью продуктов горения, полимерного материала в исполнении нг(A)-LSLTx. | 1118.11 | 1118.11
00-00145451 | Кабель волоконно-оптический (NMF-4IS-024S2C-BK) | NIKOMAX | Кабели NMF-4IS-xxxS2C-BK предназначены для внутренней/внешней прокладки и содержат два, четыре, восемь, двенадцать, шестнадцать и двадцать четыре оптических волокон в плотном буфере, соответствующих стандартам ISO/IEC 11801 OS2 и ITU-T G.652.D. Поверх волокон накладываются стеклонити и внешняя оболочка. Внешняя оболочка выполнена из не распространяющего горение при групповой прокладке и не выделяющего коррозионно-активных газообразных продуктов при горении и тлении, устойчивого к воздействию ультрафиолетового излучения, полимерного материала в исполнении нг(A)-HF. | 339.29 | 339.29
00-00145462 | Кабель волоконно-оптич. (NMF-4IS-024S2C-BK-F001) | NIKOMAX | Кабели NMF-4IS-xxxS2C-BK предназначены для внутренней/внешней прокладки и содержат два, четыре, восемь, двенадцать, шестнадцать и двадцать четыре оптических волокон в плотном буфере, соответствующих стандартам ISO/IEC 11801 OS2 и ITU-T G.652.D. Поверх волокон накладываются стеклонити и внешняя оболочка. Внешняя оболочка выполнена из не распространяющего горение при групповой прокладке и не выделяющего коррозионно-активных газообразных продуктов при горении и тлении, устойчивого к воздействию ультрафиолетового излучения, полимерного материала в исполнении нг(A)-HF. | 339.29 | 339.29
00-00145450 | Кабель волоконно-оптический (NMF-4IS-024S2L-YL ) | NIKOMAX | Кабели NMF-4IS-xxxS2L-YL предназначены для внутренней прокладки и содержат два, четыре, восемь, двенадцать, шестнадцать и двадцать четыре оптических волокон в плотном буфере, соответствующих стандартам ISO/IEC 11801 OS2 и ITU-T G.652.D. Поверх волокон накладываются стеклонити и внешняя оболочка. Внешняя оболочка выполнена из не распространяющие горение при групповой прокладке, с пониженным дымо- и газовыделением и с низкой токсичностью продуктов горения, полимерного материала в исполнении нг(A)-LSLTx. | 331.4 | 331.4
00-00145463 | Кабель волоконно-оптич. (NMF-4IS-024S2L-YL-F001) | NIKOMAX | Кабели NMF-4IS-xxxS2L-YL предназначены для внутренней прокладки и содержат два, четыре, восемь, двенадцать, шестнадцать и двадцать четыре оптических волокон в плотном буфере, соответствующих стандартам ISO/IEC 11801 OS2 и ITU-T G.652.D. Поверх волокон накладываются стеклонити и внешняя оболочка. Внешняя оболочка выполнена из не распространяющие горение при групповой прокладке, с пониженным дымо- и газовыделением и с низкой токсичностью продуктов горения, полимерного материала в исполнении нг(A)-LSLTx. | 331.4 | 331.4
00-00145403 | Кабель волоконно-оптический (NMF-4JS-001A1B-BK) | NIKOMAX | Оптические кабели NIKOMAX серии JS предназначены для подвеса между опорами освещения, опорами связи, зданиями и сооружениями. Допускается прокладка в кабельных лотках, в кабельных каналах, кабельной канализации, трубах, блоках, тоннелях, а также для наружной прокладки по внешним фасадам зданий. Кабели NMF-4JS-xxxA1B-BK содержат волокна, свободно уложенные в оптический модуль, который заполнен гидрофобным гелем. В качестве периферийных силовых элементов используются два диэлектрических стержня. Поверх оптического модуля и силовых элементов накладывается оболочка из полиэтилена средней плотности, которая не боится ультра-фиолета, устойчива к холоду и внешним воздействиям.Доступны варианты на 1, 2, 4, 8, 12, 16 или 24 волокна, соответствующих стандартам ITU-T G.652.D и ITU-T G.657.A1. | 58.76 | 58.76
00-00145427 | Кабель волоконно-оптич. (NMF-4JS-001A1B-BK-F001) | NIKOMAX | Оптические кабели NIKOMAX серии JS предназначены для подвеса между опорами освещения, опорами связи, зданиями и сооружениями. Допускается прокладка в кабельных лотках, в кабельных каналах, кабельной канализации, трубах, блоках, тоннелях, а также для наружной прокладки по внешним фасадам зданий. Кабели NMF-4JS-xxxA1B-BK содержат волокна, свободно уложенные в оптический модуль, который заполнен гидрофобным гелем. В качестве периферийных силовых элементов используются два диэлектрических стержня. Поверх оптического модуля и силовых элементов накладывается оболочка из полиэтилена средней плотности, которая не боится ультра-фиолета, устойчива к холоду и внешним воздействиям.Доступны варианты на 1, 2, 4, 8, 12, 16 или 24 волокна, соответствующих стандартам ITU-T G.652.D и ITU-T G.657.A1. | 58.76 | 58.76
00-00145404 | Кабель волоконно-оптический (NMF-4JS-002A1B-BK) | NIKOMAX | Оптические кабели NIKOMAX серии JS предназначены для подвеса между опорами освещения, опорами связи, зданиями и сооружениями. Допускается прокладка в кабельных лотках, в кабельных каналах, кабельной канализации, трубах, блоках, тоннелях, а также для наружной прокладки по внешним фасадам зданий. Кабели NMF-4JS-xxxA1B-BK содержат волокна, свободно уложенные в оптический модуль, который заполнен гидрофобным гелем. В качестве периферийных силовых элементов используются два диэлектрических стержня. Поверх оптического модуля и силовых элементов накладывается оболочка из полиэтилена средней плотности, которая не боится ультра-фиолета, устойчива к холоду и внешним воздействиям.Доступны варианты на 1, 2, 4, 8, 12, 16 или 24 волокна, соответствующих стандартам ITU-T G.652.D и ITU-T G.657.A1. | 65.22 | 65.22
00-00145428 | Кабель волоконно-оптич. (NMF-4JS-002A1B-BK-F001) | NIKOMAX | Оптические кабели NIKOMAX серии JS предназначены для подвеса между опорами освещения, опорами связи, зданиями и сооружениями. Допускается прокладка в кабельных лотках, в кабельных каналах, кабельной канализации, трубах, блоках, тоннелях, а также для наружной прокладки по внешним фасадам зданий. Кабели NMF-4JS-xxxA1B-BK содержат волокна, свободно уложенные в оптический модуль, который заполнен гидрофобным гелем. В качестве периферийных силовых элементов используются два диэлектрических стержня. Поверх оптического модуля и силовых элементов накладывается оболочка из полиэтилена средней плотности, которая не боится ультра-фиолета, устойчива к холоду и внешним воздействиям.Доступны варианты на 1, 2, 4, 8, 12, 16 или 24 волокна, соответствующих стандартам ITU-T G.652.D и ITU-T G.657.A1. | 65.22 | 65.22
00-00145405 | Кабель волоконно-оптический (NMF-4JS-004A1B-BK) | NIKOMAX | Оптические кабели NIKOMAX серии JS предназначены для подвеса между опорами освещения, опорами связи, зданиями и сооружениями. Допускается прокладка в кабельных лотках, в кабельных каналах, кабельной канализации, трубах, блоках, тоннелях, а также для наружной прокладки по внешним фасадам зданий. Кабели NMF-4JS-xxxA1B-BK содержат волокна, свободно уложенные в оптический модуль, который заполнен гидрофобным гелем. В качестве периферийных силовых элементов используются два диэлектрических стержня. Поверх оптического модуля и силовых элементов накладывается оболочка из полиэтилена средней плотности, которая не боится ультра-фиолета, устойчива к холоду и внешним воздействиям.Доступны варианты на 1, 2, 4, 8, 12, 16 или 24 волокна, соответствующих стандартам ITU-T G.652.D и ITU-T G.657.A1. | 76.7 | 76.7
00-00145429 | Кабель волоконно-оптич. (NMF-4JS-004A1B-BK-F001) | NIKOMAX | Оптические кабели NIKOMAX серии JS предназначены для подвеса между опорами освещения, опорами связи, зданиями и сооружениями. Допускается прокладка в кабельных лотках, в кабельных каналах, кабельной канализации, трубах, блоках, тоннелях, а также для наружной прокладки по внешним фасадам зданий. Кабели NMF-4JS-xxxA1B-BK содержат волокна, свободно уложенные в оптический модуль, который заполнен гидрофобным гелем. В качестве периферийных силовых элементов используются два диэлектрических стержня. Поверх оптического модуля и силовых элементов накладывается оболочка из полиэтилена средней плотности, которая не боится ультра-фиолета, устойчива к холоду и внешним воздействиям.Доступны варианты на 1, 2, 4, 8, 12, 16 или 24 волокна, соответствующих стандартам ITU-T G.652.D и ITU-T G.657.A1. | 76701 | 76701
00-00145406 | Кабель волоконно-оптический (NMF-4JS-008A1B-BK) | NIKOMAX | Оптические кабели NIKOMAX серии JS предназначены для подвеса между опорами освещения, опорами связи, зданиями и сооружениями. Допускается прокладка в кабельных лотках, в кабельных каналах, кабельной канализации, трубах, блоках, тоннелях, а также для наружной прокладки по внешним фасадам зданий. Кабели NMF-4JS-xxxA1B-BK содержат волокна, свободно уложенные в оптический модуль, который заполнен гидрофобным гелем. В качестве периферийных силовых элементов используются два диэлектрических стержня. Поверх оптического модуля и силовых элементов накладывается оболочка из полиэтилена средней плотности, которая не боится ультра-фиолета, устойчива к холоду и внешним воздействиям.Доступны варианты на 1, 2, 4, 8, 12, 16 или 24 волокна, соответствующих стандартам ITU-T G.652.D и ITU-T G.657.A1. | 102.52 | 102.52
00-00145430 | Кабель волоконно-оптич. (NMF-4JS-008A1B-BK-F001) | NIKOMAX | Оптические кабели NIKOMAX серии JS предназначены для подвеса между опорами освещения, опорами связи, зданиями и сооружениями. Допускается прокладка в кабельных лотках, в кабельных каналах, кабельной канализации, трубах, блоках, тоннелях, а также для наружной прокладки по внешним фасадам зданий. Кабели NMF-4JS-xxxA1B-BK содержат волокна, свободно уложенные в оптический модуль, который заполнен гидрофобным гелем. В качестве периферийных силовых элементов используются два диэлектрических стержня. Поверх оптического модуля и силовых элементов накладывается оболочка из полиэтилена средней плотности, которая не боится ультра-фиолета, устойчива к холоду и внешним воздействиям.Доступны варианты на 1, 2, 4, 8, 12, 16 или 24 волокна, соответствующих стандартам ITU-T G.652.D и ITU-T G.657.A1. | 102.52 | 102.52
00-00145407 | Кабель волоконно-оптический (NMF-4JS-012A1B-BK) | NIKOMAX | Оптические кабели NIKOMAX серии JS предназначены для подвеса между опорами освещения, опорами связи, зданиями и сооружениями. Допускается прокладка в кабельных лотках, в кабельных каналах, кабельной канализации, трубах, блоках, тоннелях, а также для наружной прокладки по внешним фасадам зданий. Кабели NMF-4JS-xxxA1B-BK содержат волокна, свободно уложенные в оптический модуль, который заполнен гидрофобным гелем. В качестве периферийных силовых элементов используются два диэлектрических стержня. Поверх оптического модуля и силовых элементов накладывается оболочка из полиэтилена средней плотности, которая не боится ультра-фиолета, устойчива к холоду и внешним воздействиям.Доступны варианты на 1, 2, 4, 8, 12, 16 или 24 волокна, соответствующих стандартам ITU-T G.652.D и ITU-T G.657.A1. | 134.02 | 134.02
00-00145408 | Кабель волоконно-оптический (NMF-4JS-016A1B-BK) | NIKOMAX | Оптические кабели NIKOMAX серии JS предназначены для подвеса между опорами освещения, опорами связи, зданиями и сооружениями. Допускается прокладка в кабельных лотках, в кабельных каналах, кабельной канализации, трубах, блоках, тоннелях, а также для наружной прокладки по внешним фасадам зданий. Кабели NMF-4JS-xxxA1B-BK содержат волокна, свободно уложенные в оптический модуль, который заполнен гидрофобным гелем. В качестве периферийных силовых элементов используются два диэлектрических стержня. Поверх оптического модуля и силовых элементов накладывается оболочка из полиэтилена средней плотности, которая не боится ультра-фиолета, устойчива к холоду и внешним воздействиям.Доступны варианты на 1, 2, 4, 8, 12, 16 или 24 волокна, соответствующих стандартам ITU-T G.652.D и ITU-T G.657.A1. | 181.62 | 181.62
00-00145431 | Кабель волоконно-оптич. (NMF-4JS-016A1B-BK-F001) | NIKOMAX | Оптические кабели NIKOMAX серии JS предназначены для подвеса между опорами освещения, опорами связи, зданиями и сооружениями. Допускается прокладка в кабельных лотках, в кабельных каналах, кабельной канализации, трубах, блоках, тоннелях, а также для наружной прокладки по внешним фасадам зданий. Кабели NMF-4JS-xxxA1B-BK содержат волокна, свободно уложенные в оптический модуль, который заполнен гидрофобным гелем. В качестве периферийных силовых элементов используются два диэлектрических стержня. Поверх оптического модуля и силовых элементов накладывается оболочка из полиэтилена средней плотности, которая не боится ультра-фиолета, устойчива к холоду и внешним воздействиям.Доступны варианты на 1, 2, 4, 8, 12, 16 или 24 волокна, соответствующих стандартам ITU-T G.652.D и ITU-T G.657.A1. | 181.62 | 181.62
00-00145409 | Кабель волоконно-оптический (NMF-4JS-024A1B-BK) | NIKOMAX | Оптические кабели NIKOMAX серии JS предназначены для подвеса между опорами освещения, опорами связи, зданиями и сооружениями. Допускается прокладка в кабельных лотках, в кабельных каналах, кабельной канализации, трубах, блоках, тоннелях, а также для наружной прокладки по внешним фасадам зданий. Кабели NMF-4JS-xxxA1B-BK содержат волокна, свободно уложенные в оптический модуль, который заполнен гидрофобным гелем. В качестве периферийных силовых элементов используются два диэлектрических стержня. Поверх оптического модуля и силовых элементов накладывается оболочка из полиэтилена средней плотности, которая не боится ультра-фиолета, устойчива к холоду и внешним воздействиям.Доступны варианты на 1, 2, 4, 8, 12, 16 или 24 волокна, соответствующих стандартам ITU-T G.652.D и ITU-T G.657.A1. | 245.68 | 245.68
00-00145432 | Кабель волоконно-оптич. (NMF-4JS-024A1B-BK-F001) | NIKOMAX | Оптические кабели NIKOMAX серии JS предназначены для подвеса между опорами освещения, опорами связи, зданиями и сооружениями. Допускается прокладка в кабельных лотках, в кабельных каналах, кабельной канализации, трубах, блоках, тоннелях, а также для наружной прокладки по внешним фасадам зданий. Кабели NMF-4JS-xxxA1B-BK содержат волокна, свободно уложенные в оптический модуль, который заполнен гидрофобным гелем. В качестве периферийных силовых элементов используются два диэлектрических стержня. Поверх оптического модуля и силовых элементов накладывается оболочка из полиэтилена средней плотности, которая не боится ультра-фиолета, устойчива к холоду и внешним воздействиям.Доступны варианты на 1, 2, 4, 8, 12, 16 или 24 волокна, соответствующих стандартам ITU-T G.652.D и ITU-T G.657.A1. | 245.68 | 245.68
00-00145372 | Кабель волоконно-оптический (NMF-4RS-004A1B-BK) | NIKOMAX | Оптические кабели NIKOMAX серии RS предназначены для прокладки в грунт, включая болота и неглубокие несудоходные реки, в кабельной канализации, трубах, лотках, блоках,тоннелях, коллекторах, по мостам и эстакадам. Кабели NMF-4RS-xxxA1B-BK содержат оптический модуль со свободно уложенными волокнами, который заполнен гидрофобным гелем. Поверх оптического модуля спирально накладывается броня из стальных оцинкованных проволок, свободное пространство между проволоками заполнено гидрофобным гелем. На броню накладывается оболочка из полиэтилена высокой плотности, которая не боится ультрафиолета, устойчива к холоду и внешним воздействиям. Доступны варианты на 4, 8, 12, 16 или 24 волокна, соответствующих стандартам ITU-T G.652.D и ITU-T G.657.A1. | 157.19 | 157.19
00-00145367 | Кабель волоконно-оптич. (NMF-4RS-004A1B-BK-F001) | NIKOMAX | Оптические кабели NIKOMAX серии RS предназначены для прокладки в грунт, включая болота и неглубокие несудоходные реки, в кабельной канализации, трубах, лотках, блоках,тоннелях, коллекторах, по мостам и эстакадам. Кабели NMF-4RS-xxxA1B-BK содержат оптический модуль со свободно уложенными волокнами, который заполнен гидрофобным гелем. Поверх оптического модуля спирально накладывается броня из стальных оцинкованных проволок, свободное пространство между проволоками заполнено гидрофобным гелем. На броню накладывается оболочка из полиэтилена высокой плотности, которая не боится ультрафиолета, устойчива к холоду и внешним воздействиям. Доступны варианты на 4, 8, 12, 16 или 24 волокна, соответствующих стандартам ITU-T G.652.D и ITU-T G.657.A1. | 157.19 | 157.19
00-00145373 | Кабель волоконно-оптический (NMF-4RS-008A1B-BK) | NIKOMAX | Оптические кабели NIKOMAX серии RS предназначены для прокладки в грунт, включая болота и неглубокие несудоходные реки, в кабельной канализации, трубах, лотках, блоках,тоннелях, коллекторах, по мостам и эстакадам. Кабели NMF-4RS-xxxA1B-BK содержат оптический модуль со свободно уложенными волокнами, который заполнен гидрофобным гелем. Поверх оптического модуля спирально накладывается броня из стальных оцинкованных проволок, свободное пространство между проволоками заполнено гидрофобным гелем. На броню накладывается оболочка из полиэтилена высокой плотности, которая не боится ультрафиолета, устойчива к холоду и внешним воздействиям. Доступны варианты на 4, 8, 12, 16 или 24 волокна, соответствующих стандартам ITU-T G.652.D и ITU-T G.657.A1. | 184.5 | 184.5
00-00145368 | Кабель волоконно-оптич. (NMF-4RS-008A1B-BK-F001) | NIKOMAX | Оптические кабели NIKOMAX серии RS предназначены для прокладки в грунт, включая болота и неглубокие несудоходные реки, в кабельной канализации, трубах, лотках, блоках,тоннелях, коллекторах, по мостам и эстакадам. Кабели NMF-4RS-xxxA1B-BK содержат оптический модуль со свободно уложенными волокнами, который заполнен гидрофобным гелем. Поверх оптического модуля спирально накладывается броня из стальных оцинкованных проволок, свободное пространство между проволоками заполнено гидрофобным гелем. На броню накладывается оболочка из полиэтилена высокой плотности, которая не боится ультрафиолета, устойчива к холоду и внешним воздействиям. Доступны варианты на 4, 8, 12, 16 или 24 волокна, соответствующих стандартам ITU-T G.652.D и ITU-T G.657.A1. | 184.5 | 184.5
00-00145374 | Кабель волоконно-оптический (NMF-4RS-012A1B-BK) | NIKOMAX | Оптические кабели NIKOMAX серии RS предназначены для прокладки в грунт, включая болота и неглубокие несудоходные реки, в кабельной канализации, трубах, лотках, блоках,тоннелях, коллекторах, по мостам и эстакадам. Кабели NMF-4RS-xxxA1B-BK содержат оптический модуль со свободно уложенными волокнами, который заполнен гидрофобным гелем. Поверх оптического модуля спирально накладывается броня из стальных оцинкованных проволок, свободное пространство между проволоками заполнено гидрофобным гелем. На броню накладывается оболочка из полиэтилена высокой плотности, которая не боится ультрафиолета, устойчива к холоду и внешним воздействиям. Доступны варианты на 4, 8, 12, 16 или 24 волокна, соответствующих стандартам ITU-T G.652.D и ITU-T G.657.A1. | 211.81 | 211.81
00-00145369 | Кабель волоконно-оптич. (NMF-4RS-012A1B-BK-F001) | NIKOMAX | Оптические кабели NIKOMAX серии RS предназначены для прокладки в грунт, включая болота и неглубокие несудоходные реки, в кабельной канализации, трубах, лотках, блоках,тоннелях, коллекторах, по мостам и эстакадам. Кабели NMF-4RS-xxxA1B-BK содержат оптический модуль со свободно уложенными волокнами, который заполнен гидрофобным гелем. Поверх оптического модуля спирально накладывается броня из стальных оцинкованных проволок, свободное пространство между проволоками заполнено гидрофобным гелем. На броню накладывается оболочка из полиэтилена высокой плотности, которая не боится ультрафиолета, устойчива к холоду и внешним воздействиям. Доступны варианты на 4, 8, 12, 16 или 24 волокна, соответствующих стандартам ITU-T G.652.D и ITU-T G.657.A1. | 211.81 | 211.81
00-00145375 | Кабель волоконно-оптический (NMF-4RS-016A1B-BK) | NIKOMAX | Оптические кабели NIKOMAX серии RS предназначены для прокладки в грунт, включая болота и неглубокие несудоходные реки, в кабельной канализации, трубах, лотках, блоках,тоннелях, коллекторах, по мостам и эстакадам. Кабели NMF-4RS-xxxA1B-BK содержат оптический модуль со свободно уложенными волокнами, который заполнен гидрофобным гелем. Поверх оптического модуля спирально накладывается броня из стальных оцинкованных проволок, свободное пространство между проволоками заполнено гидрофобным гелем. На броню накладывается оболочка из полиэтилена высокой плотности, которая не боится ультрафиолета, устойчива к холоду и внешним воздействиям. Доступны варианты на 4, 8, 12, 16 или 24 волокна, соответствующих стандартам ITU-T G.652.D и ITU-T G.657.A1. | 239.64 | 239.64
00-00145370 | Кабель волоконно-оптич. (NMF-4RS-016A1B-BK-F001) | NIKOMAX | Оптические кабели NIKOMAX серии RS предназначены для прокладки в грунт, включая болота и неглубокие несудоходные реки, в кабельной канализации, трубах, лотках, блоках,тоннелях, коллекторах, по мостам и эстакадам. Кабели NMF-4RS-xxxA1B-BK содержат оптический модуль со свободно уложенными волокнами, который заполнен гидрофобным гелем. Поверх оптического модуля спирально накладывается броня из стальных оцинкованных проволок, свободное пространство между проволоками заполнено гидрофобным гелем. На броню накладывается оболочка из полиэтилена высокой плотности, которая не боится ультрафиолета, устойчива к холоду и внешним воздействиям. Доступны варианты на 4, 8, 12, 16 или 24 волокна, соответствующих стандартам ITU-T G.652.D и ITU-T G.657.A1. | 239.64 | 239.64
00-00145376 | Кабель волоконно-оптический (NMF-4RS-024A1B-BK) | NIKOMAX | Оптические кабели NIKOMAX серии RS предназначены для прокладки в грунт, включая болота и неглубокие несудоходные реки, в кабельной канализации, трубах, лотках, блоках,тоннелях, коллекторах, по мостам и эстакадам. Кабели NMF-4RS-xxxA1B-BK содержат оптический модуль со свободно уложенными волокнами, который заполнен гидрофобным гелем. Поверх оптического модуля спирально накладывается броня из стальных оцинкованных проволок, свободное пространство между проволоками заполнено гидрофобным гелем. На броню накладывается оболочка из полиэтилена высокой плотности, которая не боится ультрафиолета, устойчива к холоду и внешним воздействиям. Доступны варианты на 4, 8, 12, 16 или 24 волокна, соответствующих стандартам ITU-T G.652.D и ITU-T G.657.A1. | 302.99 | 302.99
00-00145371 | Кабель волоконно-оптич. (NMF-4RS-024A1B-BK-F001) | NIKOMAX | Оптические кабели NIKOMAX серии RS предназначены для прокладки в грунт, включая болота и неглубокие несудоходные реки, в кабельной канализации, трубах, лотках, блоках,тоннелях, коллекторах, по мостам и эстакадам. Кабели NMF-4RS-xxxA1B-BK содержат оптический модуль со свободно уложенными волокнами, который заполнен гидрофобным гелем. Поверх оптического модуля спирально накладывается броня из стальных оцинкованных проволок, свободное пространство между проволоками заполнено гидрофобным гелем. На броню накладывается оболочка из полиэтилена высокой плотности, которая не боится ультрафиолета, устойчива к холоду и внешним воздействиям. Доступны варианты на 4, 8, 12, 16 или 24 волокна, соответствующих стандартам ITU-T G.652.D и ITU-T G.657.A1. | 302.99 | 302.99
00-00145382 | Кабель волоконно-оптический (NMF-4SL-004A1B-BK) | NIKOMAX | Оптические кабели NIKOMAX серии SL предназначены для подвеса между опорами освещения, опорами связи, опорами воздушных линий электропередач и контактной сети, между зданиями и сооружениями. Кабели NMF-4SL-xxxA1B-BK содержат сердечник модульной конструкции с центральным силовым элементом из диэлектрического стержня со спирально наложенной водоблокирующей нитью, вокруг которого скручены оптические модули со свободно уложенными волокнами. Сердечник скреплен обмоточными нитями с водоблокирующим свойством. На сердечник спирально накладываются стеклонити и оболочка из полиэтилена средней плотности. Доступны варианты на 4, 8, 12, 16 или 24 волокна, соответствующих стандартам ITU-T G.652.D и ITU-T G.657.A1. | 148.97 | 148.97
00-00145377 | Кабель волоконно-оптич. (NMF-4SL-004A1B-BK-F001) | NIKOMAX | Оптические кабели NIKOMAX серии SL предназначены для подвеса между опорами освещения, опорами связи, опорами воздушных линий электропередач и контактной сети, между зданиями и сооружениями. Кабели NMF-4SL-xxxA1B-BK содержат сердечник модульной конструкции с центральным силовым элементом из диэлектрического стержня со спирально наложенной водоблокирующей нитью, вокруг которого скручены оптические модули со свободно уложенными волокнами. Сердечник скреплен обмоточными нитями с водоблокирующим свойством. На сердечник спирально накладываются стеклонити и оболочка из полиэтилена средней плотности. Доступны варианты на 4, 8, 12, 16 или 24 волокна, соответствующих стандартам ITU-T G.652.D и ITU-T G.657.A1. | 148.97 | 148.97
00-00144465 | Кабель волоконно-оптический (NMF-4SL-008A1B-BK) | NIKOMAX | Оптические кабели NIKOMAX серии SL предназначены для подвеса между опорами освещения, опорами связи, опорами воздушных линий электропередач и контактной сети, между зданиями и сооружениями. Кабели NMF-4SL-xxxA1B-BK содержат сердечник модульной конструкции с центральным силовым элементом из диэлектрического стержня со спирально наложенной водоблокирующей нитью, вокруг которого скручены оптические модули со свободно уложенными волокнами. Сердечник скреплен обмоточными нитями с водоблокирующим свойством. На сердечник спирально накладываются стеклонити и оболочка из полиэтилена средней плотности. Доступны варианты на 4, 8, 12, 16 или 24 волокна, соответствующих стандартам ITU-T G.652.D и ITU-T G.657.A1. | 177.75 | 177.75
00-00145378 | Кабель волоконно-оптич. (NMF-4SL-008A1B-BK-F001) | NIKOMAX | Оптические кабели NIKOMAX серии SL предназначены для подвеса между опорами освещения, опорами связи, опорами воздушных линий электропередач и контактной сети, между зданиями и сооружениями. Кабели NMF-4SL-xxxA1B-BK содержат сердечник модульной конструкции с центральным силовым элементом из диэлектрического стержня со спирально наложенной водоблокирующей нитью, вокруг которого скручены оптические модули со свободно уложенными волокнами. Сердечник скреплен обмоточными нитями с водоблокирующим свойством. На сердечник спирально накладываются стеклонити и оболочка из полиэтилена средней плотности. Доступны варианты на 4, 8, 12, 16 или 24 волокна, соответствующих стандартам ITU-T G.652.D и ITU-T G.657.A1. | 177.75 | 177.75
00-00145383 | Кабель волоконно-оптический (NMF-4SL-012A1B-BK) | NIKOMAX | Оптические кабели NIKOMAX серии SL предназначены для подвеса между опорами освещения, опорами связи, опорами воздушных линий электропередач и контактной сети, между зданиями и сооружениями. Кабели NMF-4SL-xxxA1B-BK содержат сердечник модульной конструкции с центральным силовым элементом из диэлектрического стержня со спирально наложенной водоблокирующей нитью, вокруг которого скручены оптические модули со свободно уложенными волокнами. Сердечник скреплен обмоточными нитями с водоблокирующим свойством. На сердечник спирально накладываются стеклонити и оболочка из полиэтилена средней плотности. Доступны варианты на 4, 8, 12, 16 или 24 волокна, соответствующих стандартам ITU-T G.652.D и ITU-T G.657.A1. | 208.78 | 208.78
00-00145379 | Кабель волоконно-оптич. (NMF-4SL-012A1B-BK-F001) | NIKOMAX | Оптические кабели NIKOMAX серии SL предназначены для подвеса между опорами освещения, опорами связи, опорами воздушных линий электропередач и контактной сети, между зданиями и сооружениями. Кабели NMF-4SL-xxxA1B-BK содержат сердечник модульной конструкции с центральным силовым элементом из диэлектрического стержня со спирально наложенной водоблокирующей нитью, вокруг которого скручены оптические модули со свободно уложенными волокнами. Сердечник скреплен обмоточными нитями с водоблокирующим свойством. На сердечник спирально накладываются стеклонити и оболочка из полиэтилена средней плотности. Доступны варианты на 4, 8, 12, 16 или 24 волокна, соответствующих стандартам ITU-T G.652.D и ITU-T G.657.A1. | 208.78 | 208.78
00-00145384 | Кабель волоконно-оптический (NMF-4SL-016A1B-BK) | NIKOMAX | Оптические кабели NIKOMAX серии SL предназначены для подвеса между опорами освещения, опорами связи, опорами воздушных линий электропередач и контактной сети, между зданиями и сооружениями. Кабели NMF-4SL-xxxA1B-BK содержат сердечник модульной конструкции с центральным силовым элементом из диэлектрического стержня со спирально наложенной водоблокирующей нитью, вокруг которого скручены оптические модули со свободно уложенными волокнами. Сердечник скреплен обмоточными нитями с водоблокирующим свойством. На сердечник спирально накладываются стеклонити и оболочка из полиэтилена средней плотности. Доступны варианты на 4, 8, 12, 16 или 24 волокна, соответствующих стандартам ITU-T G.652.D и ITU-T G.657.A1. | 239.81 | 239.81
00-00145380 | Кабель волоконно-оптич. (NMF-4SL-016A1B-BK-F001) | NIKOMAX | Оптические кабели NIKOMAX серии SL предназначены для подвеса между опорами освещения, опорами связи, опорами воздушных линий электропередач и контактной сети, между зданиями и сооружениями. Кабели NMF-4SL-xxxA1B-BK содержат сердечник модульной конструкции с центральным силовым элементом из диэлектрического стержня со спирально наложенной водоблокирующей нитью, вокруг которого скручены оптические модули со свободно уложенными волокнами. Сердечник скреплен обмоточными нитями с водоблокирующим свойством. На сердечник спирально накладываются стеклонити и оболочка из полиэтилена средней плотности. Доступны варианты на 4, 8, 12, 16 или 24 волокна, соответствующих стандартам ITU-T G.652.D и ITU-T G.657.A1. | 239.81 | 239.81
00-00145385 | Кабель волоконно-оптический (NMF-4SL-024A1B-BK) | NIKOMAX | Оптические кабели NIKOMAX серии SL предназначены для подвеса между опорами освещения, опорами связи, опорами воздушных линий электропередач и контактной сети, между зданиями и сооружениями. Кабели NMF-4SL-xxxA1B-BK содержат сердечник модульной конструкции с центральным силовым элементом из диэлектрического стержня со спирально наложенной водоблокирующей нитью, вокруг которого скручены оптические модули со свободно уложенными волокнами. Сердечник скреплен обмоточными нитями с водоблокирующим свойством. На сердечник спирально накладываются стеклонити и оболочка из полиэтилена средней плотности. Доступны варианты на 4, 8, 12, 16 или 24 волокна, соответствующих стандартам ITU-T G.652.D и ITU-T G.657.A1. | 298.2 | 298.2
00-00145381 | Кабель волоконно-оптич. (NMF-4SL-024A1B-BK-F001) | NIKOMAX | Оптические кабели NIKOMAX серии SL предназначены для подвеса между опорами освещения, опорами связи, опорами воздушных линий электропередач и контактной сети, между зданиями и сооружениями. Кабели NMF-4SL-xxxA1B-BK содержат сердечник модульной конструкции с центральным силовым элементом из диэлектрического стержня со спирально наложенной водоблокирующей нитью, вокруг которого скручены оптические модули со свободно уложенными волокнами. Сердечник скреплен обмоточными нитями с водоблокирующим свойством. На сердечник спирально накладываются стеклонити и оболочка из полиэтилена средней плотности. Доступны варианты на 4, 8, 12, 16 или 24 волокна, соответствующих стандартам ITU-T G.652.D и ITU-T G.657.A1. | 298.2 | 298.2
00-00145362 | Кабель волоконно-оптический (NMF-4TS-004A1B-BK) | NIKOMAX | Оптические кабели NIKOMAX серии TS предназначены для прокладки в кабельной канализации, трубах, лотках, блоках, тоннелях, коллекторах, по мостам и эстакадам. Кабели NMF-4TS-xxxA1B-BK содержат оптический модуль со свободно уложенными волокнами, который заполнен гидрофобным гелем. Поверх оптического модуля накладывается броня из гофрированной стальной ленты и оболочка из полиэтилена средней плотности, которая не боится ультрафиолета, устойчива к холоду и внешним воздействиям. Свободное пространство под гофрированной стальной лентой заполнено гидрофобным гелем. В оболочке кабелей диаметрально противоположно расположены две стальные проволоки,которые выполняют функции силовых элементов. Доступны варианты на 4, 8, 12, 16 или 24 волокна, соответствующих стандартам ITU-T G.652.D и ITU-T G.657.A1. | 123.14 | 123.14
00-00145357 | Кабель волоконно-оптич. (NMF-4TS-004A1B-BK-F001) | NIKOMAX | Оптические кабели NIKOMAX серии TS предназначены для прокладки в кабельной канализации, трубах, лотках, блоках, тоннелях, коллекторах, по мостам и эстакадам. Кабели NMF-4TS-xxxA1B-BK содержат оптический модуль со свободно уложенными волокнами, который заполнен гидрофобным гелем. Поверх оптического модуля накладывается броня из гофрированной стальной ленты и оболочка из полиэтилена средней плотности, которая не боится ультрафиолета, устойчива к холоду и внешним воздействиям. Свободное пространство под гофрированной стальной лентой заполнено гидрофобным гелем. В оболочке кабелей диаметрально противоположно расположены две стальные проволоки,которые выполняют функции силовых элементов. Доступны варианты на 4, 8, 12, 16 или 24 волокна, соответствующих стандартам ITU-T G.652.D и ITU-T G.657.A1. | 123.14 | 123.14
00-00145363 | Кабель волоконно-оптический (NMF-4TS-008A1B-BK) | NIKOMAX | Оптические кабели NIKOMAX серии TS предназначены для прокладки в кабельной канализации, трубах, лотках, блоках, тоннелях, коллекторах, по мостам и эстакадам. Кабели NMF-4TS-xxxA1B-BK содержат оптический модуль со свободно уложенными волокнами, который заполнен гидрофобным гелем. Поверх оптического модуля накладывается броня из гофрированной стальной ленты и оболочка из полиэтилена средней плотности, которая не боится ультрафиолета, устойчива к холоду и внешним воздействиям. Свободное пространство под гофрированной стальной лентой заполнено гидрофобным гелем. В оболочке кабелей диаметрально противоположно расположены две стальные проволоки,которые выполняют функции силовых элементов. Доступны варианты на 4, 8, 12, 16 или 24 волокна, соответствующих стандартам ITU-T G.652.D и ITU-T G.657.A1. | 143.3 | 143.3
00-00145358 | Кабель волоконно-оптич. (NMF-4TS-008A1B-BK-F001) | NIKOMAX | Оптические кабели NIKOMAX серии TS предназначены для прокладки в кабельной канализации, трубах, лотках, блоках, тоннелях, коллекторах, по мостам и эстакадам. Кабели NMF-4TS-xxxA1B-BK содержат оптический модуль со свободно уложенными волокнами, который заполнен гидрофобным гелем. Поверх оптического модуля накладывается броня из гофрированной стальной ленты и оболочка из полиэтилена средней плотности, которая не боится ультрафиолета, устойчива к холоду и внешним воздействиям. Свободное пространство под гофрированной стальной лентой заполнено гидрофобным гелем. В оболочке кабелей диаметрально противоположно расположены две стальные проволоки,которые выполняют функции силовых элементов. Доступны варианты на 4, 8, 12, 16 или 24 волокна, соответствующих стандартам ITU-T G.652.D и ITU-T G.657.A1. | 143.3 | 143.3
00-00145364 | Кабель волоконно-оптический (NMF-4TS-012A1B-BK) | NIKOMAX | Оптические кабели NIKOMAX серии TS предназначены для прокладки в кабельной канализации, трубах, лотках, блоках, тоннелях, коллекторах, по мостам и эстакадам. Кабели NMF-4TS-xxxA1B-BK содержат оптический модуль со свободно уложенными волокнами, который заполнен гидрофобным гелем. Поверх оптического модуля накладывается броня из гофрированной стальной ленты и оболочка из полиэтилена средней плотности, которая не боится ультрафиолета, устойчива к холоду и внешним воздействиям. Свободное пространство под гофрированной стальной лентой заполнено гидрофобным гелем. В оболочке кабелей диаметрально противоположно расположены две стальные проволоки,которые выполняют функции силовых элементов. Доступны варианты на 4, 8, 12, 16 или 24 волокна, соответствующих стандартам ITU-T G.652.D и ITU-T G.657.A1. | 167.59 | 167.59
00-00145359 | Кабель волоконно-оптич. (NMF-4TS-012A1B-BK-F001) | NIKOMAX | Оптические кабели NIKOMAX серии TS предназначены для прокладки в кабельной канализации, трубах, лотках, блоках, тоннелях, коллекторах, по мостам и эстакадам. Кабели NMF-4TS-xxxA1B-BK содержат оптический модуль со свободно уложенными волокнами, который заполнен гидрофобным гелем. Поверх оптического модуля накладывается броня из гофрированной стальной ленты и оболочка из полиэтилена средней плотности, которая не боится ультрафиолета, устойчива к холоду и внешним воздействиям. Свободное пространство под гофрированной стальной лентой заполнено гидрофобным гелем. В оболочке кабелей диаметрально противоположно расположены две стальные проволоки,которые выполняют функции силовых элементов. Доступны варианты на 4, 8, 12, 16 или 24 волокна, соответствующих стандартам ITU-T G.652.D и ITU-T G.657.A1. | 167.59 | 167.59
00-00145365 | Кабель волоконно-оптический (NMF-4TS-016A1B-BK) | NIKOMAX | Оптические кабели NIKOMAX серии TS предназначены для прокладки в кабельной канализации, трубах, лотках, блоках, тоннелях, коллекторах, по мостам и эстакадам. Кабели NMF-4TS-xxxA1B-BK содержат оптический модуль со свободно уложенными волокнами, который заполнен гидрофобным гелем. Поверх оптического модуля накладывается броня из гофрированной стальной ленты и оболочка из полиэтилена средней плотности, которая не боится ультрафиолета, устойчива к холоду и внешним воздействиям. Свободное пространство под гофрированной стальной лентой заполнено гидрофобным гелем. В оболочке кабелей диаметрально противоположно расположены две стальные проволоки,которые выполняют функции силовых элементов. Доступны варианты на 4, 8, 12, 16 или 24 волокна, соответствующих стандартам ITU-T G.652.D и ITU-T G.657.A1. | 195.09 | 195.09
00-00145360 | Кабель волоконно-оптич. (NMF-4TS-016A1B-BK-F001) | NIKOMAX | Оптические кабели NIKOMAX серии TS предназначены для прокладки в кабельной канализации, трубах, лотках, блоках, тоннелях, коллекторах, по мостам и эстакадам. Кабели NMF-4TS-xxxA1B-BK содержат оптический модуль со свободно уложенными волокнами, который заполнен гидрофобным гелем. Поверх оптического модуля накладывается броня из гофрированной стальной ленты и оболочка из полиэтилена средней плотности, которая не боится ультрафиолета, устойчива к холоду и внешним воздействиям. Свободное пространство под гофрированной стальной лентой заполнено гидрофобным гелем. В оболочке кабелей диаметрально противоположно расположены две стальные проволоки,которые выполняют функции силовых элементов. Доступны варианты на 4, 8, 12, 16 или 24 волокна, соответствующих стандартам ITU-T G.652.D и ITU-T G.657.A1. | 195.09 | 195.09
00-00145366 | Кабель волоконно-оптический (NMF-4TS-024A1B-BK) | NIKOMAX | Оптические кабели NIKOMAX серии TS предназначены для прокладки в кабельной канализации, трубах, лотках, блоках, тоннелях, коллекторах, по мостам и эстакадам. Кабели NMF-4TS-xxxA1B-BK содержат оптический модуль со свободно уложенными волокнами, который заполнен гидрофобным гелем. Поверх оптического модуля накладывается броня из гофрированной стальной ленты и оболочка из полиэтилена средней плотности, которая не боится ультрафиолета, устойчива к холоду и внешним воздействиям. Свободное пространство под гофрированной стальной лентой заполнено гидрофобным гелем. В оболочке кабелей диаметрально противоположно расположены две стальные проволоки,которые выполняют функции силовых элементов. Доступны варианты на 4, 8, 12, 16 или 24 волокна, соответствующих стандартам ITU-T G.652.D и ITU-T G.657.A1. | 251.43 | 251.43
00-00145361 | Кабель волоконно-оптич. (NMF-4TS-024A1B-BK-F001) | NIKOMAX | Оптические кабели NIKOMAX серии TS предназначены для прокладки в кабельной канализации, трубах, лотках, блоках, тоннелях, коллекторах, по мостам и эстакадам. Кабели NMF-4TS-xxxA1B-BK содержат оптический модуль со свободно уложенными волокнами, который заполнен гидрофобным гелем. Поверх оптического модуля накладывается броня из гофрированной стальной ленты и оболочка из полиэтилена средней плотности, которая не боится ультрафиолета, устойчива к холоду и внешним воздействиям. Свободное пространство под гофрированной стальной лентой заполнено гидрофобным гелем. В оболочке кабелей диаметрально противоположно расположены две стальные проволоки,которые выполняют функции силовых элементов. Доступны варианты на 4, 8, 12, 16 или 24 волокна, соответствующих стандартам ITU-T G.652.D и ITU-T G.657.A1. | 251.43 | 251.43
03-00009044 | Кабель ОВ1 мет. рук. | КБ Прибор | Кабель оптоволоконный ОВ1 металлорукав для входного выносного оптоэлемента. | 2900.11 | 2900.11
03-00006060 | Кабель ОВ1 нерж. мет. рук. | КБ Прибор | Кабель оптоволоконный ОВ1 нержавеющий металлорукав, используется для модификаций: “Пульсар 2-012С”, “Пульсар 2-012СТ”, “Пульсар 2-012СК”. -50 … +200 | 3875.88 | 3875.88
03-00006062 | Кабель ОВ2 нерж. мет. рук. | КБ Прибор | Кабель оптоволоконный ОВ2 нержавеющий металлорукав, для входного выносного оптоэлемента Пульсар 3-015. | 8017.61 | 8017.61
Кабель для видеонаблюдения
00-00061727 | 10D-FB CCA 50 Ом черный 100 м (03-138) | ЭЛЕТЭК | Кабель коаксиальный предназначен для передачи электрических сигналов в системах телевидения и комплексных системах безопасности. Так же его часто используют, если необходима одновременная передача речи, видео и двоичных данных, передача информации на большие расстояния. | 264.88 | 248.33
00-00076144 | 001-320005 | RIPO | Кабель для видеонаблюдения, включает радиочастотный кабель, расположенный в общей внешней оболочке, а также две медные токопроводящие жилы. Кабели типа ККСВ является комбинированным кабелем для систем видеонаблюдения (конструкция «Бабочка») предназначены для передачи телевизионных сигналов в системах видеонаблюдения с одновременным подключением питания и/или передачи сигналов управления. | Уточняйте у менеджера | Уточняйте у менеджера
00-00025409 | 3C-2V CU 75 Ом, экран 32%, белый, 100 м (03-905) | ЭЛЕТЭК | Кабель коаксиальный предназначен для передачи электрических сигналов в системах телевидения и комплексных системах безопасности. Так же его часто используют, если необходима одновременная передача речи, видео и двоичных данных, передача информации на большие расстояния. | 14.32 | 13.43
00-00025469 | 3C-2V+2x0.5 мм2 75 Ом, белый, плоск,200м (04-925) | ЭЛЕТЭК | Комбинированный коаксиальный кабель для систем видеонаблюдения. | 30.88 | 28.95
00-00025468 | 3C-2V+2x0.5 мм2 75 Ом, Outdoor, 200м (04-955) | ЭЛЕТЭК | Комбинированный коаксиальный кабель для систем видеонаблюдения. | 35.54 | 33.32
03-00008506 | 3C-2V+2x0.5 мм2 75 Ом, Outdoor,плоск,200м (04-950) | ЭЛЕТЭК | Комбинированный коаксиальный кабель для систем видеонаблюдения. | 32 | 30
00-00061739 | 3C-2V+2x0.5 мм2 75 Ом, белый, 200 м (04-927) | ЭЛЕТЭК | Кабель коаксиальный предназначен для передачи электрических сигналов в системах телевидения и комплексных системах безопасности. Так же его часто используют, если необходима одновременная передача речи, видео и двоичных данных, передача информации на большие расстояния. | 34.77 | 32.6
00-00020053 | 259689 | REXANT | Кабель коаксиальный для подсоединения внутренних и межблочных соединений общепромышленных и бытовых радиотехнических устройств, а также для подключения спутниковых и кабельных телевизионных систем, камер видеонаблюдения и устройств, поддерживающих HDTV. Длина – 100 метров, цвет – белый. | 22.33 | 22.33
00-00025412 | 5D-FB CCA 50 Ом, черный, 100 м (03-132) | ЭЛЕТЭК | Кабель коаксиальный предназначен для передачи электрических сигналов в системах телевидения и комплексных системах безопасности. Так же его часто используют, если необходима одновременная передача речи, видео и двоичных данных, передача информации на большие расстояния. | 84.18 | 78.91
00-00079382 | 5D-FB CCA 50 Ом черный, Outdoor, 100 м (03-127) | ЭЛЕТЭК | Кабель коаксиальный предназначен для передачи электрических сигналов в системах телевидения и комплексных системах безопасности. Так же его часто используют, если необходима одновременная передача речи, видео и двоичных данных, передача информации на большие расстояния. | 84.18 | 78.91
00-00079383 | 5D-FB CU 50 Ом черный, Outdoor, 100 м (03-125) | ЭЛЕТЭК | Кабель коаксиальный предназначен для передачи электрических сигналов в системах телевидения и комплексных системах безопасности. Так же его часто используют, если необходима одновременная передача речи, видео и двоичных данных, передача информации на большие расстояния. | 135.25 | 126.8
00-00025413 | 5D-FB CU 50 Ом, черный, 100 м (03-130) | ЭЛЕТЭК | Кабель коаксиальный предназначен для передачи электрических сигналов в системах телевидения и комплексных системах безопасности. Так же его часто используют, если необходима одновременная передача речи, видео и двоичных данных, передача информации на большие расстояния. | 135.25 | 126.8
00-00071379 | 5D-FB CU+TC 50 Ом, черный, 100 м (03-131) | ЭЛЕТЭК | Кабель коаксиальный предназначен для передачи электрических сигналов в системах телевидения и комплексных системах безопасности. Так же его часто используют, если необходима одновременная передача речи, видео и двоичных данных, передача информации на большие расстояния. | 203.31 | 190.61
00-00025414 | 8D-FB CCA 50 Ом, черный, 100 м (03-135) | ЭЛЕТЭК | Кабель коаксиальный предназначен для передачи электрических сигналов в системах телевидения и комплексных системах безопасности. Так же его часто используют, если необходима одновременная передача речи, видео и двоичных данных, передача информации на большие расстояния. | 206.18 | 193.29
00-00090526 | 03-136 | ЭЛЕТЭК | Кабель коаксиальный 8D-FB CCA 50 Ом, черный, 200 м | 194.48 | 182.33
00-00061728 | CF-1/2 CCA/AL фидер 50 Ом, 500 м (кратно 50 м) (03 | ЭЛЕТЭК | Кабель коаксиальный предназначен для передачи электрических сигналов в системах телевидения и комплексных системах безопасности. Так же его часто используют, если необходима одновременная передача речи, видео и двоичных данных, передача информации на большие расстояния. | 210.34 | 197.19
00-00020075 | 208556 | REXANT | Кабель коаксиальный для подключения спутниковых и кабельных телевизионных систем, камер видеонаблюдения и устройств, поддерживающих HDTV. Кабель марки DG используют для подключения к спутниковым антеннам. Предназначен для прокладки внутри помещений. Отличается качеством материалов и высокой степенью надежности. | 88.77 | 88.77
00-00144306 | BNC+DC 50м | Falcon Eye | Кабель BNC-BNC для видеонаблюдения (с питанием) L=50m (комбинированный BNC+DC-BNC+DC) | 2450 | 2450
00-00027680 | WC111-40 | LAZSO | Кабель соединительный 1 BNC (штекер) х 1 BNC (штекер), длина 40 см., тип кабеля RG59. Материал разъёмов - цинк, изолятор - полиоксиметилен. Покрытие разъёмов корпус - никель, центральный контакт - позолоченная латунь. Защитные муфты -никелированная латунь. | Уточняйте у менеджера | Уточняйте у менеджера
00-00027679 | WC414 | LAZSO | Кабель соединительный 4BNCx4BNC (штекер), 100см. Материал разъёмов - цинк, изолятор - полиоксиметилен. Покрытие разъёмов корпус - никель, центральный контакт - позолоченная латунь. Защитные муфты -никелированная латунь. | 490 | 490
03-00010388 | WC414-200 | LAZSO | Кабель соединительный 4BNCx4BNC (штекер), 200см. Материал разъёмов - цинк, изолятор - полиоксиметилен. Покрытие разъёмов корпус - никель, центральный контакт - позолоченная латунь. Защитные муфты -никелированная латунь. | 700 | 700
00-00027681 | WH-111(0,5m) | LAZSO | Кабель для передачи сигналов HDMI 1.4, максимальное разрешение 4Кх2К. Круглое сечение. Тип разъёмов А-А (вилка-вилка), 19 pin, позолоченные контакты. Сечение жил 30AWG. Обеспечивает передачу Fast Ethernet. Длина 0.5м. Цвет чёрный. | 398 | 398
00-00027682 | WH-111(10m) | LAZSO | Кабель для передачи сигналов HDMI 1.4, максимальное разрешение 4Кх2К. Круглое сечение. Тип разъёмов А-А ( вилка-вилка), 19 pin, позолоченные контакты. Сечение жил 26AWG, тройной экран. Обеспечивает передачу Fast Ethernet. Длина 10м. Цвет чёрный | 2755 | 2755
00-00027683 | WH-111(15m) | LAZSO | Активный кабель для передачи сигналов HDMI 2.0, максимальное разрешение 4Кх2К, 60Hz (4:2:0). Круглое сечение. Тип разъёмов А-А ( вилка-вилка), 19 pin, позолоченные контакты. Встроенный чипсет RedMere. Сечение жил 26AWG. Обеспечивает передачу Fast Ethernet. Длина 15м. Цвет чёрный. | 5899 | 5899
03-00013313 | WH-111(1m) | LAZSO | Кабель для передачи сигналов HDMI 2.0, максимальное разрешение 4Кх2К, 60Hz (4:4:4). Круглое сечение. Тип разъёмов А-А ( вилка-вилка), 19 pin, позолоченные контакты. Сечение жил 30AWG. Обеспечивает передачу Fast Ethernet. Длина 1м. Цвет чёрный. | 421 | 421
00-00035398 | WH-111(1m)-B | LAZSO | Кабель для передачи сигналов HDMI 2.0, максимальное разрешение 4Кх2К, 60Hz (4:4:4). Скорость передачи данных до 18Гбит/с. Обеспечивает передачу Fast Ethernet. Поддержка 3D и ARC (реверсивный аудиоканал, Audio Return Channel). Длина 1м. Круглое сечение. Тип разъёмов А-А (вилка-вилка), 19 pin, позолоченные контакты, проводник из бескислородной меди (OFC, Oxygen Free Copper). Оплётка из ПВХ и нейлона. Цвет чёрный. Упаковка: блистер. | 638 | 638
00-00027684 | WH-111(20m) | LAZSO | Активный кабель для передачи сигналов HDMI 1.4, максимальное разрешение 4Кх2К. Максимальная скорость передачи данных 10,2Гбит/с. Круглое сечение. Тип разъёмов А-А ( вилка-вилка), 19 pin, позолоченные контакты. Встроенный чипсет RedMere. Сечение жил 26AWG. Обеспечивает передачу Fast Ethernet. Длина 20м. Цвет чёрный. | 7266 | 7266
00-00027685 | WH-111(25m) | LAZSO | Активный кабель для передачи сигналов HDMI 1.4, максимальное разрешение 4Кх2К. Максимальная скорость передачи данных 10,2Гбит/с. Круглое сечение. Тип разъёмов А-А ( вилка-вилка), 19 pin, позолоченные контакты. Встроенный чипсет RedMere. Сечение жил 24AWG. Обеспечивает передачу Fast Ethernet. Длина 25м. Цвет чёрный. | 10483 | 10483
03-00013315 | WH-111(2m) | LAZSO | Кабель для передачи сигналов HDMI 2.0, максимальное разрешение 4Кх2К, 60Hz (4:4:4). Круглое сечение. Тип разъёмов А-А ( вилка-вилка), 19 pin, позолоченные контакты. Сечение жил 30AWG, тройной экран. Обеспечивает передачу Fast Ethernet. Длина 2м. Цвет чёрный. | 608 | 608
00-00027686 | WH-111(30m) | LAZSO | Активный кабель для передачи сигналов HDMI 1.4, максимальное разрешение 4Кх2К. Максимальная скорость передачи данных 10,2Гбит/с. Круглое сечение. Тип разъёмов А-А ( вилка-вилка), 19 pin, позолоченные контакты. Встроенный чипсет RedMere. Сечение жил 24AWG. Обеспечивает передачу Fast Ethernet. Длина 30м. Цвет чёрный. | 9983 | 9983
00-00027687 | WH-111(35m) | LAZSO | Активный кабель для передачи сигналов HDMI 1.4, максимальное разрешение 4Кх2К. Максимальная скорость передачи данных 10,2Гбит/с. Круглое сечение. Тип разъёмов А-А ( вилка-вилка), 19 pin, позолоченные контакты. Встроенный чипсет MAXIM. Сечение жил 24AWG. Обеспечивает передачу Fast Ethernet. Длина 35м. Цвет чёрный. | 15422 | 15422
00-00035400 | WH-111(3m)-B | LAZSO | Кабель для передачи сигналов HDMI 2.0, максимальное разрешение 4Кх2К, 60Hz (4:4:4). Скорость передачи данных до 18Гбит/с. Обеспечивает передачу Fast Ethernet. Поддержка 3D и ARC (реверсивный аудиоканал, Audio Return Channel). Длина 3м. Круглое сечение. Тип разъёмов А-А (вилка-вилка), 19 pin, позолоченные контакты, проводник из бескислородной меди (OFC, Oxygen Free Copper). Оплётка из ПВХ и нейлона. Цвет чёрный. Упаковка: блистер. | 1205 | 1205
03-00012597 | WH-111(5m) | LAZSO | Кабель для передачи сигналов HDMI 2.0, максимальное разрешение 4Кх2К, 60Hz (4:4:4). Круглое сечение. Тип разъёмов А-А ( вилка-вилка), 19 pin, позолоченные контакты. Сечение жил 28AWG, тройной экран. Обеспечивает передачу Fast Ethernet. Длина 5м. Цвет чёрный. | 1281 | 1281
00-00027690 | WH-141(10m) | LAZSO | Кабель соединительный HDMI-DVI. Максимальная скорость передачи 3,4Гбит/с, максимальное разрешение 2560x1600 (Dual link). Круглое сечение. Тип разъёмов: HDMI(А) (19 pin) штекер, DVI-D (24+1) штекер, позолоченные контакты. Сечение жил 26AWG, тройной экран. Длина 10м. Цвет чёрный. | 3122 | 3122
00-00027691 | WH-141(15m) | LAZSO | Кабель соединительный HDMI-DVI. Максимальная скорость передачи 3,4Гбит/с, максимальное разрешение 2560x1600 (Dual link). Круглое сечение. Тип разъёмов: HDMI(А) (19 pin) штекер, DVI-D (24+1) штекер, позолоченные контакты. Сечение жил 26AWG, тройной экран. Длина 15м. Цвет чёрный. | 5899 | 5899
00-00027692 | WH-141(20m) | LAZSO | Кабель соединительный HDMI-DVI. Максимальная скорость передачи 3,4Гбит/с, максимальное разрешение 2560x1600 (Dual link). Круглое сечение. Тип разъёмов: HDMI(А) (19 pin) штекер, DVI-D (24+1) штекер, позолоченные контакты. Сечение жил 24AWG. Длина 20м. Цвет чёрный. | 7266 | 7266
00-00023077 | WH-511(2m) | LAZSO | Миниатюрный кабель для передачи сигналов HDMI 1.4, максимальное разрешение 4Кх2К. Круглое сечение. Тип разъёмов А-А ( вилка-вилка), 19 pin, позолоченные контакты. Сечение жил 36AWG, тройной экран. Обеспечивает передачу Fast Ethernet. Длина 2м. Цвет белый. | 100 | 100
00-00062630 | 219513 | REXANT | Кабель коаксиальный служит для передачи высокочастотных сигналов и имеет волновое сопротивление 75 Ом. Используется в сетях TV/DVB/DVB-S2/DVB-T2/HD, локальных сетях общего назначения, кабельных сетях, телевизионных сетях, цифровом и спутниковом телевидении, а также в системах видеонаблюдения. Применяется для подключения камер видеонаблюдения и устройств, поддерживающих HDTV. Конструктивно кабель состоит из центрального одножильного проводника, изготовленного из высококлассной бескислородной меди и помещенного во вспененный полиэтиленовый диэлектрик. Поверх диэлектрика наложен экран из алюминиевой фольги, на котором располагается внешний проводник из луженой медной проволоки в виде оплетки плотностью 96%, что надежно защищает передаваемый сигнал от внешних помех. Внешняя оболочка толщиной 0,85 мм белого цвета с зеленой полосой изготовлена из ПВХ. Кабель прокладывается внутри помещений. | 79.66 | 79.66
00-00048301 | Кабель коаксиальный (EC-C2-21123D-BK-3) | NETLAN | Коаксиальные кабели состоят из двух соосных проводников: центрального и внешнего (экрана) - и служат для передачи высокочастотных сигналов. Кабель RG-11 EC-C2-21123B-BK-3 имеет волновое сопротивление 75 Ом и центральный проводник толщиной 1,63мм и применяется для передачи высокочастотных сигналов в сетях кабельного телевидения. Кабель имеет жесткую полиэтиленовую оболочку и предназначен для внешней прокладки. Эксплуатация при температурах от -40 до +60 градусов по Цельсию. Поставляется на фанерных барабанах в картонных коробках, по 305м. | 10000 | 10000
00-00044545 | Кабель коаксиальный (EC-C2-32123A-WT-1) | NETLAN | Коаксиальные кабели состоят из двух соосных проводников: центрального и внешнего (экрана) - и служат для передачи высокочастотных сигналов. Кабель RG-6 EC-C2-32123A-WT-1 и EC-C2-32123A-WT-3 имеет волновое сопротивление 75 Ом и центральный проводник толщиной 1,02 мм и в основном применяется для передачи сигналов в сетях кабельного телевидения. Кабель имеет прочную ПВХ оболочку и предназначен для внутренней прокладки. Эксплуатация при температурах от -20 до +60 градусов по Цельсию. Поставляется бухтами по 100 и 305 метров. | 1300 | 1300
00-00025462 | PK75-3-32 75 Ом, белый, 200 м (03-911) | ЭЛЕТЭК | Кабель коаксиальный предназначен для передачи электрических сигналов в системах телевидения и комплексных системах безопасности. Так же его часто используют, если необходима одновременная передача речи, видео и двоичных данных, передача информации на большие расстояния. | 19.01 | 17.82
00-00076142 | 001-210016/4 | RIPO | Кабель коаксиальный RG 6U 75 применяется в электронной аппаратуре различного назначения, системах видеонаблюдения внутреннего и наружного расположения. | Уточняйте у менеджера | Уточняйте у менеджера
00-00025416 | RG-11U CCS MIL17 75 Ом, с тросом, 305 м (03-087) | ЭЛЕТЭК | Кабель коаксиальный предназначен для передачи электрических сигналов в системах телевидения и комплексных системах безопасности. Так же его часто используют, если необходима одновременная передача речи, видео и двоичных данных, передача информации на большие расстояния. | 54.46 | 51.06
00-00062627 | 409439 | REXANT | Кабель коаксиальный применяется в помещениях с целью передачи высокочастотных аналоговых сигналов. По структуре состоит из одножильного центрального проводника, изготовленного из омедненной стали и окруженного диэлектриком из вспененного полиэтилена. | Уточняйте у менеджера | Уточняйте у менеджера
00-00061997 | 402134 | REXANT | Кабель коаксиальный применяется в помещениях с целью передачи высокочастотных аналоговых сигналов. По структуре состоит из одножильного центрального проводника, изготовленного из омедненной стали и окруженного диэлектриком из вспененного полиэтилена. | 56.66 | 56.66
03-00003655 | 405786 | REXANT | Кабель коаксиальный применяется в помещениях с целью передачи высокочастотных аналоговых сигналов. По структуре состоит из одножильного центрального проводника, изготовленного из омедненной стали и окруженного диэлектриком из вспененного полиэтилена. | 56.66 | 56.66
00-00025419 | RG-174 50 Ом, черный, 100 м (03-110) | ЭЛЕТЭК | Кабель коаксиальный предназначен для передачи электрических сигналов в системах телевидения и комплексных системах безопасности. Так же его часто используют, если необходима одновременная передача речи, видео и двоичных данных, передача информации на большие расстояния. | 32.22 | 30.21
00-00025420 | RG-213 U MIL17 50 Ом, 100 м (03-120) | ЭЛЕТЭК | Кабель коаксиальный предназначен для передачи электрических сигналов в системах телевидения и комплексных системах безопасности. Так же его часто используют, если необходима одновременная передача речи, видео и двоичных данных, передача информации на большие расстояния. | 211.36 | 198.15
00-00025421 | RG-213 U MIL17 50 Ом, 500 м (03-121) | ЭЛЕТЭК | Кабель коаксиальный предназначен для передачи электрических сигналов в системах телевидения и комплексных системах безопасности. Так же его часто используют, если необходима одновременная передача речи, видео и двоичных данных, передача информации на большие расстояния. | 196.08 | 183.83
00-00020052 | 2041-01-01 | REXANT | Кабель коаксиальный применяется в помещениях с целью передачи высокочастотных аналоговых сигналов. По структуре состоит из одножильного центрального проводника, изготовленного из омедненной стали и окруженного диэлектриком из вспененного полиэтилена. | 435.28 | 435.28
00-00025422 | RG-58 A/U MIL17 50Ом,SOLID,112%,чер,100м (03-850) | ЭЛЕТЭК | Кабель коаксиальный предназначен для передачи электрических сигналов в системах телевидения и комплексных системах безопасности. Так же его часто используют, если необходима одновременная передача речи, видео и двоичных данных, передача информации на большие расстояния. | 54.03 | 50.66
00-00025424 | RG-58 A/U MIL17 50 Ом,112%, чер.,100м (03-845) | ЭЛЕТЭК | Кабель коаксиальный предназначен для передачи электрических сигналов в системах телевидения и комплексных системах безопасности. Так же его часто используют, если необходима одновременная передача речи, видео и двоичных данных, передача информации на большие расстояния. | 52.48 | 49.2
00-00025425 | RG-58 A/U MIL17 50 Ом, 64%, чер., 100м (03-847) | ЭЛЕТЭК | Кабель коаксиальный предназначен для передачи электрических сигналов в системах телевидения и комплексных системах безопасности. Так же его часто используют, если необходима одновременная передача речи, видео и двоичных данных, передача информации на большие расстояния. | 44.78 | 41.99
03-00012030 | 2001-01-01 | REXANT | Кабель коаксиальный применяется в помещениях с целью передачи высокочастотных аналоговых сигналов. По структуре состоит из одножильного центрального проводника, изготовленного из омедненной стали и окруженного диэлектриком из вспененного полиэтилена. | 46.15 | 46.15
03-00003657 | 2002-01-01 | REXANT | Кабель коаксиальный применяется в помещениях с целью передачи высокочастотных аналоговых сигналов. По структуре состоит из одножильного центрального проводника, изготовленного из омедненной стали и окруженного диэлектриком из вспененного полиэтилена. | 46.15 | 46.15
03-00007491 | 2003-01-01 | REXANT | Кабель коаксиальный применяется в помещениях с целью передачи высокочастотных аналоговых сигналов. По структуре состоит из одножильного центрального проводника, изготовленного из омедненной стали и окруженного диэлектриком из вспененного полиэтилена. | 46.15 | 46.15
00-00025426 | RG-58 C/U MIL17 50 Ом, 112%, чер., 100м (03-840) | ЭЛЕТЭК | Кабель коаксиальный предназначен для передачи электрических сигналов в системах телевидения и комплексных системах безопасности. Так же его часто используют, если необходима одновременная передача речи, видео и двоичных данных, передача информации на большие расстояния. | 46.93 | 44
00-00025427 | RG-58 C/U MIL17 50 Ом, 64%, чер., 100м (03-842) | ЭЛЕТЭК | Кабель коаксиальный предназначен для передачи электрических сигналов в системах телевидения и комплексных системах безопасности. Так же его часто используют, если необходима одновременная передача речи, видео и двоичных данных, передача информации на большие расстояния. | 41.82 | 39.21
00-00025428 | RG-59 B/U MIL17 экран 112%, белый, 100 м (03-011) | ЭЛЕТЭК | Кабель коаксиальный предназначен для передачи электрических сигналов в системах телевидения и комплексных системах безопасности. Так же его часто используют, если необходима одновременная передача речи, видео и двоичных данных, передача информации на большие расстояния. | 26.22 | 24.59
00-00025431 | RG-59 B/U MIL17 экран 112%, черный,100м (03-010) | ЭЛЕТЭК | Кабель коаксиальный предназначен для передачи электрических сигналов в системах телевидения и комплексных системах безопасности. Так же его часто используют, если необходима одновременная передача речи, видео и двоичных данных, передача информации на большие расстояния. | 26.22 | 24.59
00-00025432 | RG-59 B/U MIL17 экран 112%, черный,500м (03-050) | ЭЛЕТЭК | Кабель коаксиальный предназначен для передачи электрических сигналов в системах телевидения и комплексных системах безопасности. Так же его часто используют, если необходима одновременная передача речи, видео и двоичных данных, передача информации на большие расстояния. | 24.34 | 22.82
00-00025434 | RG-59 B/U MIL17 экран 64%, белый, 200 м (03-022) | ЭЛЕТЭК | Кабель коаксиальный предназначен для передачи электрических сигналов в системах телевидения и комплексных системах безопасности. Так же его часто используют, если необходима одновременная передача речи, видео и двоичных данных, передача информации на большие расстояния. | 15.68 | 14.7
00-00025435 | RG-59 B/U OUTDOOR 112%, чер., 200м (03-060) | ЭЛЕТЭК | Кабель коаксиальный предназначен для передачи электрических сигналов в системах телевидения и комплексных системах безопасности. Так же его часто используют, если необходима одновременная передача речи, видео и двоичных данных, передача информации на большие расстояния. | 27.73 | 26
00-00025436 | RG-59 B/U OUTDOOR 112%, чер., 500 м (03-061) | ЭЛЕТЭК | Кабель коаксиальный предназначен для передачи электрических сигналов в системах телевидения и комплексных системах безопасности. Так же его часто используют, если необходима одновременная передача речи, видео и двоичных данных, передача информации на большие расстояния. | 27.79 | 26.06
00-00025437 | RG-59 B/U OUTDOOR 112%, чер,с трос.,500м (03-070) | ЭЛЕТЭК | Кабель коаксиальный предназначен для передачи электрических сигналов в системах телевидения и комплексных системах безопасности. Так же его часто используют, если необходима одновременная передача речи, видео и двоичных данных, передача информации на большие расстояния. | 38.93 | 36.5
00-00025441 | RG-59 MICRO MIL17 белый, 100 м (03-091) | ЭЛЕТЭК | Кабель коаксиальный предназначен для передачи электрических сигналов в системах телевидения и комплексных системах безопасности. Так же его часто используют, если необходима одновременная передача речи, видео и двоичных данных, передача информации на большие расстояния. | 21.46 | 20.12
00-00025442 | RG-59 MICRO MIL17 черный, 100 м (03-090) | ЭЛЕТЭК | Кабель коаксиальный предназначен для передачи электрических сигналов в системах телевидения и комплексных системах безопасности. Так же его часто используют, если необходима одновременная передача речи, видео и двоичных данных, передача информации на большие расстояния. | 21.46 | 20.12
00-00025471 | RG-59 MICRO+2x0.75 мм2 75 Ом,белый,100 м (04-610) | ЭЛЕТЭК | Комбинированный коаксиальный кабель для систем видеонаблюдения. | 46.82 | 43.89
00-00025470 | RG-59 MICRO+2x0.75 мм2 75 Ом,белый,200 м (04-620) | ЭЛЕТЭК | Комбинированный коаксиальный кабель для систем видеонаблюдения. | 44.32 | 41.55
00-00025472 | RG-59 MICRO+2x0.75 мм2 75 Ом,черный,100 м (04-605) | ЭЛЕТЭК | Комбинированный коаксиальный кабель для систем видеонаблюдения. | 47.58 | 44.61
03-00003665 | 270647 | REXANT | Кабель коаксиальный применяется в помещениях с целью передачи высокочастотных аналоговых сигналов. По структуре состоит из одножильного центрального проводника, изготовленного из омедненной стали и окруженного диэлектриком из вспененного полиэтилена. | 46.49 | 46.49
00-00062623 | 274299 | REXANT | Кабель коаксиальный применяется в помещениях с целью передачи высокочастотных аналоговых сигналов. По структуре состоит из одножильного центрального проводника, изготовленного из омедненной стали и окруженного диэлектриком из вспененного полиэтилена. | 46.49 | 46.49
03-00007706 | RG-6U 75 Ом, CCS, экран 48%, 100 м (03-950) | ЭЛЕТЭК | Кабель коаксиальный предназначен для передачи электрических сигналов в системах телевидения и комплексных системах безопасности. Так же его часто используют, если необходима одновременная передача речи, видео и двоичных данных, передача информации на большие расстояния. | 13.65 | 12.8
00-00015650 | RG-6U 75 Ом, CU (112%), белый, 100 м (03-978) | ЭЛЕТЭК | Кабель коаксиальный предназначен для передачи электрических сигналов в системах телевидения и комплексных системах безопасности. Так же его часто используют, если необходима одновременная передача речи, видео и двоичных данных, передача информации на большие расстояния. | 38.61 | 36.2
03-00011076 | RG-6U 75 Ом, CU (64%) outdoor,чер.,200 м (03-990) | ЭЛЕТЭК | Кабель коаксиальный предназначен для передачи электрических сигналов в системах телевидения и комплексных системах безопасности. Так же его часто используют, если необходима одновременная передача речи, видео и двоичных данных, передача информации на большие расстояния. | 35.5 | 33.29
00-00025443 | RG-6U 75 Ом, CU (64%), белый, 100 м (03-974) | ЭЛЕТЭК | Кабель коаксиальный предназначен для передачи электрических сигналов в системах телевидения и комплексных системах безопасности. Так же его часто используют, если необходима одновременная передача речи, видео и двоичных данных, передача информации на большие расстояния. | 32.61 | 30.57
00-00062628 | 275395 | REXANT | Коаксиальный кабель представляет собой качественное и эффективное решение для подключения спутниковых и кабельных телевизионных систем, камер видеонаблюдения и устройств, поддерживающих HDTV. Предназначен для прокладки внутри помещений. Отличается качеством материалов и высокой степенью надежности. Состоит из центрального проводника, изготовленного из меди и помещенного в полиэтиленовый диэлектрик. Поверх диэлектрика наложен экран из алюминиевой фольги, на котором располагается внешний проводник из медной проволоки в виде оплетки плотностью 64%, что надежно защищает передаваемый сигнал от внешних помех. Внешняя оболочка оранжевого цвета выполнена из безгалогенной полимерной композиции-HF, не поддерживающей горение. Номинальное волновое сопротивление кабеля – 75 Ом. Диаметр проволоки экрана: 0,12-0,15 мм. | 82.67 | 82.67
00-00024413 | 2201-01-01 | REXANT | Коаксиальный кабель для подсоединения внутренних и межблочных соединений общепромышленных и бытовых радиотехнических устройств, а также для подключения спутниковых и кабельных телевизионных систем, камер видеонаблюдения и устройств, поддерживающих HDTV. | 25.26 | 25.26
00-00062624 | 2202-01-01 | REXANT | Коаксиальный кабель для подсоединения внутренних и межблочных соединений общепромышленных и бытовых радиотехнических устройств, а также для подключения спутниковых и кабельных телевизионных систем, камер видеонаблюдения и устройств, поддерживающих HDTV | 26.3 | 26.3
00-00062625 | 2203-01-01 | REXANT | Коаксиальный кабель для подсоединения внутренних и межблочных соединений общепромышленных и бытовых радиотехнических устройств, а также для подключения спутниковых и кабельных телевизионных систем, камер видеонаблюдения и устройств, поддерживающих HDTV | 27.16 | 27.16
03-00009460 | 2204-01-01 | REXANT | Коаксиальный кабель для подсоединения внутренних и межблочных соединений общепромышленных и бытовых радиотехнических устройств, а также для подключения спутниковых и кабельных телевизионных систем, камер видеонаблюдения и устройств, поддерживающих HDTV | 28.15 | 28.15
00-00025008 | 2221-01-01 | REXANT | Коаксиальный кабель для внутренних и межблочных соединений общепромышленных и бытовых радиотехнических устройств, а также для подключения спутниковых и кабельных телевизионных систем, камер видеонаблюдения и устройств, поддерживающих HDTV. | 53.65 | 53.65
00-00030665 | 2222-01-01 | REXANT | Коаксиальный кабель для внутренних и межблочных соединений общепромышленных и бытовых радиотехнических устройств, а также для подключения спутниковых и кабельных телевизионных систем, камер видеонаблюдения и устройств, поддерживающих HDTV. | 54.41 | 54.41
03-00007048 | 2231-01-01 | REXANT | Коаксиальный кабель для внутренних и межблочных соединений общепромышленных и бытовых радиотехнических устройств, а также для подключения спутниковых и кабельных телевизионных систем, камер видеонаблюдения и устройств, поддерживающих HDTV. | 53.63 | 53.63
00-00062622 | 2232-01-01 | REXANT | Коаксиальный кабель для внутренних и межблочных соединений общепромышленных и бытовых радиотехнических устройств, а также для подключения спутниковых и кабельных телевизионных систем, камер видеонаблюдения и устройств, поддерживающих HDTV. | 54.38 | 54.38
03-00007931 | 2223-01-01 | REXANT | Коаксиальный кабель для внутренних и межблочных соединений общепромышленных и бытовых радиотехнических устройств, а также для подключения спутниковых и кабельных телевизионных систем, камер видеонаблюдения и устройств, поддерживающих HDTV. | 84.78 | 84.78
00-00020063 | 2233-01-01 | REXANT | Коаксиальный кабель для внутренних и межблочных соединений общепромышленных и бытовых радиотехнических устройств, а также для подключения спутниковых и кабельных телевизионных систем, камер видеонаблюдения и устройств, поддерживающих HDTV. | 68.34 | 68.34
00-00020064 | 2241-01-01 | REXANT | Коаксиальный кабель для внутренних и межблочных соединений общепромышленных и бытовых радиотехнических устройств, а также для подключения спутниковых и кабельных телевизионных систем, камер видеонаблюдения и устройств, поддерживающих HDTV. | 82.84 | 82.84
00-00025474 | RG59 B/U+2x0.75 мм2 75 Ом,Out с трос,200м(04-525) | ЭЛЕТЭК | Комбинированный коаксиальный кабель для систем видеонаблюдения. | 59.17 | 55.47
00-00025476 | RG59 B/U+2x0.75 мм2 75 Ом,Out с трос,500м(04-555) | ЭЛЕТЭК | Комбинированный коаксиальный кабель для систем видеонаблюдения. | 46.02 | 43.14
00-00025473 | RG59 B/U+2x0.75 мм2 75 Ом, Outdoor,200м(04-520) | ЭЛЕТЭК | Комбинированный коаксиальный кабель для систем видеонаблюдения. | 55.15 | 51.71
03-00009544 | RG59 B/U+2x0.75 мм2 75 Ом, Outdoor, 500 м (04-550) | ЭЛЕТЭК | Комбинированный коаксиальный кабель для систем видеонаблюдения. | 52.54 | 49.26
00-00061745 | RG59 CCA+2x0.75 мм2 75 Ом outdoor, плоский 200 м ( | ЭЛЕТЭК | Комбинированный коаксиальный кабель для систем видеонаблюдения. | 26.27 | 24.63
00-00025483 | RG59 CU+2x0.75 мм2 75 Ом outdoor, 200 м (04-155) | ЭЛЕТЭК | Комбинированный коаксиальный кабель для систем видеонаблюдения. | 39.44 | 36.97
00-00025485 | RG59 CU+2x0.75 мм2 75 Ом, белый, 200 м (04-120) | ЭЛЕТЭК | Комбинированный коаксиальный кабель для систем видеонаблюдения. | 39.68 | 37.2
00-00061742 | RG59 CU+2x0.75 мм2 75 Ом, белый, 500 м (04-127) | ЭЛЕТЭК | Комбинированный коаксиальный кабель для систем видеонаблюдения. | 34.43 | 32.28
00-00025486 | RG59 CU+2x0.75 мм2 75 Ом, плос,бел,200м (04-134) | ЭЛЕТЭК | Комбинированный коаксиальный кабель для систем видеонаблюдения. | 34.69 | 32.52
00-00025488 | RG59 CU+2x0.75 мм2 75 Ом, черный, 200 м (04-125) | ЭЛЕТЭК | Комбинированный коаксиальный кабель для систем видеонаблюдения. | 39.68 | 37.2
00-00025484 | RG59 CU+2x0.75 мм2 75 Ом, черный, 500 м (04-126) | ЭЛЕТЭК | Комбинированный коаксиальный кабель для систем видеонаблюдения. | 31.15 | 29.21
00-00061743 | RG59 ССА+2x0.75 мм2 75 Ом, плоский белый, 200 м (0 | ЭЛЕТЭК | Комбинированный коаксиальный кабель для систем видеонаблюдения. | 26.91 | 25.23
00-00061744 | RG59 ССА+2x0.75 мм2 75 Ом, плоский, черный, 200 м | ЭЛЕТЭК | Комбинированный коаксиальный кабель для систем видеонаблюдения. | 26.03 | 24.41
00-00025449 | RG59U-CU 75 Ом, белый, 200 м (03-830) | ЭЛЕТЭК | Кабель коаксиальный предназначен для передачи электрических сигналов в системах телевидения и комплексных системах безопасности. Так же его часто используют, если необходима одновременная передача речи, видео и двоичных данных, передача информации на большие расстояния. | 14.16 | 13.28
00-00080348 | КВК-В-2 2х0,75 | SarmatT | Коаксиальный кабель (типа РК 75-2-13М, центр медь 7х0,17мм экран омедненная сталь) +2 жилы питания сечением 0,75кв.мм (многожильные омедненная сталь), общая оболочка из белого ПВХ пластиката (для внутренней установки), D-внешний = 6,9 мм | 27 | 27
00-00080043 | КВК-П-2 2х0,75 | SarmatT | Коаксиальный кабель (типа РК 75-2-13М, центр медь 7х0,17мм экран омедненная сталь) +2 жилы питания сечением 0,75кв.мм (многожильные омедненная сталь), общая оболочка из черного ПВХ пластиката (для внешней установки), D-внешний = 6,9 мм | 27 | 27
00-00061735 | SAT 17 VATC/PH Cu/Cu 75 Ом, 100 м (03-155) | ЭЛЕТЭК | Кабель коаксиальный предназначен для передачи электрических сигналов в системах телевидения и комплексных системах безопасности. Так же его часто используют, если необходима одновременная передача речи, видео и двоичных данных, передача информации на большие расстояния. | 30.99 | 29.06
00-00061736 | SAT 2000DIGITAL 75 Ом, 100 м (03-190) | ЭЛЕТЭК | Кабель коаксиальный предназначен для передачи электрических сигналов в системах телевидения и комплексных системах безопасности. Так же его часто используют, если необходима одновременная передача речи, видео и двоичных данных, передача информации на большие расстояния. | 36.08 | 33.83
00-00020078 | 2401-01-01 | REXANT | Коаксиальный кабель для установки и подключения спутниковых и кабельных телевизионных систем, а также для подключения камер видеонаблюдения и устройств, поддерживающих HDTV. | 40.28 | 40.28
00-00076143 | 001-221001 | RIPO | Кабель коаксиальный представляет собой конструкцию с двойной защитой от воздействия электромагнитных излучений и вихревых потоков; имеет пучок омедненных жил алюминия, покрытых внешней оболочкой из полимерного материала PVC. Изоляция кабеля исполняется из искусственно вспененного полиэтилена. Такой материал является отличным диэлектриком и имеет высокие гидроизоляционные свойства. | Уточняйте у менеджера | Уточняйте у менеджера
00-00020081 | 2431-01-01 | REXANT | Коаксиальный кабель для установки и подключения спутниковых и кабельных телевизионных систем, а также для подключения камер видеонаблюдения и устройств, поддерживающих HDTV. | 60.69 | 60.69
00-00025455 | SAT 703 Cu/Al 75 Ом, 100 м (03-160) | ЭЛЕТЭК | Кабель коаксиальный предназначен для передачи электрических сигналов в системах телевидения и комплексных системах безопасности. Так же его часто используют, если необходима одновременная передача речи, видео и двоичных данных, передача информации на большие расстояния. | 35.65 | 33.42
00-00025456 | SAT 703 Cu/Cu 75 Ом, 100 м (03-150) | ЭЛЕТЭК | Кабель коаксиальный предназначен для передачи электрических сигналов в системах телевидения и комплексных системах безопасности. Так же его часто используют, если необходима одновременная передача речи, видео и двоичных данных, передача информации на большие расстояния. | 39.97 | 37.47
00-00062634 | 01-2431-10 | REXANT | Коаксиальный кабель для установки и подключения спутниковых и кабельных телевизионных систем, а также для подключения камер видеонаблюдения и устройств, поддерживающих HDTV. | 54.48 | 54.48
00-00062633 | 01-2431-20 | REXANT | Коаксиальный кабель для установки и подключения спутниковых и кабельных телевизионных систем, а также для подключения камер видеонаблюдения и устройств, поддерживающих HDTV. | 69.65 | 69.65
00-00062631 | 01-2431-50 | REXANT | Коаксиальный кабель для установки и подключения спутниковых и кабельных телевизионных систем, а также для подключения камер видеонаблюдения и устройств, поддерживающих HDTV. | 69.65 | 69.65
00-00027515 | AA001 | SC&T | Кабель для передачи видеосигнала и питания с встроенным микрофоном. | 600 | 600
00-00042956 | Соединительный шнур TS CCTV (BNC-BNC) 1.5m | Tantos | Соединительный кабель для разветвления линии питания (1 гнездо DC на 8 штекеров DC) позволяет подключить к одному блоку питания несколько камер или микрофонов.Корд межблочный для систем видеонаблюдения предназначен для передачи видео/аудио сигнала от камеры видеонаблюдения к ресиверу или видеорегистратору (DVR). С каждой стороны шнура располагается штекер разъема BNC видеокамеры. Длина шнура составляет 1.5 метра. Видеошнур является универсальным средством подключения оборудования, позволяющее значительно сэкономить время монтажа. | 230 | 218.5
00-00042957 | Соединительный шнур TS CCTV (BNC-BNC) 3m | Tantos | Корд межблочный для систем видеонаблюдения предназначен для передачи видео/аудио сигнала от камеры видеонаблюдения к ресиверу или видеорегистратору (DVR). С каждой стороны шнура располагается штекер разъема BNC видеокамеры. Длина шнура составляет 3 метра. Видеошнур является универсальным средством подключения оборудования, позволяющее значительно сэкономить время монтажа. | 300 | 285
00-00036946 | Соединительный шнур TS CCTV (BNC+DC) 20М | Tantos | Соединительный шнур для систем видеонаблюдения предназначен для передачи видео/аудио сигнала и питания (DC) от камеры видеонаблюдения к ресиверу или видеорегистратору (DVR). С одной стороны шнура располагаются штекер разъема BNC и штекер разъема питания видеокамеры, с другой штекер разъема BNC и гнездо разъема питания. Длина шнура составляет 20 метров. Видеошнур является универсальным средством подключения оборудования, позволяющее значительно сэкономить время монтажа. | 1150 | 1092.5
00-00087553 | Video+2х0,22 мм2 (аналог ШВЭВ 3х0,22 мм2), 200 м | ЭЛЕТЭК | Video+2х0,22 мм2 (аналог ШВЭВ 3х0,22 мм2), 200 м Кабель комбинированный | 16.02 | 15.02
00-00087298 | Video+2х0,22 мм2 (аналог ШВЭП 3х0,22 мм2) наружный | ЭЛЕТЭК | Video+2х0,22 мм2 (аналог ШВЭП 3х0,22 мм2) наружный, 200 м (11-160) Кабель комбинированный | 17.71 | 16.61
00-00087554 | Video+3х0,22 мм2 (аналог ШВЭП 4х0,22 мм2) наружный | ЭЛЕТЭК | Video+3х0,22 мм2 (аналог ШВЭП 4х0,22 мм2) наружный, 200 м Кабель комбинированный | 19.97 | 18.72
00-00126166 | Video+4х0,22 мм2 (аналог ШВЭВ 5х0,22 мм2), 200 м | ЭЛЕТЭК | Video+4х0,22 мм2 (аналог ШВЭВ 5х0,22 мм2), 200 м Кабель комбинированный | 22.14 | 20.76
00-00062865 | 17-6203-6 | PROCONNECT | Кабель 1,5 м предназначен для передачи цифровых видеоданных высокого разрешения и многоканальных цифровых аудиосигналов с защитой от копирования. Используется с телевизорами, компьютерами, ноутбуками, мультимедийными проигрывателями, регистраторами, игровыми консолями, видеокамерами и другими видеоустройствами. Применение кабеля позволяет с легкостью вывести любое изображение или видео на монитор. При помощи вакуумного напыления на контакты разъемов (19 Pin) нанесен слой технического золота, что способствует повышению качественных показателей изображения и звука. Штекеры выполнены из легкого и прочного пластика. Кабель обеспечивает качественную передачу видео в формате Full HD 1080p 144Hz, Ultra HD (4K) 3840×2160 30Hz с максимальной пропускной способностью канала до 10,2 Гбит/сек. Поддерживает технологию 3D. Соответствует стандарту HDMI 1.4. | 248.68 | 248.68
00-00062872 | 17-6203 | REXANT | Кабель HDMI версии 1.4 REXANT применяется для подключения компьютеров, ноутбуков, телевизоров, мультимедийных проигрывателей, игровых консолей, видеокамер, автомобильных регистраторов и других видеоустройств. Используется для передачи цифровых видеоданных высокого разрешения и многоканальных цифровых аудиосигналов с защитой от копирования. Материал изготовления штекеров – легкий и прочный пластик. Штекеры и кабель выполнены в черном цвете. На контакты разъемов (19 Pin) нанесен слой технического золота по технологии вакуумного напыления, что обеспечивает высокое качество изображения и звука. Кабель передает видео в формате Ultra HD 4K с разрешением 3840x2160 (30 Гц), Full HD 1080P (144Hz) с максимальной пропускной способностью канала до 10,2 Гбит/сек, а также поддерживает 3D. Тип упаковки – блистер с подвесом. Длина шнура составляет 1,5 м. | 425.08 | 425.08
00-00062866 | 17-6203-8 | PROCONNECT | Кабель предназначен для передачи цифровых видеоданных высокого разрешения и многоканальных цифровых аудиосигналов с защитой от копирования. Используется с телевизорами, компьютерами, ноутбуками, мультимедийными проигрывателями, регистраторами, игровыми консолями, видеокамерами и другими видеоустройствами. Применение кабеля позволяет с легкостью вывести любое изображение или видео на монитор. Штекеры выполнены из легкого и прочного пластика. Кабель обеспечивает качественную передачу видео в формате Full HD 1080p 144Hz, Ultra HD (4K) 3840×2160 30Hz с максимальной пропускной способностью канала до 10,2 Гбит/сек. Поддерживает технологию 3D. Соответствует стандарту HDMI 1.4. Длина – 1,5 м. | 252.43 | 252.43
00-00062859 | 17-6208-6 | PROCONNECT | Кабель 10 м предназначен для передачи цифровых видеоданных высокого разрешения и многоканальных цифровых аудиосигналов с защитой от копирования. Используется с телевизорами, компьютерами, ноутбуками, мультимедийными проигрывателями, регистраторами, игровыми консолями, видеокамерами и другими видеоустройствами. Применение кабеля позволяет с легкостью вывести любое изображение или видео на монитор. При помощи вакуумного напыления на контакты разъемов (19 Pin) нанесен слой технического золота, что способствует повышению качественных показателей изображения и звука. Штекеры выполнены из легкого и прочного пластика. Кабель обеспечивает качественную передачу видео в формате Full HD 1080p 144Hz, Ultra HD (4K) 3840×2160 30Hz с максимальной пропускной способностью канала до 10,2 Гбит/сек. Поддерживает технологию 3D. Соответствует стандарту HDMI 1.4. | 1088.19 | 1088.19
00-00031651 | 17-6208 | REXANT | Кабель HDMI версии 1.4 REXANT предназначен для передачи цифровых видеоданных высокого разрешения и многоканальных цифровых аудиосигналов с защитой от копирования. Используется с телевизорами, компьютерами, ноутбуками, регистраторами, консолями, видеокамерами и т.д. Штекеры выполнены из пластика, жилы – из первичной технически чистой меди (99%). Слой технического золота, нанесенный на контакты (19 Pin), обеспечивает высокое качество изображения и звука. Наличие ферритовых фильтров увеличивает индуктивность проходящего через него участка провода в несколько сотен раз, что способствует подавлению помех. 3 степени защиты от электромагнитных волн позволяют воспроизводить точный оригинальный сигнал. Кабель передает видео высокой четкости (Ultra HD) с максимальным разрешением (4K). Поддерживает 3D и расширенные цветовые пространства, что актуально для современных цифровых камер. Длина – 10 м. | 1322.1 | 1322.1
03-00009307 | 17-6209-6 | PROCONNECT | Кабель 15 м предназначен для передачи цифровых видеоданных высокого разрешения и многоканальных цифровых аудиосигналов с защитой от копирования. Используется с телевизорами, компьютерами, ноутбуками, мультимедийными проигрывателями, регистраторами, игровыми консолями, видеокамерами и другими видеоустройствами. Применение кабеля позволяет с легкостью вывести любое изображение или видео на монитор. При помощи вакуумного напыления на контакты разъемов (19 Pin) нанесен слой технического золота, что способствует повышению качественных показателей изображения и звука. Штекеры выполнены из легкого и прочного пластика. Кабель обеспечивает качественную передачу видео в формате Full HD 1080p 144Hz, Ultra HD (4K) 3840×2160 30Hz с максимальной пропускной способностью канала до 10,2 Гбит/сек. Поддерживает технологию 3D. Соответствует стандарту HDMI 1.4. | 2026.24 | 2026.24
00-00034227 | 17-6209 | REXANT | Кабель HDMI версии 1.4 REXANT предназначен для передачи цифровых видеоданных высокого разрешения и многоканальных цифровых аудиосигналов с защитой от копирования. Используется с телевизорами, компьютерами, ноутбуками, регистраторами, консолями, видеокамерами и т.д. Штекеры выполнены из пластика, жилы – из первичной технически чистой меди (99%). Слой технического золота, нанесенный на контакты (19 Pin), обеспечивает высокое качество изображения и звука. Наличие ферритовых фильтров увеличивает индуктивность проходящего через него участка провода в несколько сотен раз, что способствует подавлению помех. 3 степени защиты от электромагнитных волн позволяют воспроизводить точный оригинальный сигнал. Кабель передает видео высокой четкости (Ultra HD) с максимальным разрешением (4K). Поддерживает 3D и расширенные цветовые пространства, что актуально для современных цифровых камер. Длина – 15 м. | 2260.42 | 2260.42
00-00062867 | 17-6202-8 | PROCONNECT | Кабель предназначен для передачи цифровых видеоданных высокого разрешения и многоканальных цифровых аудиосигналов с защитой от копирования. Используется с телевизорами, компьютерами, ноутбуками, мультимедийными проигрывателями, регистраторами, игровыми консолями, видеокамерами и другими видеоустройствами. Применение кабеля позволяет с легкостью вывести любое изображение или видео на монитор. Штекеры выполнены из легкого и прочного пластика. Кабель обеспечивает качественную передачу видео в формате Full HD 1080p 144Hz, Ultra HD (4K) 3840×2160 30Hz с максимальной пропускной способностью канала до 10,2 Гбит/сек. Поддерживает технологию 3D. Соответствует стандарту HDMI 1.4. Длина – 1 м. | 212.55 | 212.55
00-00062864 | 17-6202-6 | PROCONNECT | Кабель 1 м предназначен для передачи цифровых видеоданных высокого разрешения и многоканальных цифровых аудиосигналов с защитой от копирования. Используется с телевизорами, компьютерами, ноутбуками, мультимедийными проигрывателями, регистраторами, игровыми консолями, видеокамерами и другими видеоустройствами. Применение кабеля позволяет с легкостью вывести любое изображение или видео на монитор. При помощи вакуумного напыления на контакты разъемов (19 Pin) нанесен слой технического золота, что способствует повышению качественных показателей изображения и звука. Штекеры выполнены из легкого и прочного пластика. Кабель обеспечивает качественную передачу видео в формате Full HD 1080p 144Hz, Ultra HD (4K) 3840×2160 30Hz с максимальной пропускной способностью канала до 10,2 Гбит/сек. Поддерживает технологию 3D. Соответствует стандарту HDMI 1.4. | 237.62 | 237.62
00-00062906 | 17-6202 | REXANT | Кабель HDMI версии 1.4 REXANT применяется для подключения компьютеров, ноутбуков, телевизоров, мультимедийных проигрывателей, игровых консолей, видеокамер, автомобильных регистраторов и других видеоустройств. Используется для передачи цифровых видеоданных высокого разрешения и многоканальных цифровых аудиосигналов с защитой от копирования. Материал изготовления штекеров – легкий и прочный пластик. Штекеры и кабель выполнены в черном цвете. На контакты разъемов (19 Pin) нанесен слой технического золота по технологии вакуумного напыления, что обеспечивает высокое качество изображения и звука. Кабель передает видео в формате Ultra HD 4K с разрешением 3840x2160 (30 Гц), Full HD 1080P (144Hz) с максимальной пропускной способностью канала до 10,2 Гбит/сек, а также поддерживает 3D. Тип упаковки – блистер с подвесом. Длина шнура составляет 1 м. | 330.53 | 330.53
00-00062860 | 17-6210-6 | PROCONNECT | Кабель 20 м предназначен для передачи цифровых видеоданных высокого разрешения и многоканальных цифровых аудиосигналов с защитой от копирования. Используется с телевизорами, компьютерами, ноутбуками, мультимедийными проигрывателями, регистраторами, игровыми консолями, видеокамерами и другими видеоустройствами. Применение кабеля позволяет с легкостью вывести любое изображение или видео на монитор. При помощи вакуумного напыления на контакты разъемов (19 Pin) нанесен слой технического золота, что способствует повышению качественных показателей изображения и звука. Штекеры выполнены из легкого и прочного пластика. Кабель обеспечивает качественную передачу видео в формате Full HD 1080p 144Hz, Ultra HD (4K) 3840×2160 30Hz с максимальной пропускной способностью канала до 10,2 Гбит/сек. Поддерживает технологию 3D. Соответствует стандарту HDMI 1.4. | 3487.52 | 3487.52
00-00062871 | 17-6210 | REXANT | Кабель HDMI версии 1.4 REXANT предназначен для передачи цифровых видеоданных высокого разрешения и многоканальных цифровых аудиосигналов с защитой от копирования. Используется с телевизорами, компьютерами, ноутбуками, регистраторами, консолями, видеокамерами и т.д. Штекеры выполнены из пластика, жилы – из первичной технически чистой меди (99%). Слой технического золота, нанесенный на контакты (19 Pin), обеспечивает высокое качество изображения и звука. Наличие ферритовых фильтров увеличивает индуктивность проходящего через него участка провода в несколько сотен раз, что способствует подавлению помех. 3 степени защиты от электромагнитных волн позволяют воспроизводить точный оригинальный сигнал. Кабель передает видео высокой четкости (Ultra HD) с максимальным разрешением (4K). Поддерживает 3D и расширенные цветовые пространства, что актуально для современных цифровых камер. Длина – 20 м. | 4375.9 | 4375.9
00-00062861 | 17-6204-6 | PROCONNECT | Кабель 2 м предназначен для передачи цифровых видеоданных высокого разрешения и многоканальных цифровых аудиосигналов с защитой от копирования. Используется с телевизорами, компьютерами, ноутбуками, мультимедийными проигрывателями, регистраторами, игровыми консолями, видеокамерами и другими видеоустройствами. Применение кабеля позволяет с легкостью вывести любое изображение или видео на монитор. При помощи вакуумного напыления на контакты разъемов (19 Pin) нанесен слой технического золота, что способствует повышению качественных показателей изображения и звука. Штекеры выполнены из легкого и прочного пластика. Кабель обеспечивает качественную передачу видео в формате Full HD 1080p 144Hz, Ultra HD (4K) 3840×2160 30Hz с максимальной пропускной способностью канала до 10,2 Гбит/сек. Поддерживает технологию 3D. Соответствует стандарту HDMI 1.4. | 318.82 | 318.82
00-00062873 | 17-6204 | REXANT | Кабель HDMI версии 1.4 REXANT применяется для подключения компьютеров, ноутбуков, телевизоров, мультимедийных проигрывателей, игровых консолей, видеокамер, автомобильных регистраторов и других видеоустройств. Используется для передачи цифровых видеоданных высокого разрешения и многоканальных цифровых аудиосигналов с защитой от копирования. Материал изготовления штекеров – легкий и прочный пластик. Штекеры и кабель выполнены в черном цвете. На контакты разъемов (19 Pin) нанесен слой технического золота по технологии вакуумного напыления, что обеспечивает высокое качество изображения и звука. Кабель передает видео в формате Ultra HD 4K с разрешением 3840x2160 (30 Гц), Full HD 1080P (144Hz) с максимальной пропускной способностью канала до 10,2 Гбит/сек, а также поддерживает 3D. Тип упаковки – блистер с подвесом. Длина шнура составляет 2 м. | 510.21 | 510.21
00-00062863 | 17-6205-6 | PROCONNECT | Кабель 3 м предназначен для передачи цифровых видеоданных высокого разрешения и многоканальных цифровых аудиосигналов с защитой от копирования. Используется с телевизорами, компьютерами, ноутбуками, мультимедийными проигрывателями, регистраторами, игровыми консолями, видеокамерами и другими видеоустройствами. Применение кабеля позволяет с легкостью вывести любое изображение или видео на монитор. При помощи вакуумного напыления на контакты разъемов (19 Pin) нанесен слой технического золота, что способствует повышению качественных показателей изображения и звука. Штекеры выполнены из легкого и прочного пластика. Кабель обеспечивает качественную передачу видео в формате Full HD 1080p 144Hz, Ultra HD (4K) 3840×2160 30Hz с максимальной пропускной способностью канала до 10,2 Гбит/сек. Поддерживает технологию 3D. Соответствует стандарту HDMI 1.4. | 323.87 | 323.87
00-00048101 | 17-6205 | REXANT | Кабель HDMI версии 1.4 REXANT применяется для подключения компьютеров, ноутбуков, телевизоров, мультимедийных проигрывателей, игровых консолей, видеокамер, автомобильных регистраторов и других видеоустройств. Используется для передачи цифровых видеоданных высокого разрешения и многоканальных цифровых аудиосигналов с защитой от копирования. Материал изготовления штекеров – легкий и прочный пластик. Штекеры и кабель выполнены в черном цвете. На контакты разъемов (19 Pin) нанесен слой технического золота по технологии вакуумного напыления, что обеспечивает высокое качество изображения и звука. Кабель передает видео в формате Ultra HD 4K с разрешением 3840x2160 (30 Гц), Full HD 1080P (144Hz) с максимальной пропускной способностью канала до 10,2 Гбит/сек, а также поддерживает 3D. Тип упаковки – блистер с подвесом. Длина шнура составляет 3 м. | 566.82 | 566.82
00-00024999 | 17-6206-6 | PROCONNECT | Кабель 5 м предназначен для передачи цифровых видеоданных высокого разрешения и многоканальных цифровых аудиосигналов с защитой от копирования. Используется с телевизорами, компьютерами, ноутбуками, мультимедийными проигрывателями, регистраторами, игровыми консолями, видеокамерами и другими видеоустройствами. Применение кабеля позволяет с легкостью вывести любое изображение или видео на монитор. При помощи вакуумного напыления на контакты разъемов (19 Pin) нанесен слой технического золота, что способствует повышению качественных показателей изображения и звука. Штекеры выполнены из легкого и прочного пластика. Кабель обеспечивает качественную передачу видео в формате Full HD 1080p 144Hz, Ultra HD (4K) 3840×2160 30Hz с максимальной пропускной способностью канала до 10,2 Гбит/сек. Поддерживает технологию 3D. Соответствует стандарту HDMI 1.4. | 603.08 | 603.08
00-00031649 | 17-6206 | REXANT | Кабель HDMI версии 1.4 REXANT применяется для подключения компьютеров, ноутбуков, телевизоров, мультимедийных проигрывателей, игровых консолей, видеокамер, автомобильных регистраторов и других видеоустройств. Используется для передачи цифровых видеоданных высокого разрешения и многоканальных цифровых аудиосигналов с защитой от копирования. Материал изготовления штекеров – легкий и прочный пластик. Штекеры и кабель выполнены в черном цвете. На контакты разъемов (19 Pin) нанесен слой технического золота по технологии вакуумного напыления, что обеспечивает высокое качество изображения и звука. Кабель передает видео в формате Ultra HD 4K с разрешением 3840x2160 (30 Гц), Full HD 1080P (144Hz) с максимальной пропускной способностью канала до 10,2 Гбит/сек, а также поддерживает 3D. Тип упаковки – блистер с подвесом. Длина шнура составляет 5 м. | 814.76 | 814.76
00-00062617 | 845903 | PROCONNECT | Кабель КВК-В-2+2х0.5 мм² PROconnect предназначен для передачи телевизионных сигналов в системах видеонаблюдения с одновременным подключением питания и/или передачи сигналов управления. Кабель состоит из радиочастотного (коаксиального) кабеля и жил питания, объединенных под единой оболочкой. Коаксиальный кабель состоит из медного монолитного проводника, диэлектрика из полиэтилена PE, внешнего проводника из омедненных жил в виде оплетки и оболочки из светостабилизированного полиэтилена PE, аналог кабеля (РК-75-2-11). Жила питания (омедненная) многожильная, сечением 0,5 мм² в оболочке из ПВХ. Общая оболочка из ПВХ и диаметром кабеля 7 мм. Кабель КВК без потерь и помех передает видеосигнал и обеспечивает поставку электропитания на расстояние, не превышающее 100 м. | 41.75 | 41.75
03-00005119 | 844808 | PROCONNECT | Кабель КВК-В-2+2х0.5 мм² PROconnect предназначен для передачи телевизионных сигналов в системах видеонаблюдения с одновременным подключением питания и/или передачи сигналов управления. Кабель состоит из радиочастотного (коаксиального) кабеля и жил питания, объединенных под единой оболочкой. Коаксиальный кабель состоит из медного монолитного проводника, диэлектрика из полиэтилена PE, внешнего проводника из медных жил в виде оплётки и оболочки из светостабилизированного полиэтилена PE, аналог кабеля (РК 75-2-11). Жила питания (медная) многожильная, сечением 0,5 мм² в изоляции из ПВХ. Рабочее напряжение токопроводящей жилы до 600 В. Общая оболочка из ПВХ и диаметром кабеля 7 мм. Использование кабеля КВК-В-2+2х0.5 мм² PROconnect регламентирует сертификат соответствия Таможенного Союза (EAC). Кабель КВК без потерь и помех передает видеосигнал и обеспечивает поставку электропитания на расстояние, не превышающее 150 м. | 53.1 | 53.1
00-00062616 | 806457 | PROCONNECT | Кабель КВК-В-2+2х0.75 мм² PROconnect предназначен для передачи телевизионных сигналов в системах видеонаблюдения с одновременным подключением питания и/или передачи сигналов управления. Коаксиальный кабель состоит из медного монолитного проводника, диэлектрика из полиэтилена, внешнего проводника из омедненных жил в виде оплетки и оболочки из ПВХ, аналог кабеля (РК-75-2-11). Жила питания (омедненная) многожильная, сечением 0,75 мм² в изоляции из ПВХ. Общая оболочка из ПВХ. Диаметр кабеля 8 мм. Кабель КВК без потерь и помех передает видеосигнал и обеспечивает поставку электропитания на расстояние, не превышающее 120 м. | 58.11 | 58.11
00-00036899 | 845538 | PROCONNECT | Кабель КВК-П-2+2х0.5 мм² (96) PROconnect предназначен для передачи телевизионных сигналов в системах видеонаблюдения с одновременным подключением питания и/или передачи сигналов управления. Кабель состоит из радиочастотного (коаксиального) кабеля и жил питания, объединенных под единой оболочкой. Коаксиальный кабель состоит из медного монолитного проводника, диэлектрика из полиэтилена PE, внешнего проводника из омедненных жил в виде оплетки и оболочки из светостабилизированного полиэтилена PE, аналог кабеля (РК-75-2-11). Жила питания (омедненная) многожильная, сечением 0,5 мм² в изоляции из ПВХ. Общая оболочка из светостабилизированного полиэтилена PE и диаметром кабеля 7 мм. Кабель КВК без потерь и помех передает видеосигнал и обеспечивает поставку электропитания на расстояние, не превышающее 100 м. | 41.42 | 41.42
00-00022347 | 845173 | PROCONNECT | Кабель КВК-П-2+2х0.5 мм² PROconnect предназначен для передачи телевизионных сигналов в системах видеонаблюдения с одновременным подключением питания и/или передачи сигналов управления. Кабель состоит из радиочастотного (коаксиального) кабеля и жил питания, объединенных под единой оболочкой. Коаксиальный кабель состоит из медного монолитного проводника, диэлектрика из полиэтилена PE, внешнего проводника из медных жил в виде оплётки и оболочки из светостабилизированного полиэтилена PE, аналог кабеля (РК-75-2-11). Жила питания (медная) многожильная, сечением 0,5 мм² в изоляции из ПВХ. Рабочее напряжение токопроводящей жилы до 600 В. Общая оболочка из светостабилизированного полиэтилена PE и диаметром кабеля 7 мм. Кабель КВК без потерь и помех передает видеосигнал и обеспечивает поставку электропитания на расстояние, не превышающее 150 м. | 54.1 | 54.1
03-00007766 | 2251-01-01 | PROCONNECT | Коаксиальный кабель RG-6U PROconnect Light служит для передачи высокочастотных сигналов, для подключения спутниковых и кабельных телевизионных систем, камер видеонаблюдения и устройств, поддерживающих HDTV. Применяется при подключении внутренних и межблочных соединений различных радиотехнических устройств. Предназначен для прокладки внутри помещений. Центральный проводник изготовлен из стали плакированной медью, окружен диэлектриком из вспененного полиэтилена. Поверх диэлектрика наложен экран из алюминиевой фольги, на котором располагается внешний проводник из алюминиевой проволоки в виде оплетки плотностью 32%. Внешняя оболочка выполнена из ПВХ. Цвет – белый. Изделие отличается долгим сроком службы,поставляется в бухте длиной 100 м. Диаметр проволоки экрана: 0,12-0,15 мм. | 17.78 | 17.78
00-00020056 | 2205-01-01 | PROCONNECT | Коаксиальный кабель RG-6U PROconnect служит для передачи высокочастотных сигналов, используется для подключения спутниковых и кабельных телевизионных систем, камер видеонаблюдения и устройств, поддерживающих HDTV. Применяется при подключении внутренних и межблочных соединений различных радиотехнических устройств. Предназначен для прокладки внутри помещений. Центральный проводник изготовлен из стали плакированной медью, окружен диэлектриком из вспененного полиэтилена. Поверх диэлектрика наложен экран из алюминиевой фольги, на котором располагается внешний проводник из алюминиевой проволоки в виде оплетки плотностью 48%. Внешняя оболочка выполнена из ПВХ. Цвет – белый. Изделие отличается долгим сроком службы,поставляется в бухте длиной 100 м. Диаметр проволоки экрана: 0,12-0,15 мм. | 21.63 | 21.63
00-00062635 | 01-2205-1 | PROCONNECT | Коаксиальный кабель RG-6U PROconnect служит для передачи высокочастотных сигналов, используется для подключения спутниковых и кабельных телевизионных систем, камер видеонаблюдения и устройств, поддерживающих HDTV. Применяется при подключении внутренних и межблочных соединений различных радиотехнических устройств. Подходит для прокладки вне помещений. Центральный проводник изготовлен из стали плакированной медью, окружен диэлектриком из вспененного полиэтилена. Поверх диэлектрика наложен экран из алюминиевой фольги, на котором располагается внешний проводник из алюминиевой проволоки в виде оплетки плотностью 48%. Внешняя оболочка выполнена из полиэтилена PE. Цвет – черный. Изделие отличается долгим сроком службы,поставляется в бухте длиной 100 м. Диаметр проволоки экрана: 0,12-0,15 мм. | 28.79 | 28.79
00-00062639 | 01-2205-10 | PROCONNECT | Кабель коаксиальный RG-6U (75 Ом) PROconnect применяется для подключения спутниковых и кабельных телевизионных систем, камер видеонаблюдения и устройств, поддерживающих HDTV. Подходит для прокладки преимущественно внутри помещений. Обладает хорошими пропускными показателями и минимальным уровнем потери сигнала. Изготовлен из первичных материалов, имеет широкий диапазон рабочих температур и высокий уровень производительности. Состоит стальной проволоки, плакированной медью, находящейся в диэлектрике из вспененного полиэтилена. Поверх диэлектрика наложен экран из алюминиевой фольги, на котором располагается внешний проводник из алюминиевой проволоки в виде оплетки плотностью 48%. Материал внешней оболочки – ПВХ. Кабель белого цвета поставляется в мини-бухте длиной 10 м. Диаметр проволоки в оплетке: 0,12-0,15 мм. | 33.53 | 33.53
00-00062640 | 01-2205-20 | PROCONNECT | Кабель коаксиальный RG-6U (75 Ом) PROconnect применяется для подключения спутниковых и кабельных телевизионных систем, камер видеонаблюдения и устройств, поддерживающих HDTV. Подходит для прокладки преимущественно внутри помещений. Обладает хорошими пропускными показателями и минимальным уровнем потери сигнала. Изготовлен из первичных материалов, имеет широкий диапазон рабочих температур и высокий уровень производительности. Состоит стальной проволоки, плакированной медью, находящейся в диэлектрике из вспененного полиэтилена. Поверх диэлектрика наложен экран из алюминиевой фольги, на котором располагается внешний проводник из алюминиевой проволоки в виде оплетки плотностью 48%. Материал внешней оболочки – ПВХ. Кабель белого цвета поставляется в мини-бухте длиной 20 м. Диаметр проволоки в оплетке: 0,12-0,15 мм. | 33.42 | 33.42
00-00062638 | 01-2205-50 | PROCONNECT | Кабель коаксиальный RG-6U (75 Ом) PROconnect применяется для подключения спутниковых и кабельных телевизионных систем, камер видеонаблюдения и устройств, поддерживающих HDTV. Подходит для прокладки преимущественно внутри помещений. Обладает хорошими пропускными показателями и минимальным уровнем потери сигнала. Изготовлен из первичных материалов, имеет широкий диапазон рабочих температур и высокий уровень производительности. Состоит стальной проволоки, плакированной медью, находящейся в диэлектрике из вспененного полиэтилена. Поверх диэлектрика наложен экран из алюминиевой фольги, на котором располагается внешний проводник из алюминиевой проволоки в виде оплетки плотностью 48%. Материал внешней оболочки – ПВХ. Кабель белого цвета поставляется в мини-бухте длиной 50 м. Диаметр проволоки в оплетке: 0,12-0,15 мм. | 30.74 | 30.74
00-00020062 | 2206-01-01 | PROCONNECT | Коаксиальный кабель RG-6U+Cu PROconnect служит для передачи высокочастотных сигналов, используется для подключения спутниковых и кабельных телевизионных систем, камер видеонаблюдения и устройств, поддерживающих HDTV. Применяется при подключении внутренних и межблочных соединений различных радиотехнических устройств. Прокладывается внутри помещений. Центральный проводник изготовлен из меди и окружен диэлектриком из вспененного полиэтилена. Поверх диэлектрика наложен экран из алюминиевой фольги, на котором располагается внешний проводник из медной проволоки в виде оплетки плотностью 48%. Внешняя оболочка выполнена из ПВХ. Цвет – белый. Изделие отличается долгим сроком службы, поставляется в бухте длиной 100 м. Диаметр проволоки экрана: 0,12-0,15 мм. | 43.67 | 43.67
00-00020076 | 01-2401-2 | PROCONNECT | Кабель коаксиальный SAT 50 M белого цвета PROconnect представляет собой самое распространенное решение для подключения внутренних и межблочных соединений общепромышленных и бытовых радиотехнических устройств. Используется для подключения спутниковых и кабельных телевизионных систем, а также для подключения камер видеонаблюдения и устройств, поддерживающих HDTV. Состоит из плакированного медью стального проводника в диэлектрике из вспененного полиэтилена. Поверх диэлектрика наложен экран из алюминиевой фольги, на котором располагается внешний проводник из алюминиевой проволоки в виде оплетки. Материал внешней оболочки – ПВХ. Поставляется в бухте длиной 100 м. Диаметр проволоки в оплетке: 0,12-0,15 мм. | 23.02 | 23.02
00-00062637 | 01-2401-6 | PROCONNECT | Кабель коаксиальный SAT 50 M белый REXANT применяется для подключения спутниковых и кабельных телевизионных систем, а также для подключения камер видеонаблюдения и устройств, поддерживающих HDTV. Обладает хорошими пропускными показателями и минимальным уровнем потерь сигнала. Подходит для прокладки кабельных систем преимущественно внутри помещений. Изготовлен из первичных материалов, имеет широкий диапазон рабочих температур и высокий уровень производительности. Состоит из медного проводника в диэлектрике из вспененного полиэтилена. Поверх диэлектрика наложен экран из алюминиевой фольги, на котором располагается внешний проводник из медной проволоки в виде оплетки. Материал внешней оболочки – ПВХ. Поставляется в бухте длиной 100 м. Диаметр проволоки в оплетке: 0,12-0,15 мм | 37.67 | 37.67
00-00062636 | 01-2431-2 | PROCONNECT | Кабель коаксиальный радиочастотный SAT 703 B 75 Ом PROconnect применяется для подключения спутниковых и кабельных телевизионных систем, а также для подключения камер видеонаблюдения и устройств, поддерживающих HDTV. Подходит для прокладки преимущественно внутри помещений. Обладает хорошими пропускными показателями и минимальным уровнем потери сигнала. Изготовлен из первичных материалов, имеет широкий диапазон рабочих температур и высокий уровень производительности. Внутренний проводник выполнен из стальной проволоки, плакированной медью в диэлектрике из вспененного полиэтилена. Поверх диэлектрика наложен экран из алюминиевой фольги, на котором располагается внешний проводник из алюминиевой проволоки в виде оплетки. Материал внешней оболочки – ПВХ. Длина провода – 100 метров, цвет – белый. Диаметр проволоки в оплетке: 0,12-0,15 мм. | 26.16 | 26.16
00-00020080 | 01-2436-1 | PROCONNECT | Кабель коаксиальный радиочастотный SAT 703 В 75 Ом PROconnect применяется для уличного подключения спутниковых и кабельных телевизионных систем, а также для подключения камер видеонаблюдения и устройств, поддерживающих HDTV. Подходит для прокладки вне помещений. Обладает хорошими пропускными показателями и минимальным уровнем потери сигнала. Изготовлен из первичных материалов, имеет широкий диапазон рабочих температур и высокий уровень производительности. Состоит из медного проводника в диэлектрике из вспененного полиэтилена. Поверх диэлектрика наложен экран из алюминиевой фольги, на котором располагается внешний проводник из алюминиевой проволоки в виде оплетки. Материал внешней оболочки – полиэтилен PE. Длина провода – 100 метров, цвет – черный. Диаметр проволоки в оплетке: 0,12-0,15 мм. | 70.32 | 70.32
00-00033073 | 01-2431-6 | PROCONNECT | Кабель коаксиальный радиочастотный SAT 703 B 75 Ом СМАРТКИП применяется для подключения спутниковых и кабельных телевизионных систем, а также для подключения камер видеонаблюдения и устройств, поддерживающих HDTV. Подходит для прокладки преимущественно внутри помещений. Обладает хорошими пропускными показателями и минимальным уровнем потери сигнала. Изготовлен из первичных материалов, имеет широкий диапазон рабочих температур и высокий уровень производительности. Состоит из медного проводника в диэлектрике из вспененного полиэтилена. Поверх диэлектрика наложен экран из алюминиевой фольги, на котором располагается внешний проводник из медной проволоки в виде оплетки. Материал внешней оболочки – ПВХ. Длина провода – 100 метров, цвет – белый. Диаметр проволоки в оплетке: 0,12-0,15 мм. | 39.76 | 39.76
00-00019829 | 18-2701 | REXANT | Соединительный шнур для систем видеонаблюдения (BNC-BNC) 1.5 м REXANT предназначен для передачи видео/аудио сигнала от камеры видеонаблюдения к ресиверу или видеорегистратору (DVR). С обеих сторон шнура располагаются штекеры разъема BNC. В целях удлинения линии возможно соединять аналогичные шнуры между собой с помощью переходника-соединителя (гн.BNC-гн.BNC, приобретается отдельно). Основные характеристики: Тип разъемов: штекер (male) BNC Внешний диаметр провода: 6.5 мм Цвет шнура: черный Длина шнура: 1.5 м Такой видеошнур является универсальным и недорогим средством подключения оборудования, позволяющим значительно сэкономить время монтажа. | 627.56 | 627.56
00-00019586 | 18-2720 | REXANT | Соединительный шнур для систем видеонаблюдения (BNC-BNC) 20 м REXANT предназначен для передачи видео/аудио сигнала от камеры видеонаблюдения к ресиверу или видеорегистратору (DVR). С обеих сторон шнура располагаются штекеры разъема BNC. В целях удлинения линии возможно соединять аналогичные шнуры между собой с помощью переходника-соединителя (гн.BNC-гн.BNC, приобретается отдельно). Основные характеристики: Тип разъемов: штекер (male) BNC Внешний диаметр провода: 6.5 мм Цвет шнура: черный Длина шнура: 20 м Такой видеошнур является универсальным и недорогим средством подключения оборудования, позволяющим значительно сэкономить время монтажа. | Уточняйте у менеджера | Уточняйте у менеджера
00-00020143 | 18-2703 | REXANT | Соединительный шнур для систем видеонаблюдения (BNC-BNC) 3 м REXANT предназначен для передачи видео/аудио сигнала от камеры видеонаблюдения к ресиверу или видеорегистратору (DVR). С обеих сторон шнура располагаются штекеры разъема BNC. В целях удлинения линии возможно соединять аналогичные шнуры между собой с помощью переходника-соединителя (гн.BNC-гн.BNC, приобретается отдельно). Основные характеристики: Тип разъемов: штекер (male) BNC Внешний диаметр провода: 6.5 мм Цвет шнура: черный Длина шнура: 3 м Такой видеошнур является универсальным и недорогим средством подключения оборудования, позволяющим значительно сэкономить время монтажа. | 798.02 | 798.02
00-00020144 | 18-2745 | REXANT | Соединительный шнур для систем видеонаблюдения (BNC-BNC) 45 м REXANT предназначен для передачи видео/аудио сигнала от камеры видеонаблюдения к ресиверу или видеорегистратору (DVR). С обеих сторон шнура располагаются штекеры разъема BNC. В целях удлинения линии возможно соединять аналогичные шнуры между собой с помощью переходника-соединителя (гн.BNC-гн.BNC, приобретается отдельно). Основные характеристики: Тип разъемов: штекер (male) BNC Внешний диаметр провода: 6.5 мм Цвет шнура: черный Длина шнура: 45 м Такой видеошнур является универсальным и недорогим средством подключения оборудования, позволяющим значительно сэкономить время монтажа. | 2848.02 | 2848.02
00-00017053 | 18-1718 | REXANT | Соединительный шнур для систем видеонаблюдения 18 м предназначен для передачи видео/аудио сигнала и питания (DC) от камеры видеонаблюдения к ресиверу или видеорегистратору (DVR). С одной стороны шнура располагаются штекер разъема BNC и штекер разъема питания видеокамеры (5.5х2.1), с другой — штекер разъема BNC и гнездо разъема питания (5.5х2.1). В комплекте с шнуром есть переходник гн. BNC - гн. BNC, с помощью которого вы сможете соединить аналогичные шнуры, тем самым увеличив общую длину кабеля до необходимой. Длина шнура составляет 18 метров. Такой видеошнур является универсальным средством подключения оборудования, позволяющее значительно сэкономить время монтажа. | 661.71 | 661.71
03-00008801 | КВК-2В 2х0,5 | КабельЭлектросвязь | Кабель высокочастотный комбинированный для систем видеонаблюдения предназначен для передачи видеосигналов в системах видеонаблюдения с одновременным подключением питания. Особенность конструкции этого кабеля для видеонаблюдения заключается в следующем. КВК-2В состоят из радиочастотного кабеля РК75-2-11 и жил питания НВМ , объединенных единой оболочкой из светостабилизированного полиэтилена черного цвета (для наружной прокладки). Применение такого кабеля для видеонаблюдения оправдано тем, что нет необходимости протягивать в гофрированную трубу 2 кабеля различного назначения: радиочастотный кабель для видеонаблюдения и кабель для питания камер наблюдения. Временные трудозатраты снижаются вдвое.Рабочее напряжение токопроводящей жилы до 600 В.Электрическое сопротивление токопроводящей жилы на 1 км длины: 39,6 Ом.Диапазон рабочих температур для кабеля: от -40 оС до +60оС.Кабель устойчив к воздействию бензина, минерального масла, плесневым грибам.Срок службы кабеля: 15 лет. | 45.45 | 42.38
03-00008802 | КВК-2В 2х0,75 | КабельЭлектросвязь | Кабель высокочастотный комбинированный для систем видеонаблюдения предназначен для передачи видеосигналов в системах видеонаблюдения с одновременным подключением питания. Особенность конструкции этого кабеля для видеонаблюдения заключается в следующем. КВК-2В состоят из радиочастотного кабеля РК75-2-11 и жил питания НВМ , объединенных единой оболочкой из светостабилизированного полиэтилена черного цвета (для наружной прокладки). Применение такого кабеля для видеонаблюдения оправдано тем, что нет необходимости протягивать в гофрированную трубу 2 кабеля различного назначения: радиочастотный кабель для видеонаблюдения и кабель для питания камер наблюдения. Временные трудозатраты снижаются вдвое.Рабочее напряжение токопроводящей жилы до 600 В.Электрическое сопротивление токопроводящей жилы на 1 км длины: 39,6 Ом.Диапазон рабочих температур для кабеля: от -40 оС до +60оС.Кабель устойчив к воздействию бензина, минерального масла, плесневым грибам.Срок службы кабеля: 15 лет. | 49.82 | 46.45
00-00076146 | 001-310027 | RIPO | Кабель для видеонаблюдения, включает радиочастотный кабель, расположенный в общей внешней оболочке, а также две медные токопроводящие жилы. Данная конструкция провода для камер видеонаблюдения обеспечивает передачу данных, организацию питания самой видеокамеры на дистанции до 350-400 метров. Благодаря использованию особых комбинированных проводов значительно упрощается монтаж всей системы видеонаблюдения, а также обеспечивается надежная защита от внезапного повреждения вандалами. Без комбинированного шнура не обойтись при установки различных видов скрытых устройств слежения. | Уточняйте у менеджера | Уточняйте у менеджера
00-00076147 | 001-310015/2 | RIPO | Кабель для видеонаблюдения, является комбинированным универсальным малогабаритным видеокабелем, обеспечивающим возможность одновременного подключения видеодомофона и камеры видеонаблюдения для систем видеонаблюдения широкого спектра, используемым для улиц. Слаботочный комбинированный кабель, мод. КВК-2В, сечение которого составляет 2 x 0,5 мм. Кабель для подключения камеры видеонаблюдения характеризуется отличными параметрами проводимости засчет применения чистых сплавов высокого качества и относится к разряду специализированных систем кабельных для видеонаблюдения. | Уточняйте у менеджера | Уточняйте у менеджера
00-00076148 | 001-310028 | RIPO | Кабель для видеонаблюдения, включает радиочастотный кабель, расположенный в общей внешней оболочке, а также две медные токопроводящие жилы. Данная конструкция провода для камер видеонаблюдения обеспечивает передачу данных, организацию питания самой видеокамеры на дистанции до 350-400 метров. Благодаря использованию особых комбинированных проводов значительно упрощается монтаж всей системы видеонаблюдения, а также обеспечивается надежная защита от внезапного повреждения вандалами. Без комбинированного шнура не обойтись при установки различных видов скрытых устройств слежения. | Уточняйте у менеджера | Уточняйте у менеджера
00-00076149 | 001-310016/2 | RIPO | Кабель для видеонаблюдения, является комбинированным универсальным малогабаритным видеокабелем, обеспечивающим возможность одновременного подключения видеодомофона и камеры видеонаблюдения для систем видеонаблюдения широкого спектра, используемым для улиц. Слаботочный комбинированный кабель, мод. КВК-2В, сечение которого составляет 2 x 0,75 мм. Кабель для подключения камеры видеонаблюдения характеризуется отличными параметрами проводимости за счет применения чистых сплавов высокого качества и относят к разряду специализированных систем кабельных для видеонаблюдения. | Уточняйте у менеджера | Уточняйте у менеджера
03-00008803 | КВК-2П 2х0,5 | КабельЭлектросвязь | Кабель высокочастотный комбинированный для систем видеонаблюдения предназначен для передачи видеосигналов в системах видеонаблюдения с одновременным подключением питания. Особенность конструкции этого кабеля для видеонаблюдения заключается в следующем. КВК-2В состоят из радиочастотного кабеля РК75-2-11 и жил питания НВМ , объединенных единой оболочкой из светостабилизированного полиэтилена черного цвета (для наружной прокладки). Применение такого кабеля для видеонаблюдения оправдано тем, что нет необходимости протягивать в гофрированную трубу 2 кабеля различного назначения: радиочастотный кабель для видеонаблюдения и кабель для питания камер наблюдения. Временные трудозатраты снижаются вдвое.Рабочее напряжение токопроводящей жилы до 600 В.Электрическое сопротивление токопроводящей жилы на 1 км длины: 25,5 Ом.Диапазон рабочих температур для кабеля: от -40 оС до +60оС.Кабель устойчив к воздействию бензина, минерального масла, плесневым грибам.Срок службы кабеля: 15 лет. | 45.45 | 42.38
03-00008804 | КВК-2П 2х0,75 | КабельЭлектросвязь | Кабель высокочастотный комбинированный для систем видеонаблюдения предназначен для передачи видеосигналов в системах видеонаблюдения с одновременным подключением питания. Особенность конструкции этого кабеля для видеонаблюдения заключается в следующем. КВК-2В состоят из радиочастотного кабеля РК75-2-11 и жил питания НВМ , объединенных единой оболочкой из светостабилизированного полиэтилена черного цвета (для наружной прокладки). Применение такого кабеля для видеонаблюдения оправдано тем, что нет необходимости протягивать в гофрированную трубу 2 кабеля различного назначения: радиочастотный кабель для видеонаблюдения и кабель для питания камер наблюдения. Временные трудозатраты снижаются вдвое.Рабочее напряжение токопроводящей жилы до 600 В.Электрическое сопротивление токопроводящей жилы на 1 км длины: 25,5 Ом.Диапазон рабочих температур для кабеля: от -40 оС до +60оС.Кабель устойчив к воздействию бензина, минерального масла, плесневым грибам.Срок службы кабеля: 15 лет. | 49.82 | 46.45
00-00076150 | 001-310029 | RIPO | Кабель для видеонаблюдения, медный, включает радиочастотный кабель, расположенный в общей внешней оболочке, а также две токопроводящие жилы. Данная конструкция обеспечивает передачу данных, организацию питания самой видеокамеры с применением только одного шнура. Благодаря использованию особых комбинированных проводов значительно упрощается монтаж всей системы видеонаблюдения, а также обеспечивается надежная защита от внезапного повреждения вандалами. Без комбинированного шнура не обойтись при установке различных видов скрытых устройств слежения. Модификация употребляется для внешнего прокладывания. | Уточняйте у менеджера | Уточняйте у менеджера
00-00076151 | 001-310017 | RIPO | Кабель для видеонаблюдения, включает радиочастотный кабель, расположенный в общей внешней оболочке, а также две токопроводящие жилы. Данная конструкция обеспечивает передачу данных, организацию питания самой видеокамеры с применением только одного шнура. Благодаря использованию особых комбинированных проводов значительно упрощается монтаж всей системы видеонаблюдения, а также обеспечивается надежная защита от внезапного повреждения вандалами. Без комбинированного шнура не обойтись при установке различных видов скрытых устройств слежения. Модификация употребляется для внешнего прокладывания. | Уточняйте у менеджера | Уточняйте у менеджера
00-00076152 | 001-310017/B | RIPO | Кабель для видеонаблюдения, включает радиочастотный кабель, расположенный в общей внешней оболочке, а также две токопроводящие жилы. Данная конструкция обеспечивает передачу данных, организацию питания самой видеокамеры с применением только одного шнура. Благодаря использованию особых комбинированных проводов значительно упрощается монтаж всей системы видеонаблюдения, а также обеспечивается надежная защита от внезапного повреждения вандалами. Без комбинированного шнура не обойтись при установке различных видов скрытых устройств слежения. Модификация употребляется для внешнего прокладывания. | Уточняйте у менеджера | Уточняйте у менеджера
00-00076153 | 001-310017/2 | RIPO | Кабель для видеонаблюдения, включает радиочастотный кабель, расположенный в общей внешней оболочке, а также две токопроводящие жилы. Данная конструкция обеспечивает передачу данных, организацию питания самой видеокамеры с применением только одного шнура. Благодаря использованию особых комбинированных проводов значительно упрощается монтаж всей системы видеонаблюдения, а также обеспечивается надежная защита от внезапного повреждения вандалами. Без комбинированного шнура не обойтись при установке различных видов скрытых устройств слежения. Модификация употребляется для внешнего прокладывания. | Уточняйте у менеджера | Уточняйте у менеджера
00-00076154 | 001-310030 | RIPO | Кабель для видеонаблюдения, медный, включает радиочастотный кабель, расположенный в общей внешней оболочке, а также две токопроводящие жилы. Данная конструкция обеспечивает передачу данных, организацию питания самой видеокамеры с применением только одного шнура. Благодаря использованию особых комбинированных проводов значительно упрощается монтаж всей системы видеонаблюдения, а также обеспечивается надежная защита от внезапного повреждения вандалами. Без комбинированного шнура не обойтись при установке различных видов скрытых устройств слежения. Модификация употребляется для внешнего прокладывания. | Уточняйте у менеджера | Уточняйте у менеджера
00-00076155 | 001-310018 | RIPO | Кабель для видеонаблюдения, включает радиочастотный кабель, расположенный в общей внешней оболочке, а также две токопроводящие жилы. Данная конструкция обеспечивает передачу данных, организацию питания самой видеокамеры с применением только одного шнура. Благодаря использованию особых комбинированных проводов значительно упрощается монтаж всей системы видеонаблюдения, а также обеспечивается надежная защита от внезапного повреждения вандалами. Без комбинированного шнура не обойтись при установке различных видов скрытых устройств слежения. Модификация употребляется для внешнего прокладывания. | Уточняйте у менеджера | Уточняйте у менеджера
00-00076156 | 001-310018/2 | RIPO | Кабель для видеонаблюдения, включает радиочастотный кабель, расположенный в общей внешней оболочке, а также две токопроводящие жилы. Данная конструкция обеспечивает передачу данных, организацию питания самой видеокамеры с применением только одного шнура. Благодаря использованию особых комбинированных проводов значительно упрощается монтаж всей системы видеонаблюдения, а также обеспечивается надежная защита от внезапного повреждения вандалами. Без комбинированного шнура не обойтись при установке различных видов скрытых устройств слежения. Модификация употребляется для внешнего прокладывания. | Уточняйте у менеджера | Уточняйте у менеджера
03-00008196 | КВК-В-1,5 2x0.50 мм2 75 Ом, белый, 200 м (04-035) | ЭЛЕТЭК | Комбинированный коаксиальный кабель для систем видеонаблюдения. | 26.45 | 24.8
00-00025490 | КВК-В-1,5 2x0.50 мм2 75 Ом,плос,бел,200м (04-065) | ЭЛЕТЭК | Комбинированный коаксиальный кабель для систем видеонаблюдения. | 26.22 | 24.59
03-00009708 | КВК-В-1,5 2x0.50 мм2 75 Ом,черный, 200 м (04-030) | ЭЛЕТЭК | Комбинированный коаксиальный кабель для систем видеонаблюдения. | 31.28 | 29.33
00-00025491 | КВК-В-1,5 2x0.75 мм2 75 Ом, белый, 200 м (04-040) | ЭЛЕТЭК | Комбинированный коаксиальный кабель для систем видеонаблюдения. | 33.74 | 31.64
03-00007805 | КВК-В-1,5 2x0.75 мм2 75 Ом,плос,бел,200м (04-075) | ЭЛЕТЭК | Комбинированный коаксиальный кабель для систем видеонаблюдения. | 33.74 | 31.64
00-00025492 | КВК-В-1,5 2x0.75 мм2 75 Ом, черный, 200м (04-045) | ЭЛЕТЭК | Комбинированный коаксиальный кабель для систем видеонаблюдения. | 28.29 | 26.52
00-00061746 | КВК-В-1,5 2x0.75 мм2 75 Ом, LSZH, 200 м (04-041) | ЭЛЕТЭК | Комбинированный коаксиальный кабель для систем видеонаблюдения. | 44.02 | 41.27
00-00088464 | КВК-В-1,5фнг(А)-LSLTx 2х0,75 | Паритет | Кабель комбинированный для систем аналогового видеонаблюдения с одновременным подключением питания и передачи видеосигнала. Для групповой прокладки на социальных объектах (детсады, школы, больницы, дома престарелых и пр.). Напряжение: до 250 В переменного тока частотой 50 Гц для жил питания. | 194.2 | 170.29
00-00017579 | КВК-В-2 2х0,50 | Паритет | Кабель комбинированный для систем аналогового видеонаблюдения с одновременным подключением питания и передачи видеосигнала. Для одиночной прокладки внутри и вне помещений при условии защиты от осадков и солнечного излучения. Напряжение: до 250 В переменного тока частотой 50 Гц для жил питания. | 76.9 | 67.43
00-00064319 | КВК-В-2 2х0,50нг(А)-LSLTx | Паритет | Кабель комбинированный для систем аналогового видеонаблюдения с одновременным подключением питания и передачи видеосигнала. Для групповой прокладки на социальных объектах (детсады, школы, больницы, дома престарелых и пр.). Напряжение: до 250 В переменного тока частотой 50 Гц для жил питания. | 201.8 | 176.96
00-00017580 | КВК-В-2 2х0,75 | Паритет | Кабель комбинированный для систем аналогового видеонаблюдения с одновременным подключением питания и передачи видеосигнала. Для одиночной прокладки внутри и вне помещений при условии защиты от осадков и солнечного излучения. Напряжение: до 250 В переменного тока частотой 50 Гц для жил питания. | 93.5 | 81.99
00-00048356 | КВК-В-2 2х0,75нг(А)-LSLTx | Паритет | Кабель комбинированный для систем аналогового видеонаблюдения с одновременным подключением питания и передачи видеосигнала. Для групповой прокладки на социальных объектах (детсады, школы, больницы, дома престарелых и пр.). Напряжение: до 250 В переменного тока частотой 50 Гц для жил питания. | 206 | 180.64
00-00062605 | 01-4101-1 | REXANT | Кабель комбинированный предназначен для передачи телевизионных сигналов в системах видеонаблюдения с одновременным подключением питания и/или передачи сигналов управления. Кабель состоит из радиочастотного (коаксиального) кабеля и жил питания, объединенных под единой оболочкой. Коаксиальный кабель состоит из медного монолитного проводника, диэлектрика из полиэтилена, внешнего проводника из медных жил в виде оплётки и оболочки из ПВХ, аналог кабеля (РК-75-2-11). Жила питания (медная) многожильная, сечением 0,75 мм² в изоляции из ПВХ. Рабочее напряжение токопроводящей жилы до 600 В. Общая оболочка из ПВХ. Диаметр кабеля 8 мм. | 65.12 | 65.12
00-00021935 | КВК-В-2Э 2x0.75 мм2 75 Ом, белый, 200 м (04-042) | ЭЛЕТЭК | Комбинированный коаксиальный кабель для систем видеонаблюдения. | 32.67 | 30.63
00-00022459 | КВК-В-2Э 2x0.75 мм2 75 Ом,плос,бел,200м (04-077) | ЭЛЕТЭК | Комбинированный коаксиальный кабель для систем видеонаблюдения. | 34.64 | 32.47
00-00025493 | КВК-В-2Э 2x0.75 мм2 75 Ом,плос,чер,200м (04-072) | ЭЛЕТЭК | Комбинированный коаксиальный кабель для систем видеонаблюдения. | 31.95 | 29.96
00-00025494 | КВК-В-2Э 2x0.75 мм2 75 Ом, черный, 200 м (04-047) | ЭЛЕТЭК | Комбинированный коаксиальный кабель для систем видеонаблюдения. | 32.03 | 30.03
00-00021562 | КВК-В-2Э 2х0,50 | Паритет | Кабель комбинированный для систем аналогового видеонаблюдения с одновременным подключением питания и передачи видеосигнала. Для одиночной прокладки внутри и вне помещений при условии защиты от осадков и солнечного излучения. Напряжение: до 250 В переменного тока частотой 50 Гц для жил питания. | 65.1 | 57.09
00-00021563 | КВК-В-2Э 2х0,75 | Паритет | Кабель комбинированный для систем аналогового видеонаблюдения с одновременным подключением питания и передачи видеосигнала. Для одиночной прокладки внутри и вне помещений при условии защиты от осадков и солнечного излучения. Напряжение: до 250 В переменного тока частотой 50 Гц для жил питания. | 73.3 | 64.28
00-00021564 | КВК-В-3ф 2х0,50 | Паритет | Кабель комбинированный для систем аналогового видеонаблюдения с одновременным подключением питания и передачи видеосигнала. Для одиночной прокладки внутри и вне помещений при условии защиты от осадков и солнечного излучения. Напряжение: до 250 В переменного тока частотой 50 Гц для жил питания. | 101.4 | 88.92
00-00021565 | КВК-В-3ф 2х0,75 | Паритет | Кабель комбинированный для систем аналогового видеонаблюдения с одновременным подключением питания и передачи видеосигнала. Для одиночной прокладки внутри и вне помещений при условии защиты от осадков и солнечного излучения. Напряжение: до 250 В переменного тока частотой 50 Гц для жил питания. | 118.9 | 104.26
03-00007806 | КВК-П-1,5 2x0.50 мм2 75 Ом,outdoor,200м (04-010) | ЭЛЕТЭК | Комбинированный коаксиальный кабель для систем видеонаблюдения. | 32.13 | 30.12
00-00025495 | КВК-П-1,5 2x0.75 мм2 75 Ом,outdoor,200м (04-012) | ЭЛЕТЭК | Комбинированный коаксиальный кабель для систем видеонаблюдения. | 30.77 | 28.85
00-00081247 | КВК-П-1,5ф 2х0,75 | Паритет | Кабель комбинированный для систем аналогового видеонаблюдения с одновременным подключением питания и передачи видеосигнала. Для наружной прокладки. Напряжение: до 250 В переменного тока частотой 50 Гц для жил питания. Стоек к кратковременному воздействию минеральных масел. | 75.6 | 66.29
03-00010404 | 805362 | REXANT | Кабель комбинированный предназначен для передачи телевизионных сигналов в системах видеонаблюдения с одновременным подключением питания и/или передачи сигналов управления. Кабель состоит из радиочастотного (коаксиального) кабеля и жил питания, объединенных под единой оболочкой. Коаксиальный кабель состоит из медного монолитного проводника, диэлектрика из полиэтилена, внешнего проводника из медных жил в виде оплётки и оболочки из ПВХ, аналог кабеля (РК-75-2-11). Жила питания (медная) многожильная, сечением 0,75 мм² в изоляции из ПВХ. Рабочее напряжение токопроводящей жилы до 600 В. Общая оболочка из PE (полиэтилена). Диаметр кабеля 8 мм. Использование кабеля КВК-П-2+2х0.75 мм² REXANT регламентирует сертификат соответствия Таможенного Союза (EAC). Кабель КВК без потерь и помех передает видеосигнал и обеспечивает поставку электропитания на расстояние, не превышающее 200 м. | 12581.81 | 12581.81
00-00017581 | КВК-П-2 2х0,50 | Паритет | Кабель комбинированный для систем аналогового видеонаблюдения с одновременным подключением питания и передачи видеосигнала. Для наружной прокладки. Напряжение: до 250 В переменного тока частотой 50 Гц для жил питания. Стоек к кратковременному воздействию минеральных масел. | 72.9 | 63.93
03-00009693 | КВК-П-2 2х0,5 нг(А)-НF | Паритет | Кабель комбинированный для систем аналогового видеонаблюдения с одновременным подключением питания и передачи видеосигнала. Для групповой прокладки в высотных зданиях (более 25 этажей или 75 метров) и помещениях с массовым пребыванием людей или оснащенных компьютерной техникой. Напряжение: до 250 В переменного тока частотой 50 Гц для жил питания. Стоек к кратковременному воздействию минеральных масел. | 91.6 | 80.32
00-00032663 | КВК-П-2 2х0,75 нг(А)-НF | Паритет | Кабель комбинированный для систем аналогового видеонаблюдения с одновременным подключением питания и передачи видеосигнала. Для групповой прокладки в высотных зданиях (более 25 этажей или 75 метров) и помещениях с массовым пребыванием людей или оснащенных компьютерной техникой. Напряжение: до 250 В переменного тока частотой 50 Гц для жил питания. Стоек к кратковременному воздействию минеральных масел. | 110.6 | 96.99
00-00017582 | КВК-П-2 2х0,75 | Паритет | Кабель комбинированный для систем аналогового видеонаблюдения с одновременным подключением питания и передачи видеосигнала. Для наружной прокладки. Напряжение: до 250 В переменного тока частотой 50 Гц для жил питания. Стоек к кратковременному воздействию минеральных масел. | 88.9 | 77.96
03-00005140 | 806092 | REXANT | Кабель комбинированный предназначен для передачи телевизионных сигналов в системах видеонаблюдения с одновременным подключением питания и/или передачи сигналов управления. Дополнительный элемент в кабеле «ТРОС-стальной» делает конструкцию более жёсткой, что позволяет производить монтаж и эксплуатацию кабеля без провисания. Кабель состоит из радиочастотного (коаксиального) кабеля и жил питания, объединенных под единой оболочкой. Коаксиальный кабель состоит из медного монолитного проводника, диэлектрика из полиэтилена, внешнего проводника из медных жил в виде оплётки и оболочки из светостабилизированного полиэтилена PE, аналог кабеля (РК-75-2-11). Жила питания (медная) многожильная, сечением 0,75 мм² в изоляции из ПВХ. Дополнительный многожильный стальной ТРОС состоящий из семи жил диаметром 0,40 мм. Рабочее напряжение токопроводящей жилы до 600В. Общая оболочка из PE (полиэтилена). Диаметр кабеля 8 мм. Использование кабеля KBK-П-2+2х0,75 мм² + ТРОС (7х0,4 мм) REXANT регламентирует серти | 77.36 | 77.36
03-00001697 | КВК-П-2х0,75мм (CV-K 223) (200м) | CV-K | Кабель для передачи видеосигнала внешний (без усиления сигнала): HD 1,2Mп (1280х960) - до 300м, FULLHD 2,0Mп (1920х1080) - до 200м, UltraHD 4,0Mп (2560х1440) - до 70м, токопроводящая жила - медная однопроволочная Ø 0,36мм; изоляция - сплошной ПЭ Ø 2,3мм; экран - оплётка из медных проволок плотностью не менее 80%; жилы питания – две медные жилы Ø 0,75мм; Оболочка - светостабилизированный полиэтилен черного цвета поверх слюдяной ленты; общий диаметр кабеля - 8±0,5мм; температура монтажа от -10 до +40 °C, температура эксплуатации от -60 до +60 °C, вес бухты 200м – 8,0 кг КОНСТРУКЦИЯ 1. Токопроводящая жила - медная однопроволочная Ø 0,36мм 2. Изоляция - сплошной полиэтилен Ø 2,3мм 3. Экран - оплётка из медных проволок плотностью не менее 80% 4. Жилы питания - две медные жилы Ø 0,75мм 5. Оболочка - светостабилизированный полиэтилен черного цвета поверх слюдяной ленты | 30.47 | 30.47
00-00019835 | КВК-П-2Э 2x0.50 мм2 75 Ом, outdoor,200 м (04-015) | ЭЛЕТЭК | Комбинированный коаксиальный кабель для систем видеонаблюдения. | 35.79 | 33.56
00-00025496 | КВК-П-2Э 2x0.50мм2 75Ом,плос,outdoor,200м(04-001) | ЭЛЕТЭК | Комбинированный коаксиальный кабель для систем видеонаблюдения. | 34.37 | 32.22
00-00013949 | КВК-П-2Э 2x0.75мм2 75Ом,плос,outdoor,200м(04-004) | ЭЛЕТЭК | Комбинированный коаксиальный кабель для систем видеонаблюдения. | 34.37 | 32.22
00-00025498 | КВК-П-2Э 2x0.75мм2 75Ом,плос,out,трос,200м(04-008) | ЭЛЕТЭК | Комбинированный коаксиальный кабель для систем видеонаблюдения. | 37.92 | 35.55
03-00008195 | КВК-П-2Э 2x0.75 мм2 75 Ом, outdoor,200 м (04-017) | ЭЛЕТЭК | Комбинированный коаксиальный кабель для систем видеонаблюдения. | 38.72 | 36.3
00-00025497 | КВК-П-2Э 2x0.75мм2 75Ом,outdoor,трос,200м(04-018) | ЭЛЕТЭК | Комбинированный коаксиальный кабель для систем видеонаблюдения. | 43.92 | 41.18
00-00021573 | КВК-П-2э 2х0,50 | Паритет | Кабель комбинированный для систем аналогового видеонаблюдения с одновременным подключением питания и передачи видеосигнала. Для наружной прокладки. Напряжение: до 250 В переменного тока частотой 50 Гц для жил питания. Стоек к кратковременному воздействию минеральных масел. | 62.4 | 54.72
00-00021574 | КВК-П-2э 2х0,75 | Паритет | Кабель комбинированный для систем аналогового видеонаблюдения с одновременным подключением питания и передачи видеосигнала. Для наружной прокладки. Напряжение: до 250 В переменного тока частотой 50 Гц для жил питания. Стоек к кратковременному воздействию минеральных масел. | 70.9 | 62.17
00-00021575 | КВК-П-3 ф 2х0,50 | Паритет | Кабель комбинированный для систем аналогового видеонаблюдения с одновременным подключением питания и передачи видеосигнала. Для наружной прокладки. Напряжение: до 250 В переменного тока частотой 50 Гц для жил питания. Стоек к кратковременному воздействию минеральных масел. | 94.3 | 82.69
00-00017366 | КВК-П-3 ф 2х0,75 | Паритет | Кабель комбинированный для систем аналогового видеонаблюдения с одновременным подключением питания и передачи видеосигнала. Для наружной прокладки. Напряжение: до 250 В переменного тока частотой 50 Гц для жил питания. Стоек к кратковременному воздействию минеральных масел. | 113.5 | 99.53
00-00021581 | КВК-Пт-2 2х0,50 | Паритет | Кабель комбинированный для систем аналогового видеонаблюдения с одновременным подключением питания и передачи видеосигнала. Для наружной прокладки. Напряжение: до 250 В переменного тока частотой 50 Гц для жил питания. Стоек к кратковременному воздействию минеральных масел. | 105.9 | 92.86
03-00005146 | КВК-Пт-2 2х0,75 | Паритет | Кабель комбинированный для систем аналогового видеонаблюдения с одновременным подключением питания и передачи видеосигнала. Для наружной прокладки. Напряжение: до 250 В переменного тока частотой 50 Гц для жил питания. Стоек к кратковременному воздействию минеральных масел. | 127.5 | 111.8
00-00021582 | КВК-Пт-3 ф 2х0,50 | Паритет | Кабель комбинированный для систем аналогового видеонаблюдения с одновременным подключением питания и передачи видеосигнала. Для наружной прокладки. Напряжение: до 250 В переменного тока частотой 50 Гц для жил питания. Стоек к кратковременному воздействию минеральных масел. | 129.7 | 113.73
00-00021583 | КВК-Пт-3 ф 2х0,75 | Паритет | Кабель комбинированный для систем аналогового видеонаблюдения с одновременным подключением питания и передачи видеосигнала. Для наружной прокладки. Напряжение: до 250 В переменного тока частотой 50 Гц для жил питания. Стоек к кратковременному воздействию минеральных масел. | 150.9 | 132.32
03-00012827 | КВТ-В-2 2х0,35 | Паритет | Кабель комбинированный для систем аналогового видеонаблюдения с одновременным подключением питания и передачи видеосигнала. Для одиночной прокладки внутри и вне помещений при условии защиты от осадков и солнечного излучения. Напряжение: до 250 В переменного тока частотой 50 Гц для жил питания. | 47.4 | 41.57
03-00010993 | КВТ-В-2 2х0,50 | Паритет | Кабель комбинированный для систем аналогового видеонаблюдения с одновременным подключением питания и передачи видеосигнала. Для одиночной прокладки внутри и вне помещений при условии защиты от осадков и солнечного излучения. Напряжение: до 250 В переменного тока частотой 50 Гц для жил питания. | 56.4 | 49.46
00-00021571 | КВТ-П-2 2х0,35 | Паритет | Кабель комбинированный для систем аналогового видеонаблюдения с одновременным подключением питания и передачи видеосигнала. Для наружней прокладки. Напряжение: до 250 В переменного тока частотой 50 Гц для жил питания. Стоек к кратковременному воздействию минеральных масел. | 45.8 | 40.16
00-00021572 | КВТ-П-2 2х0,50 | Паритет | Кабель комбинированный для систем аналогового видеонаблюдения с одновременным подключением питания и передачи видеосигнала. Для наружней прокладки. Напряжение: до 250 В переменного тока частотой 50 Гц для жил питания. Стоек к кратковременному воздействию минеральных масел. | 55.3 | 48.49
00-00090524 | 11-141 | ЭЛЕТЭК | Комбинированный кабель Video+3х0,22 мм2 (аналог ШВЭВ 4х0,22 мм2), 200 м | 18.61 | 17.45
00-00090525 | 11-162 | ЭЛЕТЭК | Комбинированный кабель Video+4х0,22 мм2 (аналог ШВЭП 5х0,22 мм2) наружный, 200 м | 22.14 | 20.76
00-00038885 | Паракс РК 50-2-11 | Паритет | Кабель радиочастотный для линий дальней связи, компьютерных сетей, систем сигнализации и автоматики, антенно-фидерных устройств радиоэлектронной и телевизионной аппаратуры, для межблочного соединения радиотехнической аппаратуры. Кабели также применяются для подключения виброакустических расходомеров. | 45.2 | 40.64
03-00006174 | Паракс РК 50-3-18 | Паритет | Кабель радиочастотный для линий дальней связи, компьютерных сетей, систем сигнализации и автоматики, антенно-фидерных устройств. Для наружной прокладки. | 80.9 | 72.74
00-00086033 | Паракс РК 50-4,8-15нг(А)-FRHF | Паритет | Кабель радиочастотный для устройств радиосвязи, для антенно-фидерных устройств. Сохраняют работоспосоность в условиях пожара в течение 180 минут. Для групповой прокладки в помещениях с массовым пребыванием людей. | 333.04 | 299.44
00-00035117 | Паракс РК 50-4,8-37 | Паритет | Кабель радиочастотный для линий дальней связи, компьютерных сетей, систем сигнализации и автоматики, антенно-фидерных устройств. Для наружной прокладки. | 186.9 | 168.04
00-00027026 | Паракс РК 50-4,8-39 | Паритет | Кабель радиочастотный для линий дальней связи, компьютерных сетей, систем сигнализации и автоматики, антенно-фидерных устройств радиоэлектронной и телевизионной аппаратуры, для межблочного соединения радиотехнической аппаратуры. Кабели также применяются для подключения виброакустических расходомеров. | 116.2 | 104.48
00-00057231 | Паракс РК 75-2-111 | Паритет | Кабель радиочастотный для систем аналогового видеонаблюдения, кабельного и спутникового телевидения. Для линий дальней связи, систем связи, для антенно-фидерной аппаратуры. Для одиночной прокладки внутри и вне помещений при условии защиты от осадков и солнечного излучения. | 23.7 | 21.31
00-00069492 | Паракс РК 75-2-122 | Паритет | Кабель радиочастотный для систем аналогового видеонаблюдения, кабельного и спутникового телевидения. Для линий дальней связи, систем связи, для антенно-фидерной аппаратуры. Для одиночной прокладки внутри и вне помещений при условии защиты от осадков и солнечного излучения. | 22.7 | 20.41
00-00069503 | Паракс РК 75-2-13М | Паритет | Кабель радиочастотный для систем аналогового видеонаблюдения, кабельного и спутникового телевидения. Для линий дальней связи, систем связи, для антенно-фидерной аппаратуры. Для одиночной прокладки внутри и вне помещений при условии защиты от осадков и солнечного излучения. | 35.5 | 31.92
00-00069495 | Паракс РК 75-3-314нг(А)-HF | Паритет | Кабель радиочастотный для систем аналогового видеонаблюдения, кабельного и спутникового телевидения. Для линий дальней связи, систем связи, для антенно-фидерной аппаратуры. Для групповой прокладки с помещениях с массовым пребыванием людей. | 49.9 | 44.87
00-00045152 | Паракс РК 75-3-314нг(А)-LSLTx | Паритет | Кабель радиочастотный для систем аналогового видеонаблюдения, кабельного и спутникового телевидения. Для линий дальней связи, систем связи, для антенно-фидерной аппаратуры. Кабели применяются на социальных объектах (детсады, школы, больницы, дома престарелых и пр.). | 115.1 | 103.49
00-00014783 | Паракс РК 75-3-32 | Паритет | Кабель коаксиальный радиочастотный с волновым сопротивлением 75 Ом имеет изоляцию из плёнко-пористого полиэтилена (физическое вспенивание), экран (оплётка медными проволоками плотностью не менее 80%) и оболочку из ПВХ пластиката. Предназначен для одиночной внутренней стационарной прокладки. Кабель стоек к воздействию относительной влажности воздуха до 98% при температуре до 35С. | 52.9 | 47.56
00-00069496 | Паракс РК 75-3-322 | Паритет | Кабель радиочастотный для систем аналогового видеонаблюдения, кабельного и спутникового телевидения. Для линий дальней связи, систем связи, для антенно-фидерной аппаратуры. Для одиночной прокладки внутри и вне помещений при условии защиты от осадков и солнечного излучения. | 36.3 | 32.64
03-00006183 | Паракс РК 75-3-34М | Паритет | Кабель радиочастотный для систем аналогового видеонаблюдения, кабельного и спутникового телевидения. Для линий дальней связи, систем связи, для антенно-фидерной аппаратуры. Для одиночной прокладки внутри и вне помещений при условии защиты от осадков и солнечного излучения. | 51.5 | 46.3
00-00036683 | Паракс РК 75-3,7-319нг(А)-HF | Паритет | Кабель радиочастотный для систем аналогового видеонаблюдения, кабельного и спутникового телевидения. Для линий дальней связи, систем связи, для антенно-фидерной аппаратуры. Для групповой прокладки с помещениях с массовым пребыванием людей. | 81.4 | 73.19
00-00033752 | Паракс РК 75-3,7-319нг(А)-LSLTx | Паритет | Кабель радиочастотный для систем аналогового видеонаблюдения, кабельного и спутникового телевидения. Для линий дальней связи, систем связи, для антенно-фидерной аппаратуры. Кабели применяются на социальных объектах (детсады, школы, больницы, дома престарелых и пр.). | 162.5 | 146.1
00-00069504 | Паракс РК 75-3,7-322 | Паритет | Кабель радиочастотный для систем аналогового видеонаблюдения, кабельного и спутникового телевидения. Для линий дальней связи, систем связи, для антенно-фидерной аппаратуры. Для одиночной прокладки внутри и вне помещений при условии защиты от осадков и солнечного излучения. | 51.5 | 46.3
00-00029393 | Паракс РК 75-3,7-351 | Паритет | Кабель радиочастотный для систем аналогового видеонаблюдения, кабельного и спутникового телевидения. Для линий дальней связи, систем связи, для антенно-фидерной аппаратуры. Для одиночной прокладки внутри и вне помещений при условии защиты от осадков и солнечного излучения. | 68.1 | 61.23
00-00069493 | Паракс РК 75-3,7-35М | Паритет | Кабель радиочастотный для систем аналогового видеонаблюдения, кабельного и спутникового телевидения. Для линий дальней связи, систем связи, для антенно-фидерной аппаратуры. Для одиночной прокладки внутри и вне помещений при условии защиты от осадков и солнечного излучения. | 73.5 | 66.08
00-00028484 | Паракс РК 75-3,7-361 | Паритет | Кабель радиочастотный для систем аналогового видеонаблюдения, кабельного и спутникового телевидения. Для линий дальней связи, систем связи, для антенно-фидерной аппаратуры. Для наружной прокладки. | 66.1 | 59.43
00-00028968 | Паракс РК 75-3,7-36М | Паритет | Кабель радиочастотный для систем аналогового видеонаблюдения, кабельного и спутникового телевидения. Для линий дальней связи, систем связи, для антенно-фидерной аппаратуры. Для наружной прокладки. | 71.4 | 64.2
00-00036950 | Паракс РК 75-3,7-37М | Паритет | Кабель радиочастотный для систем аналогового видеонаблюдения, кабельного и спутникового телевидения. Для линий дальней связи, систем связи, для антенно-фидерной аппаратуры. Для одиночной прокладки внутри и вне помещений при условии защиты от осадков и солнечного излучения. | 81.9 | 73.64
00-00069494 | Паракс РК 75-3,7-38М | Паритет | Кабель радиочастотный для систем аналогового видеонаблюдения, кабельного и спутникового телевидения. Для линий дальней связи, систем связи, для антенно-фидерной аппаратуры. Для наружной прокладки. | 75.1 | 67.52
00-00028553 | Паракс РК 75-4-132 нг(А)-FRHF | Паритет | Кабель радиочастотный для передачи телевизионных сигналов на объектах повышенной пожарной опасности. Сохраняют работоспосоность в условиях пожара в течение 180 минут. Для групповой прокладки в помещениях с массовым пребыванием людей. | 184.66 | 166.03
00-00126817 | Паракс РК 75-4-318нг(А)-HF | Паритет | Радиочастотный абонентский кабель Паракс (RG-6) с волновым сопротивлением 75 Ом имеет изоляцию из плёнко-пористого полиэтилена (физическое вспенивание), комбинированный экран (оплётка медными проволоками плотностью не менее 60% поверх фольгированной медью полимерной ленты) и оболочку из безгалогенной композиции. Предназначен для групповой внутренней стационарной прокладки. | 123.4 | 110.95
03-00008349 | Паракс РК 75-4-319 нг(А)-HF | Паритет | Кабель радиочастотный для систем аналогового видеонаблюдения, кабельного и спутникового телевидения. Для линий дальней связи, систем связи, для антенно-фидерной аппаратуры. Для групповой прокладки с помещениях с массовым пребыванием людей. | 92.9 | 83.53
00-00048365 | Паракс РК 75-4-319нг(А)-LSLTx | Паритет | Кабель радиочастотный для систем аналогового видеонаблюдения, кабельного и спутникового телевидения. Для линий дальней связи, систем связи, для антенно-фидерной аппаратуры. Кабели применяются на социальных объектах (детсады, школы, больницы, дома престарелых и пр.). | 164.3 | 147.72
03-00006188 | Паракс РК 75-4-322 | Паритет | Кабель радиочастотный для систем аналогового видеонаблюдения, кабельного и спутникового телевидения. Для линий дальней связи, систем связи, для антенно-фидерной аппаратуры. Для одиночной прокладки внутри и вне помещений при условии защиты от осадков и солнечного излучения. | 66.5 | 59.79
00-00069505 | Паракс РК 75-4-351 | Паритет | Кабель радиочастотный для систем аналогового видеонаблюдения, кабельного и спутникового телевидения. Для линий дальней связи, систем связи, для антенно-фидерной аппаратуры. Для одиночной прокладки внутри и вне помещений при условии защиты от осадков и солнечного излучения. | 82.1 | 73.82
00-00069500 | Паракс РК 75-4-361 | Паритет | Кабель радиочастотный для систем аналогового видеонаблюдения, кабельного и спутникового телевидения. Для линий дальней связи, систем связи, для антенно-фидерной аппаратуры. Для наружной прокладки. | 83.6 | 75.16
00-00069497 | Паракс РК 75-4,8-316 | Паритет | Кабель радиочастотный для систем аналогового видеонаблюдения, кабельного и спутникового телевидения. Для линий дальней связи, систем связи, для антенно-фидерной аппаратуры. Для наружной прокладки. | 99.7 | 89.64
00-00069498 | Паракс РК 75-4,8-319нг(А)-HF | Паритет | Кабель радиочастотный для систем аналогового видеонаблюдения, кабельного и спутникового телевидения. Для линий дальней связи, систем связи, для антенно-фидерной аппаратуры. Для групповой прокладки с помещениях с массовым пребыванием людей. Кабель используется в жилищных проектах по Реновации (соединение этажных ответвителей и квартирных щитов в системе СКТВ). | 109 | 98
00-00033753 | Паракс РК 75-4,8-319нг(А)-LSLTx | Паритет | Кабель радиочастотный для систем аналогового видеонаблюдения, кабельного и спутникового телевидения. Для линий дальней связи, систем связи, для антенно-фидерной аппаратуры. Кабели применяются на социальных объектах (детсады, школы, больницы, дома престарелых и пр.). | 180.6 | 162.38
00-00069499 | Паракс РК 75-4,8-322 | Паритет | Кабель радиочастотный для систем аналогового видеонаблюдения, кабельного и спутникового телевидения. Для линий дальней связи, систем связи, для антенно-фидерной аппаратуры. Для одиночной прокладки внутри и вне помещений при условии защиты от осадков и солнечного излучения. | 100.9 | 90.72
00-00138177 | Паракс РК 75-7-325 | Паритет | Радиочастотный магистральный кабель (RG-11) с волновым сопротивлением 75 Ом имеет изоляцию из плёнко-пористого полиэтилена (физическое вспенивание), комбинированный экран (оплётка медными лужёными проволоками плотностью не менее 65% поверх алюмополимерной ленты) и оболочку из светостабилизированного полиэтилена. | 174.3 | 156.71
00-00069501 | Паракс РК 75-7-327 | Паритет | Кабель радиочастотный для систем аналогового видеонаблюдения, кабельного и спутникового телевидения. Для линий дальней связи, систем связи, для антенно-фидерной аппаратуры. Для одиночной прокладки внутри и вне помещений при условии защиты от осадков и солнечного излучения. | 176.4 | 158.6
00-00069502 | Паракс РК 75-7-327нг(А)-HF | Паритет | Кабель радиочастотный для систем аналогового видеонаблюдения, кабельного и спутникового телевидения. Для линий дальней связи, систем связи, для антенно-фидерной аппаратуры. Для групповой прокладки с помещениях с массовым пребыванием людей. Кабель используется в жилищных проектах по Реновации в качестве соединительной линии до этажных ответвителей в системе СКТВ. | 177.7 | 159.77
00-00060183 | Паракс РК 75-7-327нг(А)-LSLTx | Паритет | Кабель радиочастотный для систем аналогового видеонаблюдения, кабельного и спутникового телевидения. Для линий дальней связи, систем связи, для антенно-фидерной аппаратуры. Кабели применяются на социальных объектах (детсады, школы, больницы, дома престарелых и пр.). | 291.3 | 261.91
00-00126603 | Паракс РК 75-7-330нг(А)-LSLTx | Паритет | Радиочастотный магистральный кабель (RG-11) с волновым сопротивлением 75 Ом имеет изоляцию из плёнко-пористого полиэтилена (физическое вспенивание), комбинированный экран (алюмополимерная лента плюс оплётка медными лужёными проволоками плотностью 60% плюс второй слой алюмополимерной ленты) и оболочку из низкотоксичного ПВХ пластиката пониженной пожарной опасности | 384 | 345.25
00-00020066 | 285257 | REXANT | Кабель коаксиальный применяется для подключения спутниковых и кабельных телевизионных систем, камер видеонаблюдения и устройств, поддерживающих HDTV. Используется для внутренних и межблочных соединений общепромышленных и бытовых радиотехнических устройств. | 49.84 | 49.84
00-00020067 | 284891 | REXANT | Кабель коаксиальный применяется для подключения спутниковых и кабельных телевизионных систем, камер видеонаблюдения и устройств, поддерживающих HDTV. Используется для внутренних и межблочных соединений общепромышленных и бытовых радиотехнических устройств. | 35.37 | 35.37
00-00020070 | 289640 | REXANT | Кабель коаксиальный применяется для подключения спутниковых и кабельных телевизионных систем, камер видеонаблюдения и устройств, поддерживающих HDTV. Используется для внутренних и межблочных соединений общепромышленных и бытовых радиотехнических устройств. | 85.83 | 85.83
00-00020071 | 289274 | REXANT | Кабель коаксиальный применяется для подключения спутниковых и кабельных телевизионных систем, камер видеонаблюдения и устройств, поддерживающих HDTV. Используется для внутренних и межблочных соединений общепромышленных и бытовых радиотехнических устройств. | 65.7 | 65.7
00-00020072 | 291101 | REXANT | Кабель коаксиальный применяется для подключения спутниковых и кабельных телевизионных систем, камер видеонаблюдения и устройств, поддерживающих HDTV. Используется для внутренних и межблочных соединений общепромышленных и бытовых радиотехнических устройств. | 119.76 | 119.76
00-00020073 | 288544 | REXANT | Кабель коаксиальный применяется для подключения спутниковых и кабельных телевизионных систем, камер видеонаблюдения и устройств, поддерживающих HDTV. Используется для внутренних и межблочных соединений общепромышленных и бытовых радиотехнических устройств. | 133.05 | 133.05
00-00137566 | РК50-3-34 | Спецкабель | Кабель коаксиальный радиочастотный, одиночной прокладки; однопроволочный медный проводник диаметром 1,05 мм; Наружный размер кабелей, DH, не более 5 мм; Изоляция: полиэтилен физического вспенивания (диаметр по изоляции 2,95 мм); Внешний проводник: оплетка плотностью 88–92 % из медных луженых проволок диаметром 0,12 мм, наложенная поверх ламинированной алюминиевой фольги (диаметр по внешнему проводнику 3,65 мм); Диапазон температур, °С эксплуатация: от –60...+85; Оболочка: светостабилизированный полиэтилен; Цвет: черный | Уточняйте у менеджера | Уточняйте у менеджера
00-00137565 | РК50-3-35 | Спецкабель | Кабель коаксиальный радиочастотный, одиночной прокладки; однопроволочный медный проводник диаметром 1,05 мм; Наружный размер кабелей, DH, не более 5 мм; Изоляция: полиэтилен физического вспенивания (диаметр по изоляции 2,95 мм); Внешний проводник: оплетка плотностью 88–92 % из медных луженых проволок диаметром 0,12 мм, наложенная поверх ламинированной алюминиевой фольги (диаметр по внешнему проводнику 3,65 мм); Диапазон температур, °С эксплуатация: от –60...+85; Оболочка: ПВХ; Цвет: черный | Уточняйте у менеджера | Уточняйте у менеджера
00-00137619 | РК50-3-38 | Спецкабель | Кабель коаксиальный радиочастотный для систем спутниковой и радиосвязи, одиночной прокладки; внутренний проводник: медный многопроволочный диаметром 1,11 мм (7×0,37мм); Наружный размер кабелей, DH, не более 5 мм; Изоляция: полиэтилен физического вспенивания (диаметр по изоляции 2,95 мм); Внешний проводник: оплетка плотностью 88–92 % из медных луженых проволок диаметром 0,12 мм, наложенная поверх ламинированной алюминиевой фольги (диаметр по внешнему проводнику 3,65 мм); Диапазон температур, °С эксплуатация: от –60...+85; Оболочка: термопластичный полиуретан; Цвет: черный | Уточняйте у менеджера | Уточняйте у менеджера
00-00137786 | РК50-3-39 | Спецкабель | Кабель коаксиальный радиочастотный для систем спутниковой и радиосвязи, одиночной прокладки; внутренний проводник: медный многопроволочный диаметром 1,11 мм (7×0,37мм); Наружный размер кабелей, DH, не более 5 мм; Изоляция: полиэтилен физического вспенивания (диаметр по изоляции 2,95 мм); Внешний проводник: оплетка плотностью 88–92 % из медных луженых проволок диаметром 0,12 мм, наложенная поверх ламинированной алюминиевой фольги (диаметр по внешнему проводнику 3,65 мм); Диапазон температур, °С эксплуатация: от –50...+70; Оболочка: ПВХ; Цвет: черный | Уточняйте у менеджера | Уточняйте у менеджера
00-00137467 | РК50-4,8-32 | Спецкабель | Кабель коаксиальный радиочастотный, одиночной прокладки; однопроволочный медный проводник диаметром 1,72 мм; Наружный размер кабелей, DH, не более 7 мм; Изоляция: полиэтилен физического вспенивания (диаметр по изоляции 7,25 мм); Внешний проводник: оплетка плотностью 50–60 % из медных проволок диаметром 0,15 мм, наложенная поверх ламинированной медной фольги (диаметр по внешнему проводнику 7,25 мм); t-раб.–60...+85°С; Оболочка: светостабилизированный полиэтилен; Цвет: черный | Уточняйте у менеджера | Уточняйте у менеджера
00-00137488 | РК50-4,8-33нг(А)-HF | Спецкабель | Кабель коаксиальный однопроволочный групповой прокладки, с пониженным дымо- и газовыделением; Внутренний проводник: медь 1х1,72мм; Изоляция: полиэтилен физического вспенивания (диаметр по изоляции 4,80 мм); Внешний проводник: оплетка плотностью 90–95% из медных проволок диаметром 0,15 мм, наложенная поверх ламинированной медной фольги (диаметр по внешнему проводнику 5,6 мм); Оболочка: полимерная композиция, не содержащая галогенов D=7,3мм.; - 60°..+85°С.; Цвет: черный | Уточняйте у менеджера | Уточняйте у менеджера
00-00137790 | РК50-4,8-34 | Спецкабель | Кабель коаксиальный радиочастотный, одиночной прокладки; однопроволочный медный проводник диаметром 1,72 мм; Наружный размер кабелей, DH, не более 7 мм; Изоляция: полиэтилен физического вспенивания (диаметр по изоляции 4,80 мм); Внешний проводник: оплетка плотностью 90–95 % из медных проволок диаметром 0,15 мм, наложенная поверх ламинированной медной фольги (диаметр по внешнему проводнику 5,6 мм); t-раб.–50...+70°С; Оболочка: ПВХ; Цвет: черный | Уточняйте у менеджера | Уточняйте у менеджера
00-00137629 | РК50-4,8-35 | Спецкабель | Кабель коаксиальный радиочастотный, одиночной прокладки; однопроволочный медный проводник диаметром 1,72 мм; Наружный размер кабелей, DH, не более 7 мм; Изоляция: полиэтилен физического вспенивания (диаметр по изоляции 4,80 мм); Внешний проводник: оплетка плотностью 90–95 % из медных проволок диаметром 0,15 мм, наложенная поверх ламинированной медной фольги (диаметр по внешнему проводнику 5,6 мм); t-раб.–50...+70°С; Оболочка: светостабилизированный полиэтилен; Цвет: черный | Уточняйте у менеджера | Уточняйте у менеджера
00-00135354 | РК50-4,8-36нг(А)-HF | Спецкабель | Кабель коаксиальный радиочастотный для систем телерадиовещания, спутниковой и радиосвязи, групповой прокладки, с пониженным дымо- и газовыделением; внутренний проводник: медный однопроволочный диаметром 1,72 мм; Наружный размер кабелей, DH, не более 7 мм; Изоляция: полиэтилен физического вспенивания (диаметр по изоляции 4,80 мм); Внешний проводник: оплетка плотностью 90–95 % из медных проволок диаметром 0,15 мм, наложенная поверх ламинированной медной фольги (диаметр по внешнему проводнику 5,6 мм); t-раб.–60...+85°С; Оболочка: полимерная композиция, не содержащая галогенов; Цвет: черный | Уточняйте у менеджера | Уточняйте у менеджера
00-00137554 | РК50-7-310нг(А)-HF | Спецкабель | Кабель коаксиальный радиочастотный для систем телерадиовещания, спутниковой и радиосвязи, групповой прокладки, с пониженным дымо- и газовыделением; внутренний проводник: медный однопроволочный диаметром 2,79 мм; Наружный размер кабелей, DH, не более 10,3 мм; Изоляция: полиэтилен физического вспенивания (диаметр по изоляции 7,25 мм); Внешний проводник: оплетка плотностью 88–92 % из медных луженых проволок диаметром 0,12 или 0,15 мм, наложенная поверх ламинированной алюминиевой фольги (диаметр по внешнему проводнику 8,0 мм); t-раб.–60...+85°С; Оболочка: полимерная композиция, не содержащая галогенов; Цвет: черный | Уточняйте у менеджера | Уточняйте у менеджера
00-00137464 | РК50-7-311 | Спецкабель | Кабель коаксиальный радиочастотный, одиночной прокладки; однопроволочный медный проводник диаметром 2,74 мм; Наружный размер кабелей, DH, не более 10,3 мм; Изоляция: полиэтилен физического вспенивания (диаметр по изоляции 7,25 мм); Внешний проводник: оплетка плотностью 88–92 % из медных луженых проволок диаметром 0,12 или 0,15 мм, наложенная поверх ламинированной алюминиевой фольги (диаметр по внешнему проводнику 8,0 мм); t-раб.–60...+85°С; Оболочка: светостабилизированный полиэтилен; Цвет: черный | Уточняйте у менеджера | Уточняйте у менеджера
00-00137520 | РК50-7-312 | Спецкабель | Кабель коаксиальный радиочастотный, одиночной прокладки; однопроволочный медный проводник диаметром 2,74 мм; Наружный размер кабелей, DH, не более 10,3 мм; Изоляция: полиэтилен физического вспенивания (диаметр по изоляции 7,25 мм); Внешний проводник: оплетка плотностью 88–92 % из медных луженых проволок диаметром 0,12 или 0,15 мм, наложенная поверх ламинированной алюминиевой фольги (диаметр по внешнему проводнику 8,0 мм); t-раб.–50...+70°С; Оболочка: ПВХ; Цвет: черный | Уточняйте у менеджера | Уточняйте у менеджера
00-00135289 | РК50-7-313нг(А)-HF | Спецкабель | Кабель коаксиальный радиочастотный для систем телерадиовещания, спутниковой и радиосвязи, групповой прокладки, с пониженным дымо- и газовыделением; внутренний проводник: медный однопроволочный диаметром 2,74 мм; Наружный размер кабелей, DH, не более 10,3 мм; Изоляция: полиэтилен физического вспенивания (диаметр по изоляции 7,25 мм); Внешний проводник: оплетка плотностью 88–92 % из медных луженых проволок диаметром 0,12 или 0,15 мм, наложенная поверх ламинированной алюминиевой фольги (диаметр по внешнему проводнику 8,0 мм); t-раб.–60...+85°С; Оболочка: полимерная композиция, не содержащая галогенов; Цвет: черный | Уточняйте у менеджера | Уточняйте у менеджера
00-00137491 | РК50-7-314 | Спецкабель | Кабель коаксиальный радиочастотный для систем спутниковой и радиосвязи, одиночной прокладки; внутренний проводник: медный многопроволочный диаметром 2,79 мм (7×0,93 мм); Наружный размер кабелей, DH, не более 10,3 мм; Изоляция: полиэтилен физического вспенивания (диаметр по изоляции 7,25 мм); Внешний проводник: оплетка плотностью 88–92 % из медных проволок диаметром 0,12 или 0,15 мм, наложенная поверх ламинированной медной фольги (диаметр по внешнему проводнику 8,0 мм); t-раб.–60...+85°С; Оболочка: светостабилизированный полиэтилен; Цвет: черный | Уточняйте у менеджера | Уточняйте у менеджера
00-00137642 | РК50-7-315 | Спецкабель | Кабель коаксиальный радиочастотный для систем спутниковой и радиосвязи, одиночной прокладки; внутренний проводник: медный многопроволочный диаметром 2,79 мм (7×0,93 мм); Наружный размер кабелей, DH, не более 10,3 мм; Изоляция: полиэтилен физического вспенивания (диаметр по изоляции 7,25 мм); Внешний проводник: оплетка плотностью 88–92 % из медных проволок диаметром 0,12 или 0,15 мм, наложенная поверх ламинированной медной фольги (диаметр по внешнему проводнику 8,0 мм); t-раб.–50...+70°С; Оболочка: ПВХ; Цвет: черный | Уточняйте у менеджера | Уточняйте у менеджера
00-00135425 | РК50-7-316нг(А)-HF | Спецкабель | Кабель коаксиальный радиочастотный для систем телерадиовещания, спутниковой и радиосвязи, групповой прокладки, с пониженным дымо- и газовыделением; внутренний проводник: медный однопроволочный диаметром 2,74 мм; Наружный размер кабелей, DH, не более 10,3 мм; Изоляция: полиэтилен физического вспенивания (диаметр по изоляции 7,25 мм); Внешний проводник: оплетка плотностью 88–92 % из медных луженых проволок диаметром 0,12 или 0,15 мм, наложенная поверх ламинированной алюминиевой фольги (диаметр по внешнему проводнику 8,0 мм); t-раб.–60...+85°С; Оболочка: полимерная композиция, не содержащая галогенов; Цвет: черный | Уточняйте у менеджера | Уточняйте у менеджера
00-00137591 | РК50-7-35 | Спецкабель | Кабель коаксиальный радиочастотный для систем спутниковой и радиосвязи, одиночной прокладки; внутренний проводник: медный многопроволочный диаметром 2,62 мм; Наружный размер кабелей, DH, не более 10,3 мм; Изоляция: полиэтилен физического вспенивания (диаметр по изоляции 7,25 мм); Внешний проводник: оплетка плотностью 50–65 % из медных проволок диаметром 0,15 мм, наложенная поверх ламинированной медной фольги (диаметр по внешнему проводнику 8,0 мм); t-раб.–60...+85°С; Оболочка: ПВХ; Цвет: черный | Уточняйте у менеджера | Уточняйте у менеджера
00-00137505 | РК50-7-37нг(А)-HF | Спецкабель | Кабель коаксиальный радиочастотный для систем телерадиовещания, спутниковой и радиосвязи, групповой прокладки, с пониженным дымо- и газовыделением; внутренний проводник: медный однопроволочный диаметром 2,62 мм; Наружный размер кабелей, DH, не более 10,3 мм; Изоляция: полиэтилен физического вспенивания (диаметр по изоляции 7,25 мм); Внешний проводник: оплетка плотностью 50–60 % из медных луженых проволок диаметром 0,15 мм, наложенная поверх ламинированной алюминиевой фольги (диаметр по внешнему проводнику 7,25 мм); t-раб.–60...+85°С; Оболочка: полимерная композиция, не содержащая галогенов; Цвет: черный | Уточняйте у менеджера | Уточняйте у менеджера
00-00025458 | РК75-2-11 А 75 Ом, белый, 100 м (03-931) | ЭЛЕТЭК | Кабель коаксиальный предназначен для передачи электрических сигналов в системах телевидения и комплексных системах безопасности. Так же его часто используют, если необходима одновременная передача речи, видео и двоичных данных, передача информации на большие расстояния. | 11.22 | 10.52
00-00025459 | РК75-2-11 АИ 75 Ом, белый, 100 м (03-932) | ЭЛЕТЭК | Кабель коаксиальный предназначен для передачи электрических сигналов в системах телевидения и комплексных системах безопасности. Так же его часто используют, если необходима одновременная передача речи, видео и двоичных данных, передача информации на большие расстояния. | 7.09 | 6.65
00-00025460 | РК75-2-311 75 Ом, белый, 100 м (03-903) | ЭЛЕТЭК | Кабель коаксиальный предназначен для передачи электрических сигналов в системах телевидения и комплексных системах безопасности. Так же его часто используют, если необходима одновременная передача речи, видео и двоичных данных, передача информации на большие расстояния. | 14.1 | 13.22
00-00025461 | РК75-3-32 75 Ом, белый, 100 м (03-910) | ЭЛЕТЭК | Кабель коаксиальный предназначен для передачи электрических сигналов в системах телевидения и комплексных системах безопасности. Так же его часто используют, если необходима одновременная передача речи, видео и двоичных данных, передача информации на большие расстояния. | 21.06 | 19.74
00-00137586 | РК75-3,7-311ф | Спецкабель | Кабель коаксиальный однопроволочный; Внутренний проводник: медь 1х0.80мм; Изоляция: полиэтилен физического вспенивания (диаметр по изоляции 3,70 мм); Внешний проводник: оплетка плотностью 88-92% из медных проволок диаметром 0,12 мм, наложенная поверх ламинированной медной фольги (диаметр по внешнему проводнику 4,35 мм); Оболочка: ПВХ D=6.1мм.; - 40°..+70°С. ;Цвет: черный | Уточняйте у менеджера | Уточняйте у менеджера
00-00135423 | РК75-3,7-330фнг(А)-HF | Спецкабель | Кабель коаксиальный однопроволочный групповой прокладки, с пониженным дымо- и газовыделением; Внутренний проводник: медь 1х0.80мм; Изоляция: полиэтилен физического вспенивания (диаметр по изоляции 3,70 ± 0,15 мм); Внешний проводник: оплетка плотностью 55-60% из медных луженых проволок диаметром 0,10-0,12 мм, наложенная поверх ламинированной алюминиевой фольги (диаметр по внешнему проводнику 4,35 мм); Оболочка: полимерная композиция, не содержащая галогенов D=6.4мм.; - 60°..+85°С. | Уточняйте у менеджера | Уточняйте у менеджера
00-00105175 | РК75-3,7-331фнг(А)-HF | Спецкабель | Кабель коаксиальный однопроволочный групповой прокладки, с пониженным дымо- и газовыделением; Внутренний проводник: медь 1х0,80мм; Изоляция: полиэтилен физического вспенивания (диаметр по изоляции 3,70 мм); Внешний проводник:оплетка плотностью 88-92% из медных проволок диаметром 0,12 мм (диаметр по внешнему проводнику 4,35 мм); Оболочка: полимерная композиция, не содержащая галогенов D=6,3мм.; - 60°..+85°С. Цвет чёрный. | Уточняйте у менеджера | Уточняйте у менеджера
00-00137834 | РК75-3,7-332ф | Спецкабель | Кабель коаксиальный однопроволочный; Внутренний проводник: медь 1х0.80мм; Изоляция: полиэтилен физического вспенивания (диаметр по изоляции 3,70 мм); Внешний проводник: оплетка плотностью 88-92% из медных проволок диаметром 0,12 мм, наложенная поверх ламинированной медной фольги (диаметр по внешнему проводнику 4,35 мм; Оболочка: светостабилизированный полиэтилен D=6.1мм.; - 60°..+85°С. ; Цвет: черный | Уточняйте у менеджера | Уточняйте у менеджера
00-00137639 | РК75-3,7-333фнг(А)-HF | Спецкабель | Кабель коаксиальный однопроволочный групповой прокладки, с пониженным дымо- и газовыделением; Внутренний проводник: медь 1х0.80мм. Изоляция: полиэтилен физического вспенивания (диаметр по изоляции 3,70 мм); Внешний проводник: оплетка плотностью 88-92% из медных проволок диаметром 0,12 мм, наложенная поверх ламинированной медной фольги (диаметр по внешнему проводнику 4,35 мм); Оболочка: полимерная композиция, не содержащая галогенов D=6.1мм.; - 60°..+85°С. | Уточняйте у менеджера | Уточняйте у менеджера
00-00137675 | РК75-3,7-33ф | Спецкабель | Кабель коаксиальный однопроволочный; Внутренний проводник: медь 1х0.80мм; Изоляция: полиэтилен физического вспенивания (диаметр по изоляции 3,70 мм); Внешний проводник: оплетка плотностью 55-60% из медных луженых проволок диаметром 0,10-0,12 мм, наложенная поверх ламинированной алюминиевой фольги (диаметр по внешнему проводнику 4,35 мм); Оболочка: ПВХ D=6.1мм.; - 40°..+70°С.; Цвет: серый | Уточняйте у менеджера | Уточняйте у менеджера
00-00137641 | РК75-3,7-34ф | Спецкабель | Кабель коаксиальный однопроволочный; Внутренний проводник: медь 1х0.80мм; Изоляция: полиэтилен физического вспенивания (диаметр по изоляции 3,70 мм); Внешний проводник: оплетка плотностью 55-60% из медных луженых проволок диаметром 0,10-0,12 мм, наложенная поверх ламинированной алюминиевой фольги (диаметр по внешнему проводнику 4,35 мм); Оболочка: светостабилизированный полиэтилен D=6.1мм.; - 60°..+85°С.; Цвет: черный | Уточняйте у менеджера | Уточняйте у менеджера
00-00137655 | РК75-3,7-35ф | Спецкабель | Кабель коаксиальный однопроволочный; Внутренний проводник: медь 1х0,80мм; Изоляция: полиэтилен физического вспенивания (диаметр по изоляции 3,70 мм); Внешний проводник: оплетка плотностью 88-92% из медных проволок диаметром 0,12 мм (диаметр по внешнему проводнику 4,35 мм); Оболочка: ПВХ D=6,1мм.; - 40°..+70°С. ; Цвет: серый | Уточняйте у менеджера | Уточняйте у менеджера
00-00137810 | РК75-3,7-36Ф | Спецкабель | Кабель коаксиальный однопроволочный; Внутренний проводник: медь 1х0,80мм; Изоляция: полиэтилен физического вспенивания (диаметр по изоляции 3,70 мм); Внешний проводник: оплетка плотностью 88-92% из медных проволок диаметром 0,12 мм (диаметр по внешнему проводнику 4,35 мм); Оболочка: светостабилизированный полиэтилен D=6,1мм.; - 60°..+85°С. ; Цвет: черный | Уточняйте у менеджера | Уточняйте у менеджера
00-00025465 | РК75-4-11 75 Ом, черный, Outdoor, 100 м (03-920) | ЭЛЕТЭК | Кабель коаксиальный предназначен для передачи электрических сигналов в системах телевидения и комплексных системах безопасности. Так же его часто используют, если необходима одновременная передача речи, видео и двоичных данных, передача информации на большие расстояния. | 45.49 | 42.65
00-00061737 | РК75-4-11 75 Ом, черный, Outdoor, 200 м (03-923) | ЭЛЕТЭК | Кабель коаксиальный предназначен для передачи электрических сигналов в системах телевидения и комплексных системах безопасности. Так же его часто используют, если необходима одновременная передача речи, видео и двоичных данных, передача информации на большие расстояния. | 47.66 | 44.69
00-00137654 | РК75-4,8-31ф | Спецкабель | Кабель коаксиальный однопроволочный; Внутренний проводник: медь 1х1,1мм; Изоляция: полиэтилен физического вспенивания (диаметр по изоляции 4,8 мм); Внешний проводник: оплётка плотностью 55-60% из медных луженых проволок диаметром 0,15 мм, наложенная поверх ламинированной алюминиевой фольги(диаметр по внешнему проводнику 5,80 мм); Оболочка: ПВХ D=6,9мм.; - 40°..+70°С. ; Цвет: серый | Уточняйте у менеджера | Уточняйте у менеджера
00-00137705 | РК75-4,8-32ф | Спецкабель | Кабель коаксиальный однопроволочный; Внутренний проводник: медь 1х1,1мм; Изоляция: полиэтилен физического вспенивания (диаметр по изоляции 4,8 мм); Внешний проводник: оплётка плотностью 55-60% из медных луженых проволок диаметром 0,15 мм, наложенная поверх ламинированной алюминиевой фольги(диаметр по внешнему проводнику 5,80 мм); Оболочка: светостабилизированный полиэтилен D=6,9мм.; - 60°..+85°С. ; Цвет: черный | Уточняйте у менеджера | Уточняйте у менеджера
00-00114594 | РК75-4,8-330фнг(А)-HF | Спецкабель | Кабель коаксиальный однопроволочный групповой прокладки, с пониженным дымо- и газовыделением; Внутренний проводник: медь 1х1,1мм; Изоляция: полиэтилен физического вспенивания (диаметр по изоляции 4,8 мм); Внешний проводник: оплётка плотностью 55-60% из медных луженых проволок диаметром 0,15 мм, наложенная поверх ламинированной алюминиевой фольги(диаметр по внешнему проводнику 5,95 мм); Оболочка: полимерная композиция, не содержащая галогенов D=7,3мм.; - 60°..+85°С. ; Цвет: черный | Уточняйте у менеджера | Уточняйте у менеджера
00-00135395 | РК75-4,8-331фнг(А)-HF | Спецкабель | Кабель коаксиальный однопроволочный групповой прокладки, с пониженным дымо- и газовыделением; Внутренний проводник: медь 1х1,10мм; Изоляция: полиэтилен физического вспенивания (диаметр по изоляции 4,80 мм); Внешний проводник: оплетка плотностью 55-60% из медных проволок диаметром 0,15 мм, наложенная поверх ламинированной медной фольги(диаметр по внешнему проводнику 5,95 мм); Оболочка: полимерная композиция, не содержащая галогенов D=7,3мм.; - 60°..+85°С. | Уточняйте у менеджера | Уточняйте у менеджера
00-00137870 | РК75-4,8-33ф | Спецкабель | Кабель коаксиальный однопроволочный; Внутренний проводник: медь 1х1,10мм; Изоляция: полиэтилен физического вспенивания (диаметр по изоляции 4,80 мм); Внешний проводник: оплетка плотностью 55-60% из медных проволок диаметром 0,15 мм, наложенная поверх ламинированной медной фольги(диаметр по внешнему проводнику 5,95 мм); Оболочка: ПВХ D=6.9мм.; - 40°..+70°С. ; Цвет: черный | Уточняйте у менеджера | Уточняйте у менеджера
00-00137743 | РК75-4,8-34ф | Спецкабель | Кабель коаксиальный однопроволочный; Внутренний проводник: медь 1х1,10мм. Изоляция: полиэтилен физического вспенивания (диаметр по изоляции 4,80 мм); Внешний проводник: оплетка плотностью 55-60% из медных проволок диаметром 0,15 мм, наложенная поверх ламинированной медной фольги(диаметр по внешнему проводнику 5,95 мм); Оболочка: светостабилизированный полиэтилен D=6.9мм.; - 60°..+85°С. ; Цвет: черный | Уточняйте у менеджера | Уточняйте у менеджера
00-00108795 | РК75-7-320ф-Снг(А)-HF | Спецкабель | Кабель коаксиальный однопроволочный групповой прокладки, с пониженным дымо- и газовыделением; Внутренний проводник: медь 1х1,58мм; Изоляция: полиэтилен физического вспенивания (диаметр по изоляции 7,25 мм); Внешний проводник: оплетка плотностью 55-60% из медных луженых проволок диаметром 0,15 мм, наложенная поверх ламинированной алюминиевой фольги (диаметр по внешнему проводнику 8,10 мм); Оболочка: полимерная композиция, не содержащая галогенов D=10,6мм.; - 60°..+85°С.; Цвет: черный | Уточняйте у менеджера | Уточняйте у менеджера
00-00135380 | РК75-7-323ф-Снг(А)-HF | Спецкабель | Кабель коаксиальный однопроволочный групповой прокладки, с пониженным дымо- и газовыделением; Внутренний проводник: медь 1х1,58мм; Изоляция: полиэтилен физического вспенивания (диаметр по изоляции 7,25 мм); Внешний проводник: оплётка плотностью 55-60% из медных луженых проволок диаметром 0,15 мм, наложенная поверх ламинированной медной фольги(диаметр по внешнему проводнику 8,1 мм); Оболочка: полимерная композиция, не содержащая галогенов D=10,6мм.; - 60°..+85°С. ; Цвет: черный | Уточняйте у менеджера | Уточняйте у менеджера
00-00039407 | Кабель AHD-Н | Спектрон | Кабель для камеры Релион-Н-50-2Мп-AHD/TVI/CVI/PAL, КВК, 1м. | 700 | 651
00-00081467 | Кабель IP-КБ | Релион | Кабель для камеры Релион-А-50-IP бронированный, ParLan ARM PS U/UTP Cat5e PE 4х2х0,52, в ПВХ-оболочке, 1м | 700 | 651
03-00006642 | ШВЭВ 3х0,12 | Паритет | Кабель гибкий для одновременной передачи видеосигнала и питания в системах контроля доступа, для подключения домофонов. Для одиночной прокладки внутри и вне помещений при условии защиты от осадков и солнечного излучения. Напряжение: до 250 В переменного тока частотой 50 Гц. | 36.6 | 36.16
00-00021590 | ШВЭВ 3х0,20 | Паритет | Кабель гибкий для одновременной передачи видеосигнала и питания в системах контроля доступа, для подключения домофонов. Для одиночной прокладки внутри и вне помещений при условии защиты от осадков и солнечного излучения. Напряжение: до 250 В переменного тока частотой 50 Гц. | 45.3 | 44.75
03-00006644 | ШВЭВ 5х0,12 | Паритет | Кабель гибкий для одновременной передачи видеосигнала и питания в системах контроля доступа, для подключения домофонов. Для одиночной прокладки внутри и вне помещений при условии защиты от осадков и солнечного излучения. Напряжение: до 250 В переменного тока частотой 50 Гц. | 45 | 44.46
00-00020555 | ШВЭП 4х0,12 | Паритет | Кабель гибкий для одновременной передачи видеосигнала и питания в системах контроля доступа, для подключения домофонов. Для одиночной прокладки внутри и вне помещений при условии защиты от осадков и солнечного излучения. Напряжение: до 250 В переменного тока частотой 50 Гц. | 39 | 38.53
00-00062898 | 17-0103 | REXANT | Шнур 2 RCA - 2 RCA REXANT предназначен для передачи аналогового видео- и аудиосигнала и широко применяется для профессиональных теле- и аудиосистем. С обеих сторон шнура располагаются по два штекера разъема RCA (традиционный стандарт для аналоговой видео- и аудиотехники). Шнур используется для совместной эксплуатации домашней и профессиональной аудиоаппаратуры с разъемами такого типа: микрофоны, электронные музыкальные инструменты, плееры, усилители звука, телевизоры, видеоприставки, ресиверы, спутниковые ресиверы и т. д. Контакты разъемов имеют золотое напыление, что способствует улучшению качества передачи сигнала. Длина шнура составляет 1,5 м. Профессиональный уровень надежности достигается благодаря применению качественных материалов и высокотехнологичному исполнению. | 103.72 | 103.72
00-00062895 | 17-0143 | REXANT | Шнур 2 RCA - 2 RCA REXANT предназначен для передачи аналогового видео- и аудиосигнала и широко применяется для профессиональных теле- и аудиосистем. С обеих сторон шнура располагаются по два штекера разъема RCA (традиционный стандарт для аналоговой видео- и аудиотехники). Шнур используется для совместной эксплуатации домашней и профессиональной аудиоаппаратуры с разъемами такого типа: микрофоны, электронные музыкальные инструменты, плееры, усилители звука, телевизоры, видеоприставки, ресиверы, спутниковые ресиверы и т. д. Контакты разъемов имеют золотое напыление, что способствует улучшению качества передачи сигнала. Длина шнура составляет 1,5 м. Профессиональный уровень надежности достигается благодаря применению качественных материалов и высокотехнологичному исполнению. | 299.5 | 299.5
00-00062894 | 17-0105 | REXANT | Шнур 2x2 RCA REXANT предназначен для передачи аналогового видео- и аудиосигнала и широко применяется для профессиональных теле- и аудиосистем. С обеих сторон шнура располагаются по два штекера разъема RCA (традиционный стандарт для аналоговой видео- и аудиотехники). Шнур используется для совместной эксплуатации домашней и профессиональной аудиоаппаратуры с разъемами такого типа: микрофоны, электронные музыкальные инструменты, плееры, усилители звука, телевизоры, видеоприставки, ресиверы, спутниковые ресиверы и т. д. Разъемы выполнены из легкого и прочного пластика, а контакты – никелированы. Длина шнура составляет 3 м. Профессиональный уровень надежности достигается благодаря применению качественных материалов и высокотехнологичному исполнению. | 135.34 | 135.34
00-00062896 | 17-0146 | REXANT | Шнур 2 RCA - 2 RCA REXANT предназначен для передачи аналогового видео- и аудиосигнала и широко применяется для профессиональных теле- и аудиосистем. С обеих сторон шнура располагаются по два штекера разъема RCA (традиционный стандарт для аналоговой видео- и аудиотехники). Шнур используется для совместной эксплуатации домашней и профессиональной аудиоаппаратуры с разъемами такого типа: микрофоны, электронные музыкальные инструменты, плееры, усилители звука, телевизоры, видеоприставки, ресиверы, спутниковые ресиверы и т. д. Контакты разъемов имеют золотое напыление, что способствует улучшению качества передачи сигнала. Длина шнура составляет 5 м. Профессиональный уровень надежности достигается благодаря применению качественных материалов и высокотехнологичному исполнению. | 759.52 | 759.52
00-00062741 | 417991 | REXANT | Шнур 2 RCA Plug - 2 RCA Plug REXANT предназначен для передачи аналогового видео- и аудиосигнала и широко применяется для профессиональных теле- и аудиосистем. С обеих сторон шнура располагаются по два штекера разъема RCA (традиционный стандарт для аналоговой видео- и аудиотехники). Шнур используется для совместной эксплуатации домашней и профессиональной аудиоаппаратуры с разъемами такого типа: микрофоны, электронные музыкальные инструменты, плееры, усилители звука, телевизоры, видеоприставки, ресиверы, спутниковые ресиверы и т.д. Контакты разъемов имеют золотое напыление, что способствует улучшению качества передачи сигнала. Длина шнура составляет 3 м. Профессиональный уровень надежности достигается благодаря применению качественных материалов и высокотехнологичному исполнению. | Уточняйте у менеджера | Уточняйте у менеджера
00-00062893 | 17-0202 | REXANT | Шнур 3х3 RCA REXANT предназначен для одновременной передачи аналогового видео- и аудиосигнала (стерео) и широко применяется для профессиональных видео- и аудиосистем. Используется для совместной эксплуатации домашних и профессиональных аудио- и видеоустройств с разъемами такого типа: микрофоны, электронные музыкальные инструменты, плееры, усилители звука, телевизоры, видеоприставки, AV-ресиверы, спутниковые ресиверы и т.д. С каждой стороны соединительного шнура располагаются по три штекера разъема RCA (традиционный стандарт для аналоговой видео- и аудиотехники). Разъемы выполнены из легкого и прочного пластика, а контакты никелированы. Длина шнура – 1,5 м, цвет – черный. | 119 | 119
00-00062889 | 17-0212 | REXANT | Шнур 3х3 RCA REXANT предназначен для одновременной передачи аналогового видео- и аудиосигнала (стерео) и широко применяется для профессиональных видео- и аудиосистем. Используется для совместной эксплуатации домашних и профессиональных аудио- и видеоустройств с разъемами такого типа: микрофоны, электронные музыкальные инструменты, плееры, усилители звука, телевизоры, видеоприставки, AV-ресиверы, спутниковые ресиверы и т.д. С каждой стороны соединительного шнура располагаются по три штекера разъема RCA (традиционный стандарт для аналоговой видео- и аудиотехники). Контакты разъемов имеют золотое напыление, что способствует улучшению качества передачи сигнала и снижения потерь. Длина шнура – 1,5 м, цвет – черный. Благодаря качеству используемых материалов и высокотехнологичному исполнению достигается профессиональный уровень надежности шнура. | 452.74 | 452.74
00-00062892 | 17-0204 | REXANT | Шнур 3х3 RCA REXANT предназначен для одновременной передачи аналогового видео- и аудиосигнала (стерео) и широко применяется для профессиональных видео- и аудиосистем. Используется для совместной эксплуатации домашних и профессиональных аудио- и видеоустройств с разъемами такого типа: микрофоны, электронные музыкальные инструменты, плееры, усилители звука, телевизоры, видеоприставки, AV-ресиверы, спутниковые ресиверы и т.д. С каждой стороны соединительного шнура располагаются по три штекера разъема RCA (традиционный стандарт для аналоговой видео- и аудиотехники). Контакты разъемов имеют золотое напыление, что способствует улучшению качества передачи сигнала и снижения потерь. Длина шнура – 3 м, цвет – синий. Благодаря качеству используемых материалов и высокотехнологичному исполнению достигается профессиональный уровень надежности шнура. | 179.2 | 179.2
00-00062891 | 17-0214 | REXANT | Шнур 3х3 RCA REXANT предназначен для одновременной передачи аналогового видео- и аудиосигнала (стерео) и широко применяется для профессиональных видео- и аудиосистем. Используется для совместной эксплуатации домашних и профессиональных аудио- и видеоустройств с разъемами такого типа: микрофоны, электронные музыкальные инструменты, плееры, усилители звука, телевизоры, видеоприставки, AV-ресиверы, спутниковые ресиверы и т.д. С каждой стороны соединительного шнура располагаются по три штекера разъема RCA (традиционный стандарт для аналоговой видео- и аудиотехники). Контакты разъемов имеют золотое напыление, что способствует улучшению качества передачи сигнала и снижения потерь. Длина шнура – 3 м, цвет – черный. Благодаря качеству используемых материалов и высокотехнологичному исполнению достигается профессиональный уровень надежности шнура. | 277.93 | 277.93
00-00062890 | 17-0215 | REXANT | Шнур 3х3 RCA REXANT предназначен для одновременной передачи аналогового видео- и аудиосигнала (стерео) и широко применяется для профессиональных видео- и аудиосистем. Используется для совместной эксплуатации домашних и профессиональных аудио- и видеоустройств с разъемами такого типа: микрофоны, электронные музыкальные инструменты, плееры, усилители звука, телевизоры, видеоприставки, AV-ресиверы, спутниковые ресиверы и т.д. С каждой стороны соединительного шнура располагаются по три штекера разъема RCA (традиционный стандарт для аналоговой видео- и аудиотехники). Контакты разъемов имеют золотое напыление, что способствует улучшению качества передачи сигнала и снижения потерь. Длина шнура – 5 м, цвет – черный. Благодаря качеству используемых материалов и высокотехнологичному исполнению достигается профессиональный уровень надежности шнура. | Уточняйте у менеджера | Уточняйте у менеджера
00-00062878 | 17-6304 | REXANT | Шнур HDMI - DVI-D REXANT предназначен для передачи цифрового видеоизображения высокого разрешения и многоканального аудио сигнала. Используется для совместной работы устройств, имеющих разъемы DVI-D и HDMI: проекторы, телевизоры, компьютеры и ноутбуки, мультимедийные проигрыватели и т.д. С одной стороны устройства расположен штекер разъема HDMI, а с другой – штекер разъема DVI. Наличие ферритовых фильтров способствует подавлению помех и обеспечивает воспроизведение абсолютно точного оригинального сигнала. Для производства жил используется только первичная, технически чистая медь (99%). На контакты разъемов нанесен слой золота по технологии вакуумного напыления, что обеспечивает повышение качественных показателей изображения и звука, а также отсутствие помех при передаче сигналов. Штекеры выполнены из легкого и прочного пластика. Длина шнура составляет 2 м. Поставляется в ПВХ упаковке. | 661.05 | 661.05
00-00062879 | 17-6305 | REXANT | Шнур HDMI - DVI-D REXANT предназначен для передачи цифрового видеоизображения высокого разрешения и многоканального аудио сигнала. Используется для совместной работы устройств, имеющих разъемы DVI-D и HDMI: проекторы, телевизоры, компьютеры и ноутбуки, мультимедийные проигрыватели и т.д. С одной стороны устройства расположен штекер разъема HDMI, а с другой – штекер разъема DVI. Наличие ферритовых фильтров способствует подавлению помех и обеспечивает воспроизведение абсолютно точного оригинального сигнала. Для производства жил используется только первичная, технически чистая медь (99%). На контакты разъемов нанесен слой золота по технологии вакуумного напыления, что обеспечивает повышение качественных показателей изображения и звука, а также отсутствие помех при передаче сигналов. Штекеры выполнены из легкого и прочного пластика. Длина шнура составляет 3 м. Поставляется в ПВХ упаковке. Шнур HDMI - DVI-D REXANT предназначен для передачи цифрового видеоизображения высокого разрешения и мн | 658.75 | 658.75
00-00062877 | 17-6307 | REXANT | Шнур HDMI - DVI-D REXANT предназначен для передачи цифрового видеоизображения высокого разрешения и многоканального аудио сигнала. Используется для совместной работы устройств, имеющих разъемы DVI-D и HDMI: проекторы, телевизоры, компьютеры и ноутбуки, мультимедийные проигрыватели и т.д. С одной стороны устройства расположен штекер разъема HDMI, а с другой – штекер разъема DVI. Наличие ферритовых фильтров способствует подавлению помех и обеспечивает воспроизведение абсолютно точного оригинального сигнала. Для производства жил используется только первичная, технически чистая медь (99%). На контакты разъемов нанесен слой золота по технологии вакуумного напыления, что обеспечивает повышение качественных показателей изображения и звука, а также отсутствие помех при передаче сигналов. Штекеры выполнены из легкого и прочного пластика. Длина шнура составляет 7 м. Поставляется в ПВХ упаковке. | 1080.2 | 1080.2
00-00062874 | 17-6204-3 | REXANT | Шнур версии 1.4 REXANT предназначен для передачи цифровых видеоданных высокого разрешения и многоканальных цифровых аудиосигналов с защитой от копирования. Используется с телевизорами, компьютерами, ноутбуками, регистраторами, игровыми консолями, видеокамерами и т.д. Длина шнура составляет 2 м. Наличие ферритовых фильтров способствует подавлению помех и обеспечивает передачу видео высокой четкости (Ultra HD) с максимальным разрешением (4K), поддержку 3D и расширение цветового пространства, которое актуально для современных цифровых камер. Три степени защиты от электромагнитных волн позволяют воспроизводить точный оригинальный сигнал. Штекеры изготовлены из пластика, жилы – из первичной технически чистой меди (99%). Слой технического золота, нанесенный на контакты (19 Pin), обеспечивает высокое качество изображения и звука. Для удобства подключения штекеры выполнены поворотными на 360°. Шнур поставляется в ПВХ упаковке. | 710.77 | 710.77
00-00062740 | 439174 | REXANT | Шнур HDMI версии1.4 REXANT предназначен для передачи цифровых видеоданных высокого разрешения и многоканальных цифровых аудиосигналов с защитой от копирования. Используется с телевизорами, компьютерами, ноутбуками, регистраторами, игровыми консолями, видеокамерами и т.д. Наличие ферритовых фильтров способствует подавлению помех и обеспечивает передачу видео высокой четкости (Ultra HD) с максимальным разрешением (4K), поддержку 3D и расширение цветового пространства, которое актуально для современных цифровых камер. Три степени защиты от электромагнитных волн позволяют воспроизводить точный оригинальный сигнал. Штекеры изготовлены из пластика, жилы – из первичной технически чистой меди (99%). Слой технического золота, нанесенный на контакты (19 Pin), обеспечивает высокое качество изображения и звука. Длина шнура – 3 м. | Уточняйте у менеджера | Уточняйте у менеджера
00-00054332 | 17-5503-4 | REXANT | Шнур используется для передачи аналогового видеосигнала. Применяется для совместной работы устройств, имеющих разъемы VGA: компьютеры, ноутбуки, мониторы, плазменные и ЖК телевизоры, AV-ресиверы, проекторы и т. д. С обеих сторон располагаются штекеры разъема VGA (англ. Video Graphics Array). Шнур оснащен ферритовыми фильтрами, которые служат дополнительной внешней защитой от электромагнитных волн, что гарантирует воспроизведение оригинального видеосигнала. Штекеры выполнены из качественного, легкого и прочного пластика. Длина шнура составляет 1,8 м, цвет – серый. | Уточняйте у менеджера | Уточняйте у менеджера
00-00062870 | 17-5503-6 | PROCONNECT | Шнур используется для передачи аналогового видеосигнала. Применяется для совместной работы устройств, имеющих разъемы VGA: компьютеры, ноутбуки, мониторы, плазменные и ЖК телевизоры, AV-ресиверы, проекторы и т. д. С обеих сторон располагаются штекеры разъема VGA (англ. Video Graphics Array). Шнур оснащен ферритовыми фильтрами, которые служат дополнительной внешней защитой от электромагнитных волн, что гарантирует воспроизведение оригинального видеосигнала. Штекеры выполнены из качественного, легкого и прочного пластика. Длина шнура составляет 1,8 м. | 420.02 | 420.02
00-00062869 | 17-5505-6 | PROCONNECT | Шнур используется для передачи аналогового видеосигнала. Применяется для совместной работы устройств, имеющих разъемы VGA: компьютеры, ноутбуки, мониторы, плазменные и ЖК телевизоры, AV-ресиверы, проекторы и т. д. С обеих сторон располагаются штекеры разъема VGA (англ. Video Graphics Array). Шнур оснащен ферритовыми фильтрами, которые служат дополнительной внешней защитой от электромагнитных волн, что гарантирует воспроизведение оригинального видеосигнала. Штекеры выполнены из качественного, легкого и прочного пластика. Длина шнура составляет 3 м. | 687.89 | 687.89
00-00062772 | 18-0002 | REXANT | TV удлинитель предназначен для передачи аналоговых аудио- и видеосигналов телевизионной сети. Позволяет подключить телевизор и другое оборудование (ресиверы, ТВ-приставки и т.д.) к телевизионной розетке. Зачастую используется в качестве удлинителя высокочастотного кабеля для передачи ТВ сигнала от телевизионной антенны. C одной стороны шнура располагается гнездо TV разъема, с другой – штекер TV разъема. Разъемы изготовлены из качественного и прочного пластика. Контакты – никелированы, что обеспечивает высокий уровень передачи сигнала к оборудованию. Цвет кабеля – белый, длина – 1,5 м. | 217.58 | 217.58
00-00062773 | 18-0022 | REXANT | TV удлинитель предназначен для передачи аналоговых аудио- и видеосигналов телевизионной сети. Позволяет подключить телевизор и другое оборудование (ресиверы, ТВ-приставки и т.д.) к телевизионной розетке. Зачастую используется в качестве удлинителя высокочастотного кабеля для передачи ТВ сигнала от телевизионной антенны. Незаменим при подключении нескольких телевизоров. C одной стороны шнура располагается гнездо TV разъема, с другой – штекер TV разъема. Угловая форма штекера позволяет выполнять подключение оборудования в труднодоступных местах. Разъемы изготовлены из качественного и прочного пластика. Контакты – никелированы, что обеспечивает высокий уровень передачи сигнала к оборудованию. Цвет кабеля – белый, длина – 1,5 м. | 234.56 | 234.56
00-00062774 | 18-0012 | REXANT | TV удлинитель предназначен для передачи аналоговых аудио- и видеосигналов телевизионной сети. Позволяет подключить телевизор и другое оборудование (ресиверы, ТВ-приставки и т.д.). к телевизионной розетке. Зачастую используется в качестве удлинителя высокочастотного кабеля для передачи ТВ сигнала от телевизионной антенны. Незаменим при подключении нескольких телевизоров. C одной стороны шнура располагается гнездо TV разъема, с другой – штекер TV разъема. Угловая форма штекера позволяет выполнять подключение оборудования в труднодоступных местах. Разъемы изготовлены из качественного и прочного пластика. Контакты – никелированы, что обеспечивает высокий уровень передачи сигнала к оборудованию. Цвет кабеля – черный, длина – 1,5 м. | 160 | 160
00-00062775 | 18-0102 | REXANT | TV удлинитель предназначен для передачи аналоговых аудио- и видеосигналов телевизионной сети. Позволяет подключить телевизор и другое оборудование (ресиверы, ТВ-приставки и т.д.). к телевизионной розетке. Зачастую используется в качестве удлинителя высокочастотного кабеля для передачи ТВ сигнала от телевизионной антенны. Незаменим при подключении нескольких телевизоров. C обеих сторон располагаются штекеры TV разъема. Угловая форма штекера позволяет выполнять подключение оборудования в труднодоступных местах. Разъемы изготовлены из качественного и прочного пластика. Контакты – никелированы, что обеспечивает высокий уровень передачи сигнала к оборудованию. Цвет кабеля – белый, длина – 1,5 м. | 196.41 | 196.41
Кабель для интерфейса
00-00142554 | IE-4-PATCH SF/UTP Cat5e 4X2X24AWG (8764c) | CABEUS | Кабель Industrial Ethernet, экранированный SF/UTP, категории 5e, 4 пары, многожильный, внутренний/внешний (-40°C - +75°C), двойная оболочка PVC UV (305м) | 67734.7 | 67443.88
00-00142553 | IE-4-SOLID F/UTP Cat5e 4X2X24AWG (7748c) | CABEUS | Кабель Industrial Ethernet, экранированная витая пара FTP (F/UTP), категории 5e, 4 пары, одножильный (solid), экран - фольга, внутренний/внешний (-40°C - +75°C), двойная оболочка PVC UV (305м) | 46743.4 | 46543.46
00-00135191 | RS-485 1x2x22AWG/7 (7747c) | CABEUS | Кабель для интерфейса RS-485, 1x2x22 AWG, 120 Oм, многожильный (patch) , SF/UTP , -40 С- +75 С, PVC (305м) | 152.34 | 151.68
00-00061428 | RS-485 2x2x22AWG/7 (7749c) | CABEUS | Кабель для интерфейса RS-485/422, 2x2x22 AWG (SF/UTP), многожильный (patch), для внутренней и внешней прокладки (-40°С - +75°С), PVC (305м) | 71377.9 | 71071.7
00-00056083 | RS-485 2x2x24AWG/7 (7746c) | CABEUS | Кабель для интерфейса RS-485/RS-422, 2x(2x24 AWG), многожильный (patch), экран - фольга + оплетка 90%, - 40 C - +75 C, PVC (305м) | 64258.7 | 63984.1
00-00135333 | КИПвЭВ 1х2х0,78 | Спецкабель | Кабель симметричный для интерфейса RS-485 для эксплуатации в помещениях и пожаро-взрывоопасных зонах (по типу Belden 9841) 1 пара, D-внешний=6,7мм, D-жил=0,78мм. Назначение: Для одиночной стационарной прокладки. Для систем, работающих по стандарту RS-485. Кабели КИПвЭВ допускается использовать внутри и вне помещений, при условии защиты от прямого воздействия солнечного излучения и атмосферных осадков. | Уточняйте у менеджера | Уточняйте у менеджера
03-00010534 | КИПвЭВ 2х2х0,78 | Спецкабель | Кабель симметричный для интерфейса RS-485 для эксплуатации в помещениях и пожаро-взрывоопасных зонах (по типу Belden 9841) 2 пары, D-внешний=10,6мм, D-жил=0,78мм. Назначение: Для одиночной стационарной прокладки. Для систем, работающих по стандарту RS-485. Кабели КИПвЭВ допускается использовать внутри и вне помещений, при условии защиты от прямого воздействия солнечного излучения и атмосферных осадков. | Уточняйте у менеджера | Уточняйте у менеджера
00-00137606 | КИПвЭВ 3х2х0,78 | Спецкабель | Кабель симметричный для интерфейса RS-485 для эксплуатации в помещениях и пожаро-взрывоопасных зонах (по типу Belden 9841) 3 пары, D-внешний=11,3мм, D-жил=0,78мм. Назначение: Для одиночной стационарной прокладки. Для систем, работающих по стандарту RS-485. Кабели КИПвЭВ допускается использовать внутри и вне помещений, при условии защиты от прямого воздействия солнечного излучения и атмосферных осадков. | Уточняйте у менеджера | Уточняйте у менеджера
00-00137472 | КИПвЭВ 4х2х0,78 | Спецкабель | Кабель симметричный для интерфейса RS-485 для эксплуатации в помещениях и пожаро-взрывоопасных зонах (по типу Belden 9841) 4 пары, D-внешний=12,0мм, D-жил=0,78мм. Назначение: Для одиночной стационарной прокладки. Для систем, работающих по стандарту RS-485. Кабели КИПвЭВ допускается использовать внутри и вне помещений, при условии защиты от прямого воздействия солнечного излучения и атмосферных осадков. | Уточняйте у менеджера | Уточняйте у менеджера
00-00030460 | КИПвЭВнг(А)-LS 1х2х0,78 | Спецкабель | Кабель симметричный для интерфейса RS-485 с пониженным дымо-и газовыделением, с изоляцией из пористого полиэтилена, D-внешний=7,3мм, D-жил=0,78мм. Назначение: Для групповой стационарной прокладки. Для систем, работающих по стандарту RS-485. Кабели КИПвЭВнг(А)-LS допускается использовать внутри и вне помещений, при условии защиты от прямого воздействия солнечного излучения и атмосферных осадков. | Уточняйте у менеджера | Уточняйте у менеджера
00-00080715 | КИПвЭВнг(А)-LS 2х2х0,78 | Спецкабель | Кабель симметричный для интерфейса RS-485 с пониженным дымо-и газовыделением, с изоляцией из пористого полиэтилена, D-внешний=10,6мм, D-жил=0,78мм. Назначение: Для групповой стационарной прокладки. Для систем, работающих по стандарту RS-485. Кабели КИПвЭВнг(А)-LS допускается использовать внутри и вне помещений, при условии защиты от прямого воздействия солнечного излучения и атмосферных осадков. | Уточняйте у менеджера | Уточняйте у менеджера
00-00048191 | КИПвЭВнг(А)-LS 3х2х0,78 | Спецкабель | Кабель симметричный для интерфейса RS-485 с пониженным дымо-и газовыделением, с изоляцией из пористого полиэтилена, D-внешний=11,3мм, D-жил=0,78мм. Назначение: Для групповой стационарной прокладки. Для систем, работающих по стандарту RS-485. Кабели КИПвЭВнг(А)-LS допускается использовать внутри и вне помещений, при условии защиты от прямого воздействия солнечного излучения и атмосферных осадков. | Уточняйте у менеджера | Уточняйте у менеджера
00-00137476 | КИПвЭВнг(А)-LS 4х2х0,78 | Спецкабель | Кабели симметричный для интерфейса RS-485 с пониженным дымо-и газовыделением, с изоляцией из пористого полиэтилена, D-внешний=12мм, D-жил=0,78мм. Назначение: Для групповой стационарной прокладки. Для систем, работающих по стандарту RS-485. Кабели КИПвЭВнг(А)-LS допускается использовать внутри и вне помещений, при условии защиты от прямого воздействия солнечного излучения и атмосферных осадков. | Уточняйте у менеджера | Уточняйте у менеджера
00-00073696 | КИПвЭнг(А)-HF 1х2х0,78 | Спецкабель | Кабель симметричный для интерфейса RS-485 с пониженным дымо-и газовыделением, с изоляцией из пористого полиэтилена, D-внешний=7,3мм, D-жил=0,78мм. Назначение: Для групповой стационарной прокладки. Для систем, работающих по стандарту RS-485. Для систем атомных станций класса безопасности 3Н (вне гермозоны). Кабели КИПвЭнг(А)-HF допускается использовать: Внутри и вне помещений. В условиях кратковременных воздействий минерального масла и бензина. | Уточняйте у менеджера | Уточняйте у менеджера
00-00121602 | КИПвЭнг(А)-HF 2х2х0,78 | Спецкабель | Кабель симметричный для интерфейса RS-485 с пониженным дымо-и газовыделением, с изоляцией из пористого полиэтилена, D-внешний=10,6мм, D-жил=0,78мм. Назначение: Для групповой стационарной прокладки. Для систем, работающих по стандарту RS-485. Для систем атомных станций класса безопасности 3Н (вне гермозоны). Кабели КИПвЭнг(А)-HF допускается использовать: Внутри и вне помещений. В условиях кратковременных воздействий минерального масла и бензина. | Уточняйте у менеджера | Уточняйте у менеджера
00-00137644 | КИПвЭнг(А)-HF 3х2х0,78 | Спецкабель | Кабели симметричный для интерфейса RS-485 с пониженным дымо-и газовыделением, с изоляцией из пористого полиэтилена, D-внешний=11,3мм, D-жил=0,78мм. Назначение: Для групповой стационарной прокладки. Для систем, работающих по стандарту RS-485. Для систем атомных станций класса безопасности 3Н (вне гермозоны). Кабели КИПвЭнг(А)-HF допускается использовать: Внутри и вне помещений. В условиях кратковременных воздействий минерального масла и бензина. | Уточняйте у менеджера | Уточняйте у менеджера
00-00137544 | КИПвЭнг(А)-HF 4х2х0,78 | Спецкабель | Кабели симметричный для интерфейса RS-485 с пониженным дымо-и газовыделением, с изоляцией из пористого полиэтилена, D-внешний=12мм, D-жил=0,78мм. Назначение: Для групповой стационарной прокладки. Для систем, работающих по стандарту RS-485. Для систем атомных станций класса безопасности 3Н (вне гермозоны). Кабели КИПвЭнг(А)-HF допускается использовать: Внутри и вне помещений. В условиях кратковременных воздействий минерального масла и бензина. | Уточняйте у менеджера | Уточняйте у менеджера
00-00137507 | КИПвЭП 1х2х0,78 | Спецкабель | Кабель симметричный для интерфейса RS-485 для эксплуатации в незащищенных местах для внешней прокладки по типу Belden, 1 пара, D-внешний =6,7мм, D-жил=0,78мм. Назначение: Для одиночной стационарной прокладки. Для систем, работающих по стандарту RS-485. Кабели КИПвЭП допускается использовать: на открытом воздухе, в частично затапливаемых помещениях. | Уточняйте у менеджера | Уточняйте у менеджера
00-00137462 | КИПвЭП 2х2х0,78 | Спецкабель | Кабель симметричный для интерфейса RS-485 для эксплуатации в незащищенных местах для внешней прокладки по типу Belden, 2 пары, D-внешний =10,6мм, D-жил=0,78мм. Назначение: Для одиночной стационарной прокладки. Для систем, работающих по стандарту RS-485. Кабели КИПвЭП допускается использовать: на открытом воздухе, в частично затапливаемых помещениях. | Уточняйте у менеджера | Уточняйте у менеджера
00-00137761 | КИПвЭП 3х2х0,78 | Спецкабель | Кабель симметричный для интерфейса RS-485 для эксплуатации в незащищенных местах для внешней прокладки по типу Belden, 3 пары, D-внешний =11,3мм, D-жил=0,78мм. Назначение: Для одиночной стационарной прокладки. Для систем, работающих по стандарту RS-485. Кабели КИПвЭП допускается использовать: на открытом воздухе, в частично затапливаемых помещениях. | Уточняйте у менеджера | Уточняйте у менеджера
00-00137739 | КИПвЭП 4х2х0,78 | Спецкабель | Кабель симметричный для интерфейса RS-485 для внешней прокладки по типу Belden, 4 пары, D-внешний =12,0мм, D-жил=0,78мм. Назначение: Для одиночной стационарной прокладки. Для систем, работающих по стандарту RS-485. Кабели КИПвЭП допускается использовать: на открытом воздухе, в частично затапливаемых помещениях. | Уточняйте у менеджера | Уточняйте у менеджера
00-00028077 | КИПЭВ 1х2х0,6 | Спецкабель | Кабель симметричный для интерфейса RS-485 для одиночной прокладки; 1 пара, D-внешний=6,2мм, D-жил=0,6мм. Назначение: Для одиночной стационарной прокладки. Для систем, работающих по стандарту RS-485. Кабели КИПЭВ допускается использовать: Внутри и вне помещений, при условии защиты от прямого воздействия солнечного излучения и атмосферных осадков. | Уточняйте у менеджера | Уточняйте у менеджера
03-00002116 | КИПЭВ 2х2х0,6 | Спецкабель | Кабель симметричный для интерфейса RS-485 для одиночной прокладки; 2 пары, D-внешний=9,2мм, D-жил=0,6мм. Назначение: Для одиночной стационарной прокладки. Для систем, работающих по стандарту RS-485. Кабели КИПЭВ допускается использовать: Внутри и вне помещений, при условии защиты от прямого воздействия солнечного излучения и атмосферных осадков. | Уточняйте у менеджера | Уточняйте у менеджера
00-00137584 | КИПЭВ 3х2х0,6 | Спецкабель | Кабель симметричный для интерфейса RS-485 для одиночной прокладки; 3 пары, D-внешний=9,7мм, D-жил=0,6мм. Назначение: Для одиночной стационарной прокладки. Для систем, работающих по стандарту RS-485. Кабели КИПЭВ допускается использовать: Внутри и вне помещений, при условии защиты от прямого воздействия солнечного излучения и атмосферных осадков. | Уточняйте у менеджера | Уточняйте у менеджера
00-00058273 | КИПЭВ 4х2х0,6 | Спецкабель | Кабель симметричный для интерфейса RS-485 для одиночной прокладки; 4 пары, D-внешний=10,2мм, D-жил=0,6мм. Назначение: Для одиночной стационарной прокладки. Для систем, работающих по стандарту RS-485. Кабели КИПЭВ допускается использовать: Внутри и вне помещений, при условии защиты от прямого воздействия солнечного излучения и атмосферных осадков. | Уточняйте у менеджера | Уточняйте у менеджера
00-00025156 | КИПЭВнг(А)-LS 1х2х0,6 | Спецкабель | Кабель симметричный для интерфейса RS-485 с пониженным дымо-и газовыделением, с изоляцией из сплошного полиэтилена, D-внешний=6,2мм, D-жил=0,6мм. Назначение: Для групповой стационарной прокладки. Для систем, работающих по стандарту RS-485. Кабели КИПЭВнг(А)-LS допускается использовать: Внутри и вне помещений, при условии защиты от прямого воздействия солнечного излучения и атмосферных осадков. | Уточняйте у менеджера | Уточняйте у менеджера
00-00023994 | КИПЭВнг(А)-LS 2х2х0,6 | Спецкабель | Кабель симметричный для интерфейса RS-485 с пониженным дымо-и газовыделением, с изоляцией из сплошного полиэтилена D-внешний=9,2мм, D-жил=0,6мм. Назначение: Для групповой стационарной прокладки. Для систем, работающих по стандарту RS-485. Кабели КИПЭВнг(А)-LS допускается использовать: Внутри и вне помещений, при условии защиты от прямого воздействия солнечного излучения и атмосферных осадков. | Уточняйте у менеджера | Уточняйте у менеджера
00-00122405 | КИПЭВнг(А)-LS 3х2х0,6 | Спецкабель | Кабель симметричный для интерфейса RS-485 с пониженным дымо-и газовыделением, с изоляцией из сплошного полиэтилена, D-внешний=9,7мм, D-жил=0,6мм. Назначение: Для групповой стационарной прокладки. Для систем, работающих по стандарту RS-485. Кабели КИПЭВнг(А)-LS допускается использовать: Внутри и вне помещений, при условии защиты от прямого воздействия солнечного излучения и атмосферных осадков. | Уточняйте у менеджера | Уточняйте у менеджера
00-00026337 | КИПЭВнг(А)-LS 4х2х0,6 | Спецкабель | Кабель симметричный для интерфейса RS-485 с пониженным дымо-и газовыделением, с изоляцией из сплошного полиэтилена, D-внешний=10,2мм, D-жил=0,6мм. Назначение: Для групповой стационарной прокладки. Для систем, работающих по стандарту RS-485. Кабели КИПЭВнг(А)-LS допускается использовать: Внутри и вне помещений, при условии защиты от прямого воздействия солнечного излучения и атмосферных осадков. | Уточняйте у менеджера | Уточняйте у менеджера
00-00135305 | КИПЭнг(А)-HF 1х2х0,6 | Спецкабель | Кабель симметричный для интерфейса RS-485 с пониженным дымо-и газовыделением, с изоляцией из сплошного полиэтилена, D-внешний=6,2мм, D-жил=0,6мм. Назначение: Для групповой стационарной прокладки. Для систем, работающих по стандарту RS-485. Для систем атомных станций класса безопасности 3Н (вне гермозоны). Кабели КИПЭнг(А)-HF допускается использовать: Внутри и вне помещений. В условиях кратковременных воздействий минерального масла и бензина. | Уточняйте у менеджера | Уточняйте у менеджера
00-00023329 | КИПЭнг(А)-HF 2х2х0,6 | Спецкабель | Кабель симметричный для интерфейса RS-485 с пониженным дымо-и газовыделением, с изоляцией из сплошного полиэтилена D-внешний=9,2мм, D-жил=0,6мм. Назначение: Для групповой стационарной прокладки. Для систем, работающих по стандарту RS-485. Для систем атомных станций класса безопасности 3Н (вне гермозоны). Кабели КИПЭнг(А)-HF допускается использовать: Внутри и вне помещений. В условиях кратковременных воздействий минерального масла и бензина. | Уточняйте у менеджера | Уточняйте у менеджера
00-00023330 | КИПЭнг(А)-HF 3х2х0,6 | Спецкабель | Кабель симметричный для интерфейса RS-485 с пониженным дымо-и газовыделением, с изоляцией из сплошного полиэтилена, D-внешний=9,7мм, D-жил=0,6мм. Назначение: Для групповой стационарной прокладки. Для систем, работающих по стандарту RS-485. Для систем атомных станций класса безопасности 3Н (вне гермозоны). Кабели КИПЭнг(А)-HF допускается использовать: Внутри и вне помещений. В условиях кратковременных воздействий минерального масла и бензина. | Уточняйте у менеджера | Уточняйте у менеджера
00-00025362 | КИПЭнг(А)-HF 4х2х0,6 | Спецкабель | Кабель симметричный для интерфейса RS-485 с пониженным дымо-и газовыделением, с изоляцией из сплошного полиэтилена, D-внешний=10,2мм, D-жил=0,6мм. Назначение: Для групповой стационарной прокладки. Для систем, работающих по стандарту RS-485. Для систем атомных станций класса безопасности 3Н (вне гермозоны). Кабели КИПЭнг(А)-HF допускается использовать: Внутри и вне помещений. В условиях кратковременных воздействий минерального масла и бензина. | Уточняйте у менеджера | Уточняйте у менеджера
00-00135386 | КИПЭП 1х2х0,6 | Спецкабель | Кабель симметричный для интерфейса RS-485 для эксплуатации в незащищенных местах для внешней прокладки по типу Belden, 1 пара, D-внешний =6,2мм, D-жил=0,6мм. Назначение: Для одиночной стационарной прокладки. Для систем, работающих по стандарту RS-485. Кабели КИПЭП допускается использовать: На открытом воздухе. В частично затапливаемых помещениях. | Уточняйте у менеджера | Уточняйте у менеджера
00-00137469 | КИПЭП 2х2х0,6 | Спецкабель | Кабель симметричный для интерфейса RS-485 для эксплуатации в незащищенных местах для внешней прокладки по типу Belden, 2 пары, D-внешний =9,2мм, D-жил=0,6мм. Назначение: Для одиночной стационарной прокладки. Для систем, работающих по стандарту RS-485. Кабели КИПЭП допускается использовать: На открытом воздухе. В частично затапливаемых помещениях. | Уточняйте у менеджера | Уточняйте у менеджера
00-00137746 | КИПЭП 3х2х0,6 | Спецкабель | Кабель симметричный для интерфейса RS-485 для эксплуатации в незащищенных местах для внешней прокладки по типу Belden, 3 пары, D-внешний =9,7мм, D-жил=0,6мм. Назначение: Для одиночной стационарной прокладки. Для систем, работающих по стандарту RS-485. Кабели КИПЭП допускается использовать: На открытом воздухе. В частично затапливаемых помещениях. | Уточняйте у менеджера | Уточняйте у менеджера
00-00135416 | КИПЭП 4х2х0,6 | Спецкабель | Кабель симметричный для интерфейса RS-485 для эксплуатации в незащищенных местах для внешней прокладки по типу Belden, 4 пары, D-внешний =10,2мм, D-жил=0,6мм. Назначение: Для одиночной стационарной прокладки. Для систем, работающих по стандарту RS-485. Кабели КИПЭП допускается использовать: На открытом воздухе. В частично затапливаемых помещениях. | Уточняйте у менеджера | Уточняйте у менеджера
00-00069343 | КИС-В 1х2х0,60 | Паритет | Кабель интерфейсный парной скрутки для систем распределенного сбора данных, использующих промышленный интерфейс RS-485, по стандарту ГОСТ Р ИСО 8482-93, EIA RS-485 (TIA/EIA-285-A). Для одиночной прокладки внутри помещения или снаружи при защите от осадков и солнечного излучения. Для передачи данных по протоколам ModBus RTU и CANbus. Напряжение: до 300 В переменного тока частотой до 20 МГц. | 128.2 | 99.61
00-00069344 | КИС-В 1х2х0,78 | Паритет | Кабель интерфейсный парной скрутки для систем распределенного сбора данных, использующих промышленный интерфейс RS-485, по стандарту ГОСТ Р ИСО 8482-93, EIA RS-485 (TIA/EIA-285-A). Для одиночной прокладки внутри помещения или снаружи при защите от осадков и солнечного излучения. Для передачи данных по протоколам ModBus RTU и CANbus. Напряжение: до 300 В переменного тока частотой до 20 МГц. | 162.2 | 126.03
00-00069345 | КИС-В 2х2х0,60 | Паритет | Кабель интерфейсный парной скрутки для систем распределенного сбора данных, использующих промышленный интерфейс RS-485, по стандарту ГОСТ Р ИСО 8482-93, EIA RS-485 (TIA/EIA-285-A). Для одиночной прокладки внутри помещения или снаружи при защите от осадков и солнечного излучения. Для передачи данных по протоколам ModBus RTU и CANbus. Напряжение: до 300 В переменного тока частотой до 20 МГц. | 202.5 | 157.34
00-00069346 | КИС-В 2х2х0,78 | Паритет | Кабель интерфейсный парной скрутки для систем распределенного сбора данных, использующих промышленный интерфейс RS-485, по стандарту ГОСТ Р ИСО 8482-93, EIA RS-485 (TIA/EIA-285-A). Для одиночной прокладки внутри помещения или снаружи при защите от осадков и солнечного излучения. Для передачи данных по протоколам ModBus RTU и CANbus. Напряжение: до 300 В переменного тока частотой до 20 МГц. | 256 | 198.91
00-00069347 | КИС-В 4х2х0,60 | Паритет | Кабель интерфейсный парной скрутки для систем распределенного сбора данных, использующих промышленный интерфейс RS-485, по стандарту ГОСТ Р ИСО 8482-93, EIA RS-485 (TIA/EIA-285-A). Для одиночной прокладки внутри помещения или снаружи при защите от осадков и солнечного излучения. Для передачи данных по протоколам ModBus RTU и CANbus. Напряжение: до 300 В переменного тока частотой до 20 МГц. | 304.1 | 236.29
00-00038615 | КИС-Внг(А)-LS 1х2х0,60 | Паритет | Кабель интерфейсный парной скрутки для систем распределенного сбора данных, использующих промышленный интерфейс RS-485, по стандарту ГОСТ Р ИСО 8482-93, EIA RS-485 (TIA/EIA-285-A). Для групповой прокладки внутри помещения или снаружи при защите от осадков и солнечного излучения. Для передачи данных по протоколам ModBus RTU и CANbus. Напряжение: до 300 В переменного тока частотой до 20 МГц. | 150.8 | 117.17
00-00069348 | КИС-Внг(А)-LS 1х2х0,78 | Паритет | Кабель интерфейсный парной скрутки для систем распределенного сбора данных, использующих промышленный интерфейс RS-485, по стандарту ГОСТ Р ИСО 8482-93, EIA RS-485 (TIA/EIA-285-A). Для групповой прокладки внутри помещения или снаружи при защите от осадков и солнечного излучения. Для передачи данных по протоколам ModBus RTU и CANbus. Напряжение: до 300 В переменного тока частотой до 20 МГц. | 191 | 148.41
00-00069349 | КИС-Внг(А)-LS 2х2х0,60 | Паритет | Кабель интерфейсный парной скрутки для систем распределенного сбора данных, использующих промышленный интерфейс RS-485, по стандарту ГОСТ Р ИСО 8482-93, EIA RS-485 (TIA/EIA-285-A). Для групповой прокладки внутри помещения или снаружи при защите от осадков и солнечного излучения. Для передачи данных по протоколам ModBus RTU и CANbus. Напряжение: до 300 В переменного тока частотой до 20 МГц. | 238.4 | 185.24
00-00028494 | КИС-Внг(А)-LS 2х2х0,78 | Паритет | Кабель интерфейсный парной скрутки для систем распределенного сбора данных, использующих промышленный интерфейс RS-485, по стандарту ГОСТ Р ИСО 8482-93, EIA RS-485 (TIA/EIA-285-A). Для групповой прокладки внутри помещения или снаружи при защите от осадков и солнечного излучения. Для передачи данных по протоколам ModBus RTU и CANbus. Напряжение: до 300 В переменного тока частотой до 20 МГц. | 301.5 | 234.27
00-00126152 | КИС-Внг(А)-LS 4х2х0,60 | Паритет | Интерфейсный кабель парной скрутки для интерфейса RS-485 (ModBus, CANbus) имеет 4 пары жил диаметром 0,6 мм (24 AWG) в изоляции из сплошного полиолефина. Предназначен для групповой внутренней подвижной прокладки, в т.ч. во взрывоопасных зонах по ГОСТ IEC 60079-14-2013. | 358 | 278.17
00-00038057 | КИС-П 1х2х0,60 | Паритет | Кабель интерфейсный парной скрутки для систем распределенного сбора данных, использующих промышленный интерфейс RS-485, по стандарту ГОСТ Р ИСО 8482-93, EIA RS-485 (TIA/EIA-285-A). Для наружной прокладки. Для передачи данных по протоколам ModBus RTU и CANbus. Напряжение: до 300 В переменного тока частотой до 20 МГц. | 124.3 | 96.58
00-00027009 | КИС-П 1х2х0,78 | Паритет | Кабель интерфейсный парной скрутки для систем распределенного сбора данных, использующих промышленный интерфейс RS-485, по стандарту ГОСТ Р ИСО 8482-93, EIA RS-485 (TIA/EIA-285-A). Для наружной прокладки. Для передачи данных по протоколам ModBus RTU и CANbus. Напряжение: до 300 В переменного тока частотой до 20 МГц. | 157.3 | 122.22
00-00021979 | КИС-П 2х2х0,60 | Паритет | Кабель интерфейсный парной скрутки для систем распределенного сбора данных, использующих промышленный интерфейс RS-485, по стандарту ГОСТ Р ИСО 8482-93, EIA RS-485 (TIA/EIA-285-A). Для наружной прокладки. Для передачи данных по протоколам ModBus RTU и CANbus. Напряжение: до 300 В переменного тока частотой до 20 МГц. | 196.4 | 152.6
00-00069350 | КИС-П 2х2х0,78 | Паритет | Кабель интерфейсный парной скрутки для систем распределенного сбора данных, использующих промышленный интерфейс RS-485, по стандарту ГОСТ Р ИСО 8482-93, EIA RS-485 (TIA/EIA-285-A). Для наружной прокладки. Для передачи данных по протоколам ModBus RTU и CANbus. Напряжение: до 300 В переменного тока частотой до 20 МГц. | 248.3 | 192.93
00-00069351 | КИС-П 4х2х0,60 | Паритет | Кабель интерфейсный парной скрутки для систем распределенного сбора данных, использующих промышленный интерфейс RS-485, по стандарту ГОСТ Р ИСО 8482-93, EIA RS-485 (TIA/EIA-285-A). Для наружной прокладки. Для передачи данных по протоколам ModBus RTU и CANbus. Напряжение: до 300 В переменного тока частотой до 20 МГц. | 295 | 229.22
00-00069352 | КИС-П 4х2х0,78 | Паритет | Кабель интерфейсный парной скрутки для систем распределенного сбора данных, использующих промышленный интерфейс RS-485, по стандарту ГОСТ Р ИСО 8482-93, EIA RS-485 (TIA/EIA-285-A). Для наружной прокладки. Для передачи данных по протоколам ModBus RTU и CANbus. Напряжение: до 300 В переменного тока частотой до 20 МГц. | 378.6 | 294.17
00-00108728 | КИС-ПКнг(А)-HF 2х2х0,6 | Паритет | Кабель интерфейсный парной скрутки для систем распределенного сбора данных, использующих промышленный интерфейс RS-485, по стандарту ГОСТ Р ИСО 8482-93, EIA RS-485 (TIA/EIA-285-A). Для групповой прокладки внутри и вне помещений, а также в помещениях с компьютерной техникой. Для передачи данных по протоколам ModBus RTU и CANbus. Напряжение: до 300 В переменного тока частотой до 20 МГц. Стоек к кратковременному воздейстию минеральных масел. Защищен от механических воздействий и грызунов. | Уточняйте у менеджера | Уточняйте у менеджера
00-00069353 | КИС-Пнг(А)-HF 1х2х0,60 | Паритет | Кабель интерфейсный парной скрутки для систем распределенного сбора данных, использующих промышленный интерфейс RS-485, по стандарту ГОСТ Р ИСО 8482-93, EIA RS-485 (TIA/EIA-285-A). Для групповой прокладки внутри и вне помещений, а также в помещениях с компьютерной техникой. Для передачи данных по протоколам ModBus RTU и CANbus. Напряжение: до 300 В переменного тока частотой до 20 МГц. Стоек к кратковременному воздейстию минеральных масел. Защищен от механических воздействий и грызунов. | 166 | 128.98
00-00069354 | КИС-Пнг(А)-HF 1х2х0,78 | Паритет | Кабель интерфейсный парной скрутки для систем распределенного сбора данных, использующих промышленный интерфейс RS-485, по стандарту ГОСТ Р ИСО 8482-93, EIA RS-485 (TIA/EIA-285-A). Для групповой прокладки внутри и вне помещений, а также в помещениях с компьютерной техникой. Для передачи данных по протоколам ModBus RTU и CANbus. Напряжение: до 300 В переменного тока частотой до 20 МГц. Стоек к кратковременному воздейстию минеральных масел. Защищен от механических воздействий и грызунов. | 210 | 163.17
00-00069355 | КИС-Пнг(А)-HF 2х2х0,60 | Паритет | Кабель интерфейсный парной скрутки для систем распределенного сбора данных, использующих промышленный интерфейс RS-485, по стандарту ГОСТ Р ИСО 8482-93, EIA RS-485 (TIA/EIA-285-A). Для групповой прокладки внутри и вне помещений, а также в помещениях с компьютерной техникой. Для передачи данных по протоколам ModBus RTU и CANbus. Напряжение: до 300 В переменного тока частотой до 20 МГц. Стоек к кратковременному воздейстию минеральных масел. Защищен от механических воздействий и грызунов. | 262.2 | 203.73
00-00069356 | КИС-Пнг(А)-HF 2х2х0,78 | Паритет | Кабель интерфейсный парной скрутки для систем распределенного сбора данных, использующих промышленный интерфейс RS-485, по стандарту ГОСТ Р ИСО 8482-93, EIA RS-485 (TIA/EIA-285-A). Для групповой прокладки внутри и вне помещений, а также в помещениях с компьютерной техникой. Для передачи данных по протоколам ModBus RTU и CANbus. Напряжение: до 300 В переменного тока частотой до 20 МГц. Стоек к кратковременному воздейстию минеральных масел. Защищен от механических воздействий и грызунов. | 331.6 | 257.65
00-00069357 | КИС-Пнг(А)-HF 4х2х0,60 | Паритет | Кабель интерфейсный парной скрутки для систем распределенного сбора данных, использующих промышленный интерфейс RS-485, по стандарту ГОСТ Р ИСО 8482-93, EIA RS-485 (TIA/EIA-285-A). Для групповой прокладки внутри и вне помещений, а также в помещениях с компьютерной техникой. Для передачи данных по протоколам ModBus RTU и CANbus. Напряжение: до 300 В переменного тока частотой до 20 МГц. Стоек к кратковременному воздейстию минеральных масел. Защищен от механических воздействий и грызунов. | 393.8 | 305.98
00-00085875 | КИС-РВ-Кнг(А)-FRLS 2х2х0,97 | Паритет | Кабель огнестойкий парной скрутки для интерфейса, систем безопасности, противопожарной защиты, управления, автоматизации и других систем, сохраняющих работоспособность в течение 180 минут. Для систем распределенного сбора данных, применяющих стандарты RS-485 по ГОСТ Р ИСО 8482-93, EIA RS-485, Profibus. Для групповой прокладки в зданиях или вне помещений при защите от солнца и осадков, в т.ч. в составе огнестойкой кабельной линии (ОКЛ). Напряжение: до 300 В переменного тока частотой до 20 МГц. Защищен от механических воздействий, грызунов | 700.6 | 544.37
00-00087463 | КИС-РВ-Кнг(А)-FRLS 2х2х1,13 | Паритет | Кабель огнестойкий парной скрутки для интерфейса, систем безопасности, противопожарной защиты, управления, автоматизации и других систем, сохраняющих работоспособность в течение 180 минут. Для систем распределенного сбора данных, применяющих стандарты RS-485 по ГОСТ Р ИСО 8482-93, EIA RS-485, Profibus. Для групповой прокладки в зданиях или вне помещений при защите от солнца и осадков, в т.ч. в составе огнестойкой кабельной линии (ОКЛ). Напряжение: до 300 В переменного тока частотой до 20 МГц. Защищен от механических воздействий, грызунов | 770.1 | 598.37
00-00069358 | КИС-РВнг(А)-FRLS 1х2х0,50 | Паритет | Кабель огнестойкий парной скрутки для интерфейса, систем безопасности, противопожарной защиты, управления, автоматизации и других систем, сохраняющих работоспособность в течение 180 минут. Для систем распределенного сбора данных, применяющих стандарты RS-485 по ГОСТ Р ИСО 8482-93, EIA RS-485, Profibus. Для групповой прокладки в зданиях или вне помещений при защите от солнца и осадков, в т.ч. в составе огнестойкой кабельной линии (ОКЛ). Напряжение: до 300 В переменного тока частотой до 20 МГц. | 83.3 | 64.72
00-00069359 | КИС-РВнг(А)-FRLS 1х2х0,64 | Паритет | Кабель огнестойкий парной скрутки для интерфейса, систем безопасности, противопожарной защиты, управления, автоматизации и других систем, сохраняющих работоспособность в течение 180 минут. Для систем распределенного сбора данных, применяющих стандарты RS-485 по ГОСТ Р ИСО 8482-93, EIA RS-485, Profibus. Для групповой прокладки в зданиях или вне помещений при защите от солнца и осадков, в т.ч. в составе огнестойкой кабельной линии (ОКЛ). Напряжение: до 300 В переменного тока частотой до 20 МГц. | 108.1 | 83.99
00-00069360 | КИС-РВнг(А)-FRLS 1х2х0,80 | Паритет | Кабель огнестойкий парной скрутки для интерфейса, систем безопасности, противопожарной защиты, управления, автоматизации и других систем, сохраняющих работоспособность в течение 180 минут. Для систем распределенного сбора данных, применяющих стандарты RS-485 по ГОСТ Р ИСО 8482-93, EIA RS-485, Profibus. Для групповой прокладки в зданиях или вне помещений при защите от солнца и осадков, в т.ч. в составе огнестойкой кабельной линии (ОКЛ). Напряжение: до 300 В переменного тока частотой до 20 МГц. | 132.1 | 102.64
00-00069361 | КИС-РВнг(А)-FRLS 1х2х0,97 | Паритет | Кабель огнестойкий парной скрутки для интерфейса, систем безопасности, противопожарной защиты, управления, автоматизации и других систем, сохраняющих работоспособность в течение 180 минут. Для систем распределенного сбора данных, применяющих стандарты RS-485 по ГОСТ Р ИСО 8482-93, EIA RS-485, Profibus. Для групповой прокладки в зданиях или вне помещений при защите от солнца и осадков, в т.ч. в составе огнестойкой кабельной линии (ОКЛ). Напряжение: до 300 В переменного тока частотой до 20 МГц. | 172.8 | 134.27
00-00041058 | КИС-РВнг(А)-FRLS 1х2х1,13 | Паритет | Кабель огнестойкий парной скрутки для интерфейса, систем безопасности, противопожарной защиты, управления, автоматизации и других систем, сохраняющих работоспособность в течение 180 минут. Для систем распределенного сбора данных, применяющих стандарты RS-485 по ГОСТ Р ИСО 8482-93, EIA RS-485, Profibus. Для групповой прокладки в зданиях или вне помещений при защите от солнца и осадков, в т.ч. в составе огнестойкой кабельной линии (ОКЛ). Напряжение: до 300 В переменного тока частотой до 20 МГц. | 192.5 | 149.57
00-00069362 | КИС-РВнг(А)-FRLS 2х2х0,50 | Паритет | Кабель огнестойкий парной скрутки для интерфейса, систем безопасности, противопожарной защиты, управления, автоматизации и других систем, сохраняющих работоспособность в течение 180 минут. Для систем распределенного сбора данных, применяющих стандарты RS-485 по ГОСТ Р ИСО 8482-93, EIA RS-485, Profibus. Для групповой прокладки в зданиях или вне помещений при защите от солнца и осадков, в т.ч. в составе огнестойкой кабельной линии (ОКЛ). Напряжение: до 300 В переменного тока частотой до 20 МГц. | 153.5 | 119.27
00-00055780 | КИС-РВнг(А)-FRLS 2х2х0,64 | Паритет | Кабель огнестойкий парной скрутки для интерфейса, систем безопасности, противопожарной защиты, управления, автоматизации и других систем, сохраняющих работоспособность в течение 180 минут. Для систем распределенного сбора данных, применяющих стандарты RS-485 по ГОСТ Р ИСО 8482-93, EIA RS-485, Profibus. Для групповой прокладки в зданиях или вне помещений при защите от солнца и осадков, в т.ч. в составе огнестойкой кабельной линии (ОКЛ). Напряжение: до 300 В переменного тока частотой до 20 МГц. | 199.5 | 155.01
00-00069363 | КИС-РВнг(А)-FRLS 2х2х0,80 | Паритет | Кабель огнестойкий парной скрутки для интерфейса, систем безопасности, противопожарной защиты, управления, автоматизации и других систем, сохраняющих работоспособность в течение 180 минут. Для систем распределенного сбора данных, применяющих стандарты RS-485 по ГОСТ Р ИСО 8482-93, EIA RS-485, Profibus. Для групповой прокладки в зданиях или вне помещений при защите от солнца и осадков, в т.ч. в составе огнестойкой кабельной линии (ОКЛ). Напряжение: до 300 В переменного тока частотой до 20 МГц. | 261.2 | 202.95
00-00069364 | КИС-РВнг(А)-FRLS 2х2х0,97 | Паритет | Кабель огнестойкий парной скрутки для интерфейса, систем безопасности, противопожарной защиты, управления, автоматизации и других систем, сохраняющих работоспособность в течение 180 минут. Для систем распределенного сбора данных, применяющих стандарты RS-485 по ГОСТ Р ИСО 8482-93, EIA RS-485, Profibus. Для групповой прокладки в зданиях или вне помещений при защите от солнца и осадков, в т.ч. в составе огнестойкой кабельной линии (ОКЛ). Напряжение: до 300 В переменного тока частотой до 20 МГц. | 327.7 | 254.62
00-00069365 | КИС-РВнг(А)-FRLS 2х2х1,13 | Паритет | Кабель огнестойкий парной скрутки для интерфейса, систем безопасности, противопожарной защиты, управления, автоматизации и других систем, сохраняющих работоспособность в течение 180 минут. Для систем распределенного сбора данных, применяющих стандарты RS-485 по ГОСТ Р ИСО 8482-93, EIA RS-485, Profibus. Для групповой прокладки в зданиях или вне помещений при защите от солнца и осадков, в т.ч. в составе огнестойкой кабельной линии (ОКЛ). Напряжение: до 300 В переменного тока частотой до 20 МГц. | 369.5 | 287.1
00-00107569 | КИС-РВнг(А)-FRLS 4х2х0,64 | Паритет | Кабель огнестойкий парной скрутки для интерфейса, систем безопасности, противопожарной защиты, управления, автоматизации и других систем, сохраняющих работоспособность в течение 180 минут. Для систем распределенного сбора данных, применяющих стандарты RS-485 по ГОСТ Р ИСО 8482-93, EIA RS-485, Profibus. Для групповой прокладки в зданиях или вне помещений при защите от солнца и осадков, в т.ч. в составе огнестойкой кабельной линии (ОКЛ). Напряжение: до 300 В переменного тока частотой до 20 МГц. | 355.3 | 276.07
00-00046355 | КИС-РВнг(А)-FRLS 4х2х0,80 | Паритет | Кабель огнестойкий парной скрутки для интерфейса, систем безопасности, противопожарной защиты, управления, автоматизации и других систем, сохраняющих работоспособность в течение 180 минут. Для систем распределенного сбора данных, применяющих стандарты RS-485 по ГОСТ Р ИСО 8482-93, EIA RS-485, Profibus. Для групповой прокладки в зданиях или вне помещений при защите от солнца и осадков, в т.ч. в составе огнестойкой кабельной линии (ОКЛ). Напряжение: до 300 В переменного тока частотой до 20 МГц. | 445.5 | 346.15
00-00094776 | КИС-РВнг(А)-FRLSLTx 2х2х0,64 | Паритет | Кабель огнестойкий парной скрутки для интерфейса, систем безопасности, противопожарной защиты, управления, автоматизации и других систем, сохраняющих работоспособность в течение 180 минут. Для систем распределенного сбора данных, применяющих стандарты RS-485 по ГОСТ Р ИСО 8482-93, EIA RS-485, Profibus. Для групповой прокладки на социальных объектах (детсады, школы, больницы, дома престарелых и пр.), в т.ч. в составе огнестойкой кабельной линии (ОКЛ). Напряжение: до 300 В переменного тока частотой до 20 МГц. | 325.8 | 253.15
00-00057814 | КИС-РП-КШпнг(А)-FRHF 1х2х0,80 | Паритет | Кабель огнестойкий парной скрутки для интерфейса, систем безопасности, противопожарной защиты, управления, автоматизации и других систем, сохраняющих работоспособность в течение 180 минут. Для систем распределенного сбора данных, применяющих стандарты RS-485 по ГОСТ Р ИСО 8482-93, EIA RS-485, Profibus. Для групповой прокладки в высотных зданиях (более 25 этажей или 75 метров) и помещениях с компьютерной техникой, в т.ч. в составе огнестойкой кабельной линии (ОКЛ). Напряжение: до 300 В переменного тока частотой до 20 МГц. Стоек к кратковременному воздействию минеральных масел. Защищен от механических воздействий, грызунов. | 463.4 | 360.06
00-00055079 | КИС-РПГ-Кнг(А)-FRHF 2х2х0,90 | Паритет | Кабель огнестойкий парной скрутки для интерфейса, систем безопасности, противопожарной защиты, управления, автоматизации и других систем, сохраняющих работоспособность в течение 180 минут. Для систем распределенного сбора данных, применяющих стандарты RS-485 по ГОСТ Р ИСО 8482-93, EIA RS-485, Profibus. Для групповой прокладки в высотных зданиях (более 25 этажей или 75 метров) и помещениях с компьютерной техникой, в т.ч. в составе огнестойкой кабельной линии (ОКЛ). Напряжение: до 300 В переменного тока частотой до 20 МГц. Стоек к кратковременному воздействию минеральных масел. Защищен от механических воздействий, грызунов | 954 | 741.26
00-00069366 | КИС-РПнг(А)-FRHF 1х2х0,50 | Паритет | Кабель огнестойкий парной скрутки для интерфейса, систем безопасности, противопожарной защиты, управления, автоматизации и других систем, сохраняющих работоспособность в течение 180 минут. Для систем распределенного сбора данных, применяющих стандарты RS-485 по ГОСТ Р ИСО 8482-93, EIA RS-485, Profibus. Для групповой прокладки в высотных зданиях (более 25 этажей или 75 метров) и помещениях с компьютерной техникой, в т.ч. в составе огнестойкой кабельной линии (ОКЛ). Напряжение: до 300 В переменного тока частотой до 20 МГц. Стоек к кратковременному воздействию минеральных масел. | 91.6 | 71.17
00-00069367 | КИС-РПнг(А)-FRHF 1х2х0,64 | Паритет | Кабель огнестойкий парной скрутки для интерфейса, систем безопасности, противопожарной защиты, управления, автоматизации и других систем, сохраняющих работоспособность в течение 180 минут. Для систем распределенного сбора данных, применяющих стандарты RS-485 по ГОСТ Р ИСО 8482-93, EIA RS-485, Profibus. Для групповой прокладки в высотных зданиях (более 25 этажей или 75 метров) и помещениях с компьютерной техникой, в т.ч. в составе огнестойкой кабельной линии (ОКЛ). Напряжение: до 300 В переменного тока частотой до 20 МГц. Стоек к кратковременному воздействию минеральных масел. | 118.9 | 92.39
00-00062108 | КИС-РПнг(А)-FRHF 1х2х0,80 | Паритет | Кабель огнестойкий парной скрутки для интерфейса, систем безопасности, противопожарной защиты, управления, автоматизации и других систем, сохраняющих работоспособность в течение 180 минут. Для систем распределенного сбора данных, применяющих стандарты RS-485 по ГОСТ Р ИСО 8482-93, EIA RS-485, Profibus. Для групповой прокладки в высотных зданиях (более 25 этажей или 75 метров) и помещениях с компьютерной техникой, в т.ч. в составе огнестойкой кабельной линии (ОКЛ). Напряжение: до 300 В переменного тока частотой до 20 МГц. Стоек к кратковременному воздействию минеральных масел. | 145.3 | 112.9
00-00069368 | КИС-РПнг(А)-FRHF 1х2х0,97 | Паритет | Кабель огнестойкий парной скрутки для интерфейса, систем безопасности, противопожарной защиты, управления, автоматизации и других систем, сохраняющих работоспособность в течение 180 минут. Для систем распределенного сбора данных, применяющих стандарты RS-485 по ГОСТ Р ИСО 8482-93, EIA RS-485, Profibus. Для групповой прокладки в высотных зданиях (более 25 этажей или 75 метров) и помещениях с компьютерной техникой, в т.ч. в составе огнестойкой кабельной линии (ОКЛ). Напряжение: до 300 В переменного тока частотой до 20 МГц. Стоек к кратковременному воздействию минеральных масел. | 190 | 147.63
00-00069369 | КИС-РПнг(А)-FRHF 1х2х1,13 | Паритет | Кабель огнестойкий парной скрутки для интерфейса, систем безопасности, противопожарной защиты, управления, автоматизации и других систем, сохраняющих работоспособность в течение 180 минут. Для систем распределенного сбора данных, применяющих стандарты RS-485 по ГОСТ Р ИСО 8482-93, EIA RS-485, Profibus. Для групповой прокладки в высотных зданиях (более 25 этажей или 75 метров) и помещениях с компьютерной техникой, в т.ч. в составе огнестойкой кабельной линии (ОКЛ). Напряжение: до 300 В переменного тока частотой до 20 МГц. Стоек к кратковременному воздействию минеральных масел. | 211.7 | 164.49
00-00103975 | КИС-РПнг(А)-FRHF 2х2х0,50 | Паритет | Кабель огнестойкий парной скрутки для интерфейса, систем безопасности, противопожарной защиты, управления, автоматизации и других систем, сохраняющих работоспособность в течение 180 минут. Для систем распределенного сбора данных, применяющих стандарты RS-485 по ГОСТ Р ИСО 8482-93, EIA RS-485, Profibus. Для групповой прокладки в высотных зданиях (более 25 этажей или 75 метров) и помещениях с компьютерной техникой, в т.ч. в составе огнестойкой кабельной линии (ОКЛ). Напряжение: до 300 В переменного тока частотой до 20 МГц. Стоек к кратковременному воздействию минеральных масел. | 168.9 | 131.24
00-00069370 | КИС-РПнг(А)-FRHF 2х2х0,64 | Паритет | Кабель огнестойкий парной скрутки для интерфейса, систем безопасности, противопожарной защиты, управления, автоматизации и других систем, сохраняющих работоспособность в течение 180 минут. Для систем распределенного сбора данных, применяющих стандарты RS-485 по ГОСТ Р ИСО 8482-93, EIA RS-485, Profibus. Для групповой прокладки в высотных зданиях (более 25 этажей или 75 метров) и помещениях с компьютерной техникой, в т.ч. в составе огнестойкой кабельной линии (ОКЛ). Напряжение: до 300 В переменного тока частотой до 20 МГц. Стоек к кратковременному воздействию минеральных масел. | 219.4 | 170.47
00-00069371 | КИС-РПнг(А)-FRHF 2х2х0,80 | Паритет | Кабель огнестойкий парной скрутки для интерфейса, систем безопасности, противопожарной защиты, управления, автоматизации и других систем, сохраняющих работоспособность в течение 180 минут. Для систем распределенного сбора данных, применяющих стандарты RS-485 по ГОСТ Р ИСО 8482-93, EIA RS-485, Profibus. Для групповой прокладки в высотных зданиях (более 25 этажей или 75 метров) и помещениях с компьютерной техникой, в т.ч. в составе огнестойкой кабельной линии (ОКЛ). Напряжение: до 300 В переменного тока частотой до 20 МГц. Стоек к кратковременному воздействию минеральных масел. | 287.4 | 223.31
00-00032685 | КИС-РПнг(А)-FRHF 2х2х0,97 | Паритет | Кабель огнестойкий парной скрутки для интерфейса, систем безопасности, противопожарной защиты, управления, автоматизации и других систем, сохраняющих работоспособность в течение 180 минут. Для систем распределенного сбора данных, применяющих стандарты RS-485 по ГОСТ Р ИСО 8482-93, EIA RS-485, Profibus. Для групповой прокладки в высотных зданиях (более 25 этажей или 75 метров) и помещениях с компьютерной техникой, в т.ч. в составе огнестойкой кабельной линии (ОКЛ). Напряжение: до 300 В переменного тока частотой до 20 МГц. Стоек к кратковременному воздействию минеральных масел. | 360.4 | 280.03
00-00069372 | КИС-РПнг(А)-FRHF 2х2х1,13 | Паритет | Кабель огнестойкий парной скрутки для интерфейса, систем безопасности, противопожарной защиты, управления, автоматизации и других систем, сохраняющих работоспособность в течение 180 минут. Для систем распределенного сбора данных, применяющих стандарты RS-485 по ГОСТ Р ИСО 8482-93, EIA RS-485, Profibus. Для групповой прокладки в высотных зданиях (более 25 этажей или 75 метров) и помещениях с компьютерной техникой, в т.ч. в составе огнестойкой кабельной линии (ОКЛ). Напряжение: до 300 В переменного тока частотой до 20 МГц. Стоек к кратковременному воздействию минеральных масел. | 406.5 | 315.85
00-00106145 | КИС-РПнг(А)-FRHF 4х2х0,64 | Паритет | Кабель огнестойкий парной скрутки для интерфейса, систем безопасности, противопожарной защиты, управления, автоматизации и других систем, сохраняющих работоспособность в течение 180 минут. Для систем распределенного сбора данных, применяющих стандарты RS-485 по ГОСТ Р ИСО 8482-93, EIA RS-485, Profibus. Для групповой прокладки в высотных зданиях (более 25 этажей или 75 метров) и помещениях с компьютерной техникой, в т.ч. в составе огнестойкой кабельной линии (ОКЛ). Напряжение: до 300 В переменного тока частотой до 20 МГц. Стоек к кратковременному воздействию минеральных масел. | 390.8 | 303.65
00-00046182 | КСБГнг(А)-FRHF 2х2х0,78 | Спецкабель | Кабель симметричный для промышленного интерфейса в оболочке из полимерной композиции не содержащей галогенов; семипроволочные медные жилы парной, совместно с полиимидной пленкой, скруткой; в изоляции из кремнийорганической керамообразующей резины; в общем экране из алюмолавсановой ленты с контактным проводником и оплеткой из медной луженой проволоки; 2 пары, D-жил.0.78 мм, D-внеш.12.4 мм, t-раб.-70…+80°С. Назначение: Для групповой стационарной прокладки. Для систем противопожарной защиты. Для систем, работающих по стандарту RS-485 и Profibus. Для объектов повышенной пожарной опасности. Кабели КСБ Гнг(А)-FRHF допускается использовать: Внутри и вне помещений (черного цвета). В условиях кратковременных воздействий минерального масла и бензина. | Уточняйте у менеджера | Уточняйте у менеджера
00-00137706 | КСБКГнг(А)-FRLS 1х2х0,64 | Спецкабель | Кабель для промышленного интерфейса RS-485, огнестойкий, с пониженным дымо- и газовыделением; однопроволочный, 1х2х0,64 мм, наружный размер 7,9 мм; изоляция: кремнийорганическая керамообразующая резина; скрутка: парная, совместно с полиамидной пленкой; экран: общий из алюмолавсановой ленты с контактным проводником из медной луженой проволоки; оболочка: ПВХ пониженной пожароопасности с низким дымо- и газовыделением; броня: оплетка из стальных оцинкованных проволок. Цвет оранжевый. Назначение: Для групповой стационарной прокладки. Для систем противопожарной защиты. Для систем работающих по стандарту RS-485 и Profibus. Для объектов повышенной пожарной опасности. Кабели КСБ КГнг(А)-FRLS допускается использовать: На атомных станциях, в системах класса безопасности 2–4 (вне гермозоны). Внутри и вне помещений, при условии защиты от прямого воздействия солнечного излучения и атмосферных осадков. Защищены от грызунов. | Уточняйте у менеджера | Уточняйте у менеджера
00-00137649 | КСБКГнг(А)-FRLS 1х2х0,8 | Спецкабель | Кабель для промышленного интерфейса RS-485, огнестойкий, с пониженным дымо- и газовыделением; однопроволочный, 1х2х0,8 мм, наружный размер 8,9 мм; изоляция: кремнийорганическая керамообразующая резина; скрутка: парная, совместно с полиамидной пленкой; экран: общий из алюмолавсановой ленты с контактным проводником из медной луженой проволоки; оболочка: ПВХ пониженной пожароопасности с низким дымо- и газовыделением; броня: оплетка из стальных оцинкованных проволок. Цвет оранжевый. Назначение: Для групповой стационарной прокладки. Для систем противопожарной защиты. Для систем работающих по стандарту RS-485 и Profibus. Для объектов повышенной пожарной опасности. Кабели КСБ КГнг(А)-FRLS допускается использовать: На атомных станциях, в системах класса безопасности 2–4 (вне гермозоны). Внутри и вне помещений, при условии защиты от прямого воздействия солнечного излучения и атмосферных осадков. Защищены от грызунов. | Уточняйте у менеджера | Уточняйте у менеджера
00-00013950 | КСБКГнг(А)-FRLS 1х2х0,98 | Спецкабель | Кабель для промышленного интерфейса RS-485, огнестойкий, с пониженным дымо- и газовыделением; однопроволочный, 1х2х0,98 мм, наружный размер 9,6 мм; изоляция: кремнийорганическая керамообразующая резина; скрутка: парная, совместно с полиамидной пленкой; экран: общий из алюмолавсановой ленты с контактным проводником из медной луженой проволоки; оболочка: ПВХ пониженной пожароопасности с низким дымо- и газовыделением; броня: оплетка из стальных оцинкованных проволок. Цвет оранжевый. Назначение: Для групповой стационарной прокладки. Для систем противопожарной защиты. Для систем работающих по стандарту RS-485 и Profibus. Для объектов повышенной пожарной опасности. Кабели КСБ КГнг(А)-FRLS допускается использовать: На атомных станциях, в системах класса безопасности 2–4 (вне гермозоны). Внутри и вне помещений, при условии защиты от прямого воздействия солнечного излучения и атмосферных осадков. Защищены от грызунов. | Уточняйте у менеджера | Уточняйте у менеджера
00-00137717 | КСБКГнг(А)-FRLS 1х2х1,13 | Спецкабель | Кабель для промышленного интерфейса RS-485, огнестойкий, с пониженным дымо- и газовыделением; однопроволочный, 1х2х1,13 мм, наружный размер 10,1 мм; изоляция: кремнийорганическая керамообразующая резина; скрутка: парная, совместно с полиамидной пленкой; экран: общий из алюмолавсановой ленты с контактным проводником из медной луженой проволоки; оболочка: ПВХ пониженной пожароопасности с низким дымо- и газовыделением; броня: оплетка из стальных оцинкованных проволок. Цвет оранжевый. Назначение: Для групповой стационарной прокладки. Для систем противопожарной защиты. Для систем работающих по стандарту RS-485 и Profibus. Для объектов повышенной пожарной опасности. Кабели КСБ КГнг(А)-FRLS допускается использовать: На атомных станциях, в системах класса безопасности 2–4 (вне гермозоны). Внутри и вне помещений, при условии защиты от прямого воздействия солнечного излучения и атмосферных осадков. Защищены от грызунов. | Уточняйте у менеджера | Уточняйте у менеджера
00-00032514 | КСБКГнг(А)-FRLS 1х2х1,38 | Спецкабель | Кабель для промышленного интерфейса RS-485, огнестойкий, с пониженным дымо- и газовыделением; однопроволочный, 1х2х1,38 мм, наружный размер 10,7 мм; изоляция: кремнийорганическая керамообразующая резина; скрутка: парная, совместно с полиамидной пленкой; экран: общий из алюмолавсановой ленты с контактным проводником из медной луженой проволоки; оболочка: ПВХ пониженной пожароопасности с низким дымо- и газовыделением; броня: оплетка из стальных оцинкованных проволок. Цвет оранжевый. Назначение: Для групповой стационарной прокладки. Для систем противопожарной защиты. Для систем работающих по стандарту RS-485 и Profibus. Для объектов повышенной пожарной опасности. Кабели КСБ КГнг(А)-FRLS допускается использовать: На атомных станциях, в системах класса безопасности 2–4 (вне гермозоны). Внутри и вне помещений, при условии защиты от прямого воздействия солнечного излучения и атмосферных осадков. Защищены от грызунов. | Уточняйте у менеджера | Уточняйте у менеджера
00-00057322 | КСБКГнг(А)-FRLS 1х2х1,78 | Спецкабель | Кабель для промышленного интерфейса RS-485, огнестойкий, с пониженным дымо- и газовыделением; однопроволочный, 1х2х1,78 мм, наружный размер 11,7 мм; изоляция: кремнийорганическая керамообразующая резина; скрутка: парная, совместно с полиамидной пленкой; экран: общий из алюмолавсановой ленты с контактным проводником из медной луженой проволоки; оболочка: ПВХ пониженной пожароопасности с низким дымо- и газовыделением; броня: оплетка из стальных оцинкованных проволок. Цвет оранжевый. Назначение: Для групповой стационарной прокладки. Для систем противопожарной защиты. Для систем работающих по стандарту RS-485 и Profibus. Для объектов повышенной пожарной опасности. Кабели КСБ КГнг(А)-FRLS допускается использовать: На атомных станциях, в системах класса безопасности 2–4 (вне гермозоны). Внутри и вне помещений, при условии защиты от прямого воздействия солнечного излучения и атмосферных осадков. Защищены от грызунов. | Уточняйте у менеджера | Уточняйте у менеджера
00-00137540 | КСБКГнг(А)-FRLS 2х2х0,64 | Спецкабель | Кабель для промышленного интерфейса RS-485, огнестойкий, с пониженным дымо- и газовыделением; однопроволочный, 2х2х0,64 мм, наружный размер 11,8 мм; изоляция: кремнийорганическая керамообразующая резина; скрутка: парная, совместно с полиамидной пленкой; экран: общий из алюмолавсановой ленты с контактным проводником из медной луженой проволоки; оболочка: ПВХ пониженной пожароопасности с низким дымо- и газовыделением; броня: оплетка из стальных оцинкованных проволок. Цвет оранжевый. Назначение: Для групповой стационарной прокладки. Для систем противопожарной защиты. Для систем работающих по стандарту RS-485 и Profibus. Для объектов повышенной пожарной опасности. Кабели КСБ КГнг(А)-FRLS допускается использовать: На атомных станциях, в системах класса безопасности 2–4 (вне гермозоны). Внутри и вне помещений, при условии защиты от прямого воздействия солнечного излучения и атмосферных осадков. Защищены от грызунов. | Уточняйте у менеджера | Уточняйте у менеджера
00-00137602 | КСБКГнг(А)-FRLS 2х2х0,8 | Спецкабель | Кабель для промышленного интерфейса RS-485, огнестойкий, с пониженным дымо- и газовыделением; однопроволочный, 2х2х0,8 мм, наружный размер 13,3 мм; изоляция: кремнийорганическая керамообразующая резина; скрутка: парная, совместно с полиамидной пленкой; экран: общий из алюмолавсановой ленты с контактным проводником из медной луженой проволоки; оболочка: ПВХ пониженной пожароопасности с низким дымо- и газовыделением; броня: оплетка из стальных оцинкованных проволок. Цвет оранжевый. Назначение: Для групповой стационарной прокладки. Для систем противопожарной защиты. Для систем работающих по стандарту RS-485 и Profibus. Для объектов повышенной пожарной опасности. Кабели КСБ КГнг(А)-FRLS допускается использовать: На атомных станциях, в системах класса безопасности 2–4 (вне гермозоны). Внутри и вне помещений, при условии защиты от прямого воздействия солнечного излучения и атмосферных осадков. Защищены от грызунов. | Уточняйте у менеджера | Уточняйте у менеджера
00-00137687 | КСБКГнг(А)-FRLS 2х2х0,98 | Спецкабель | Кабель для промышленного интерфейса RS-485, огнестойкий, с пониженным дымо- и газовыделением; однопроволочный, 2х2х0,98 мм, наружный размер 14,8 мм; изоляция: кремнийорганическая керамообразующая резина; скрутка: парная, совместно с полиамидной пленкой; экран: общий из алюмолавсановой ленты с контактным проводником из медной луженой проволоки; оболочка: ПВХ пониженной пожароопасности с низким дымо- и газовыделением; броня: оплетка из стальных оцинкованных проволок. Цвет оранжевый. Назначение: Для групповой стационарной прокладки. Для систем противопожарной защиты. Для систем работающих по стандарту RS-485 и Profibus. Для объектов повышенной пожарной опасности. Кабели КСБ КГнг(А)-FRLS допускается использовать: На атомных станциях, в системах класса безопасности 2–4 (вне гермозоны). Внутри и вне помещений, при условии защиты от прямого воздействия солнечного излучения и атмосферных осадков. Защищены от грызунов. | Уточняйте у менеджера | Уточняйте у менеджера
00-00137686 | КСБКГнг(А)-FRLS 2х2х1,13 | Спецкабель | Кабель для промышленного интерфейса RS-485, огнестойкий, с пониженным дымо- и газовыделением; однопроволочный, 2х2х1,13 мм, наружный размер 15,6 мм; изоляция: кремнийорганическая керамообразующая резина; скрутка: парная, совместно с полиамидной пленкой; экран: общий из алюмолавсановой ленты с контактным проводником из медной луженой проволоки; оболочка: ПВХ пониженной пожароопасности с низким дымо- и газовыделением; броня: оплетка из стальных оцинкованных проволок. Цвет оранжевый. Назначение: Для групповой стационарной прокладки. Для систем противопожарной защиты. Для систем работающих по стандарту RS-485 и Profibus. Для объектов повышенной пожарной опасности. Кабели КСБ КГнг(А)-FRLS допускается использовать: На атомных станциях, в системах класса безопасности 2–4 (вне гермозоны). Внутри и вне помещений, при условии защиты от прямого воздействия солнечного излучения и атмосферных осадков. Защищены от грызунов. | Уточняйте у менеджера | Уточняйте у менеджера
00-00137864 | КСБКГнг(А)-FRLS 2х2х1,38 | Спецкабель | Кабель для промышленного интерфейса RS-485, огнестойкий, с пониженным дымо- и газовыделением; однопроволочный, 2х2х1,38 мм, наружный размер 16,6 мм; изоляция: кремнийорганическая керамообразующая резина; скрутка: парная, совместно с полиамидной пленкой; экран: общий из алюмолавсановой ленты с контактным проводником из медной луженой проволоки; оболочка: ПВХ пониженной пожароопасности с низким дымо- и газовыделением; броня: оплетка из стальных оцинкованных проволок. Цвет оранжевый. Назначение: Для групповой стационарной прокладки. Для систем противопожарной защиты. Для систем работающих по стандарту RS-485 и Profibus. Для объектов повышенной пожарной опасности. Кабели КСБ КГнг(А)-FRLS допускается использовать: На атомных станциях, в системах класса безопасности 2–4 (вне гермозоны). Внутри и вне помещений, при условии защиты от прямого воздействия солнечного излучения и атмосферных осадков. Защищены от грызунов. | Уточняйте у менеджера | Уточняйте у менеджера
00-00137648 | КСБКГнг(А)-FRLS 2х2х1,78 | Спецкабель | Кабель для промышленного интерфейса RS-485, огнестойкий, с пониженным дымо- и газовыделением; однопроволочный, 2х2х1,78 мм, наружный размер 18,4 мм; изоляция: кремнийорганическая керамообразующая резина; скрутка: парная, совместно с полиамидной пленкой; экран: общий из алюмолавсановой ленты с контактным проводником из медной луженой проволоки; оболочка: ПВХ пониженной пожароопасности с низким дымо- и газовыделением; броня: оплетка из стальных оцинкованных проволок. Цвет оранжевый. Назначение: Для групповой стационарной прокладки. Для систем противопожарной защиты. Для систем работающих по стандарту RS-485 и Profibus. Для объектов повышенной пожарной опасности. Кабели КСБ КГнг(А)-FRLS допускается использовать: На атомных станциях, в системах класса безопасности 2–4 (вне гермозоны). Внутри и вне помещений, при условии защиты от прямого воздействия солнечного излучения и атмосферных осадков. Защищены от грызунов. | Уточняйте у менеджера | Уточняйте у менеджера
00-00137791 | КСБКГнг(А)-FRLS 4х2х0,64 | Спецкабель | Кабель для промышленного интерфейса RS-485, огнестойкий, с пониженным дымо- и газовыделением; однопроволочный, 4х2х0,64 мм, наружный размер 13,4 мм; изоляция: кремнийорганическая керамообразующая резина; скрутка: парная, совместно с полиамидной пленкой; экран: общий из алюмолавсановой ленты с контактным проводником из медной луженой проволоки; оболочка: ПВХ пониженной пожароопасности с низким дымо- и газовыделением; броня: оплетка из стальных оцинкованных проволок. Цвет оранжевый. Назначение: Для групповой стационарной прокладки. Для систем противопожарной защиты. Для систем работающих по стандарту RS-485 и Profibus. Для объектов повышенной пожарной опасности. Кабели КСБ КГнг(А)-FRLS допускается использовать: На атомных станциях, в системах класса безопасности 2–4 (вне гермозоны). Внутри и вне помещений, при условии защиты от прямого воздействия солнечного излучения и атмосферных осадков. Защищены от грызунов. | Уточняйте у менеджера | Уточняйте у менеджера
00-00137835 | КСБКГнг(А)-FRLS 4х2х0,8 | Спецкабель | Кабель для промышленного интерфейса RS-485, огнестойкий, с пониженным дымо- и газовыделением; однопроволочный, 4х2х0,8 мм, наружный размер 15,1 мм; изоляция: кремнийорганическая керамообразующая резина; скрутка: парная, совместно с полиамидной пленкой; экран: общий из алюмолавсановой ленты с контактным проводником из медной луженой проволоки; оболочка: ПВХ пониженной пожароопасности с низким дымо- и газовыделением; броня: оплетка из стальных оцинкованных проволок. Цвет оранжевый. Назначение: Для групповой стационарной прокладки. Для систем противопожарной защиты. Для систем работающих по стандарту RS-485 и Profibus. Для объектов повышенной пожарной опасности. Кабели КСБ КГнг(А)-FRLS допускается использовать: На атомных станциях, в системах класса безопасности 2–4 (вне гермозоны). Внутри и вне помещений, при условии защиты от прямого воздействия солнечного излучения и атмосферных осадков. Защищены от грызунов. | Уточняйте у менеджера | Уточняйте у менеджера
00-00137823 | КСБКГнг(А)-FRLS 4х2х0,98 | Спецкабель | Кабель для промышленного интерфейса RS-485, огнестойкий, с пониженным дымо- и газовыделением; однопроволочный, 4х2х0,98 мм, наружный размер 16,9 мм; изоляция: кремнийорганическая керамообразующая резина; скрутка: парная, совместно с полиамидной пленкой; экран: общий из алюмолавсановой ленты с контактным проводником из медной луженой проволоки; оболочка: ПВХ пониженной пожароопасности с низким дымо- и газовыделением; броня: оплетка из стальных оцинкованных проволок. Цвет оранжевый. Назначение: Для групповой стационарной прокладки. Для систем противопожарной защиты. Для систем работающих по стандарту RS-485 и Profibus. Для объектов повышенной пожарной опасности. Кабели КСБ КГнг(А)-FRLS допускается использовать: На атомных станциях, в системах класса безопасности 2–4 (вне гермозоны). Внутри и вне помещений, при условии защиты от прямого воздействия солнечного излучения и атмосферных осадков. Защищены от грызунов. | Уточняйте у менеджера | Уточняйте у менеджера
00-00137751 | КСБКГнг(А)-FRLS 4х2х1,13 | Спецкабель | Кабель для промышленного интерфейса RS-485, огнестойкий, с пониженным дымо- и газовыделением; однопроволочный, 4х2х1,13 мм, наружный размер 17,8 мм; изоляция: кремнийорганическая керамообразующая резина; скрутка: парная, совместно с полиамидной пленкой; экран: общий из алюмолавсановой ленты с контактным проводником из медной луженой проволоки; оболочка: ПВХ пониженной пожароопасности с низким дымо- и газовыделением; броня: оплетка из стальных оцинкованных проволок. Цвет оранжевый. Назначение: Для групповой стационарной прокладки. Для систем противопожарной защиты. Для систем работающих по стандарту RS-485 и Profibus. Для объектов повышенной пожарной опасности. Кабели КСБ КГнг(А)-FRLS допускается использовать: На атомных станциях, в системах класса безопасности 2–4 (вне гермозоны). Внутри и вне помещений, при условии защиты от прямого воздействия солнечного излучения и атмосферных осадков. Защищены от грызунов. | Уточняйте у менеджера | Уточняйте у менеджера
00-00137720 | КСБКГнг(А)-FRLS 4х2х1,38 | Спецкабель | Кабель для промышленного интерфейса RS-485, огнестойкий, с пониженным дымо- и газовыделением; однопроволочный, 4х2х1,38 мм, наружный размер 19 мм; изоляция: кремнийорганическая керамообразующая резина; скрутка: парная, совместно с полиамидной пленкой; экран: общий из алюмолавсановой ленты с контактным проводником из медной луженой проволоки; оболочка: ПВХ пониженной пожароопасности с низким дымо- и газовыделением; броня: оплетка из стальных оцинкованных проволок. Цвет оранжевый. Назначение: Для групповой стационарной прокладки. Для систем противопожарной защиты. Для систем работающих по стандарту RS-485 и Profibus. Для объектов повышенной пожарной опасности. Кабели КСБ КГнг(А)-FRLS допускается использовать: На атомных станциях, в системах класса безопасности 2–4 (вне гермозоны). Внутри и вне помещений, при условии защиты от прямого воздействия солнечного излучения и атмосферных осадков. Защищены от грызунов. | Уточняйте у менеджера | Уточняйте у менеджера
00-00057323 | КСБКГнг(А)-FRLS 4х2х1,78 | Спецкабель | Кабель для промышленного интерфейса RS-485, огнестойкий, с пониженным дымо- и газовыделением; однопроволочный, 4х2х1,78 мм, наружный размер 21,1 мм; изоляция: кремнийорганическая керамообразующая резина; скрутка: парная, совместно с полиамидной пленкой; экран: общий из алюмолавсановой ленты с контактным проводником из медной луженой проволоки; оболочка: ПВХ пониженной пожароопасности с низким дымо- и газовыделением; броня: оплетка из стальных оцинкованных проволок. Цвет оранжевый. Назначение: Для групповой стационарной прокладки. Для систем противопожарной защиты. Для систем работающих по стандарту RS-485 и Profibus. Для объектов повышенной пожарной опасности. Кабели КСБ КГнг(А)-FRLS допускается использовать: На атомных станциях, в системах класса безопасности 2–4 (вне гермозоны). Внутри и вне помещений, при условии защиты от прямого воздействия солнечного излучения и атмосферных осадков. Защищены от грызунов. | Уточняйте у менеджера | Уточняйте у менеджера
00-00021645 | КСБКнг(А)-FRHF 1х2х0,64 | Спецкабель | Кабель симметричный, для промышленного интерфейса, огнестойкий, с пониженным дымо- и газовыделением, бронированный; однопроволочный, 1х2х0,64 мм, внешний диаметр 10,8 мм; изоляция: кремнийорганическая керамообразующая резина; скрутка: парная, совместно с полиамидной пленкой; экран: общий из алюмолавсановой ленты с контактным проводником из медной луженой проволоки; оболочка: полимерная композиция, не содержащая галогенов; броня: оплетка из стальных оцинкованных проволок; защитный шланг: аналогично оболочке. Цвет черный. Назначение: Для групповой стационарной прокладки. Для систем противопожарной защиты. Для систем работающих по стандарту RS-485 и Profibus. Для объектов повышенной пожарной опасности. Кабели КСБ Кнг(А)-FRHF допускается использовать: В грунтах категории I-III. На атомных станциях, в системах класса безопасности 2–4 (вне гермозоны). Внутри и вне помещений. В условиях кратковременных воздействий минерального масла и бензина. Защищены от грызунов. | Уточняйте у менеджера | Уточняйте у менеджера
00-00101041 | КСБКнг(А)-FRHF 1х2х0,8 | Спецкабель | Кабель симметричный, для промышленного интерфейса, огнестойкий, с пониженным дымо- и газовыделением, бронированный; однопроволочный, 1х2х0,8 мм, внешний диаметр 11,7 мм; изоляция: кремнийорганическая керамообразующая резина; скрутка: парная, совместно с полиамидной пленкой; экран: общий из алюмолавсановой ленты с контактным проводником из медной луженой проволоки; оболочка: полимерная композиция, не содержащая галогенов; броня: оплетка из стальных оцинкованных проволок; защитный шланг: аналогично оболочке. Цвет черный. Назначение: Для групповой стационарной прокладки. Для систем противопожарной защиты. Для систем работающих по стандарту RS-485 и Profibus. Для объектов повышенной пожарной опасности. Кабели КСБ Кнг(А)-FRHF допускается использовать: В грунтах категории I-III. На атомных станциях, в системах класса безопасности 2–4 (вне гермозоны). Внутри и вне помещений. В условиях кратковременных воздействий минерального масла и бензина. Защищены от грызунов. | Уточняйте у менеджера | Уточняйте у менеджера
00-00021644 | КСБКнг(А)-FRHF 1х2х0,98 | Спецкабель | Кабель симметричный, для промышленного интерфейса, огнестойкий, с пониженным дымо- и газовыделением, бронированный; однопроволочный, 1х2х0,98 мм, внешний диаметр 12,5 мм; изоляция: кремнийорганическая керамообразующая резина; скрутка: парная, совместно с полиамидной пленкой; экран: общий из алюмолавсановой ленты с контактным проводником из медной луженой проволоки; оболочка: полимерная композиция, не содержащая галогенов; броня: оплетка из стальных оцинкованных проволок; защитный шланг: аналогично оболочке. Цвет черный. Назначение: Для групповой стационарной прокладки. Для систем противопожарной защиты. Для систем работающих по стандарту RS-485 и Profibus. Для объектов повышенной пожарной опасности. Кабели КСБ Кнг(А)-FRHF допускается использовать: В грунтах категории I-III. На атомных станциях, в системах класса безопасности 2–4 (вне гермозоны). Внутри и вне помещений. В условиях кратковременных воздействий минерального масла и бензина. Защищены от грызунов. | Уточняйте у менеджера | Уточняйте у менеджера
00-00101955 | КСБКнг(А)-FRHF 1х2х1,13 | Спецкабель | Кабель симметричный, для промышленного интерфейса, огнестойкий, с пониженным дымо- и газовыделением, бронированный; однопроволочный, 1х2х1,13 мм, внешний диаметр 13,2 мм; изоляция: кремнийорганическая керамообразующая резина; скрутка: парная, совместно с полиамидной пленкой; экран: общий из алюмолавсановой ленты с контактным проводником из медной луженой проволоки; оболочка: полимерная композиция, не содержащая галогенов; броня: оплетка из стальных оцинкованных проволок; защитный шланг: аналогично оболочке. Цвет черный. Назначение: Для групповой стационарной прокладки. Для систем противопожарной защиты. Для систем работающих по стандарту RS-485 и Profibus. Для объектов повышенной пожарной опасности. Кабели КСБ Кнг(А)-FRHF допускается использовать: В грунтах категории I-III. На атомных станциях, в системах класса безопасности 2–4 (вне гермозоны). Внутри и вне помещений. В условиях кратковременных воздействий минерального масла и бензина. Защищены от грызунов. | Уточняйте у менеджера | Уточняйте у менеджера
00-00137475 | КСБКнг(А)-FRHF 1х2х1,38 | Спецкабель | Кабель симметричный, для промышленного интерфейса, огнестойкий, с пониженным дымо- и газовыделением, бронированный; однопроволочный, 1х2х1,38 мм, внешний диаметр 13,9 мм; изоляция: кремнийорганическая керамообразующая резина; скрутка: парная, совместно с полиамидной пленкой; экран: общий из алюмолавсановой ленты с контактным проводником из медной луженой проволоки; оболочка: полимерная композиция, не содержащая галогенов; броня: оплетка из стальных оцинкованных проволок; защитный шланг: аналогично оболочке. Цвет черный. Назначение: Для групповой стационарной прокладки. Для систем противопожарной защиты. Для систем работающих по стандарту RS-485 и Profibus. Для объектов повышенной пожарной опасности. Кабели КСБ Кнг(А)-FRHF допускается использовать: В грунтах категории I-III. На атомных станциях, в системах класса безопасности 2–4 (вне гермозоны). Внутри и вне помещений. В условиях кратковременных воздействий минерального масла и бензина. Защищены от грызунов. | Уточняйте у менеджера | Уточняйте у менеджера
00-00137552 | КСБКнг(А)-FRHF 1х2х1,78 | Спецкабель | Кабель симметричный, для промышленного интерфейса, огнестойкий, с пониженным дымо- и газовыделением, бронированный; однопроволочный, 1х2х1,78 мм, внешний диаметр 14,9 мм; изоляция: кремнийорганическая керамообразующая резина; скрутка: парная, совместно с полиамидной пленкой; экран: общий из алюмолавсановой ленты с контактным проводником из медной луженой проволоки; оболочка: полимерная композиция, не содержащая галогенов; броня: оплетка из стальных оцинкованных проволок; защитный шланг: аналогично оболочке. Цвет черный. Назначение: Для групповой стационарной прокладки. Для систем противопожарной защиты. Для систем работающих по стандарту RS-485 и Profibus. Для объектов повышенной пожарной опасности. Кабели КСБ Кнг(А)-FRHF допускается использовать: В грунтах категории I-III. На атомных станциях, в системах класса безопасности 2–4 (вне гермозоны). Внутри и вне помещений. В условиях кратковременных воздействий минерального масла и бензина. Защищены от грызунов. | Уточняйте у менеджера | Уточняйте у менеджера
00-00103020 | КСБКнг(А)-FRHF 2х2х0,64 | Спецкабель | Кабель симметричный, для промышленного интерфейса, огнестойкий, с пониженным дымо- и газовыделением, бронированный; однопроволочный, 2х2х0,64 мм, внешний диаметр 14,7 мм; изоляция: кремнийорганическая керамообразующая резина; скрутка: парная, совместно с полиамидной пленкой; экран: общий из алюмолавсановой ленты с контактным проводником из медной луженой проволоки; оболочка: полимерная композиция, не содержащая галогенов; броня: оплетка из стальных оцинкованных проволок; защитный шланг: аналогично оболочке. Цвет черный. Назначение: Для групповой стационарной прокладки. Для систем противопожарной защиты. Для систем работающих по стандарту RS-485 и Profibus. Для объектов повышенной пожарной опасности. Кабели КСБ Кнг(А)-FRHF допускается использовать: В грунтах категории I-III. На атомных станциях, в системах класса безопасности 2–4 (вне гермозоны). Внутри и вне помещений. В условиях кратковременных воздействий минерального масла и бензина. Защищены от грызунов. | Уточняйте у менеджера | Уточняйте у менеджера
00-00137558 | КСБКнг(А)-FRHF 2х2х0,8 | Спецкабель | Кабель симметричный, для промышленного интерфейса, огнестойкий, с пониженным дымо- и газовыделением, бронированный; однопроволочный, 2х2х0,8 мм, внешний диаметр 16,1 мм; изоляция: кремнийорганическая керамообразующая резина; скрутка: парная, совместно с полиамидной пленкой; экран: общий из алюмолавсановой ленты с контактным проводником из медной луженой проволоки; оболочка: полимерная композиция, не содержащая галогенов; броня: оплетка из стальных оцинкованных проволок; защитный шланг: аналогично оболочке. Цвет черный. Назначение: Для групповой стационарной прокладки. Для систем противопожарной защиты. Для систем работающих по стандарту RS-485 и Profibus. Для объектов повышенной пожарной опасности. Кабели КСБ Кнг(А)-FRHF допускается использовать: В грунтах категории I-III. На атомных станциях, в системах класса безопасности 2–4 (вне гермозоны). Внутри и вне помещений. В условиях кратковременных воздействий минерального масла и бензина. Защищены от грызунов. | Уточняйте у менеджера | Уточняйте у менеджера
00-00137468 | КСБКнг(А)-FRHF 2х2х0,98 | Спецкабель | Кабель симметричный, для промышленного интерфейса, огнестойкий, с пониженным дымо- и газовыделением, бронированный; однопроволочный, 2х2х0,98 мм, внешний диаметр 17,7 мм; изоляция: кремнийорганическая керамообразующая резина; скрутка: парная, совместно с полиамидной пленкой; экран: общий из алюмолавсановой ленты с контактным проводником из медной луженой проволоки; оболочка: полимерная композиция, не содержащая галогенов; броня: оплетка из стальных оцинкованных проволок; защитный шланг: аналогично оболочке. Цвет черный. Назначение: Для групповой стационарной прокладки. Для систем противопожарной защиты. Для систем работающих по стандарту RS-485 и Profibus. Для объектов повышенной пожарной опасности. Кабели КСБ Кнг(А)-FRHF допускается использовать: В грунтах категории I-III. На атомных станциях, в системах класса безопасности 2–4 (вне гермозоны). Внутри и вне помещений. В условиях кратковременных воздействий минерального масла и бензина. Защищены от грызунов. | Уточняйте у менеджера | Уточняйте у менеджера
00-00137557 | КСБКнг(А)-FRHF 2х2х1,13 | Спецкабель | Кабель симметричный, для промышленного интерфейса, огнестойкий, с пониженным дымо- и газовыделением, бронированный; однопроволочный, 2х2х1,13 мм, внешний диаметр 18,7 мм; изоляция: кремнийорганическая керамообразующая резина; скрутка: парная, совместно с полиамидной пленкой; экран: общий из алюмолавсановой ленты с контактным проводником из медной луженой проволоки; оболочка: полимерная композиция, не содержащая галогенов; броня: оплетка из стальных оцинкованных проволок; защитный шланг: аналогично оболочке. Цвет черный. Назначение: Для групповой стационарной прокладки. Для систем противопожарной защиты. Для систем работающих по стандарту RS-485 и Profibus. Для объектов повышенной пожарной опасности. Кабели КСБ Кнг(А)-FRHF допускается использовать: В грунтах категории I-III. На атомных станциях, в системах класса безопасности 2–4 (вне гермозоны). Внутри и вне помещений. В условиях кратковременных воздействий минерального масла и бензина. Защищены от грызунов. | Уточняйте у менеджера | Уточняйте у менеджера
00-00137589 | КСБКнг(А)-FRHF 2х2х1,38 | Спецкабель | Кабель симметричный, для промышленного интерфейса, огнестойкий, с пониженным дымо- и газовыделением, бронированный; однопроволочный, 2х2х1,38 мм, внешний диаметр 19,7 мм; изоляция: кремнийорганическая керамообразующая резина; скрутка: парная, совместно с полиамидной пленкой; экран: общий из алюмолавсановой ленты с контактным проводником из медной луженой проволоки; оболочка: полимерная композиция, не содержащая галогенов; броня: оплетка из стальных оцинкованных проволок; защитный шланг: аналогично оболочке. Цвет черный. Назначение: Для групповой стационарной прокладки. Для систем противопожарной защиты. Для систем работающих по стандарту RS-485 и Profibus. Для объектов повышенной пожарной опасности. Кабели КСБ Кнг(А)-FRHF допускается использовать: В грунтах категории I-III. На атомных станциях, в системах класса безопасности 2–4 (вне гермозоны). Внутри и вне помещений. В условиях кратковременных воздействий минерального масла и бензина. Защищены от грызунов. | Уточняйте у менеджера | Уточняйте у менеджера
00-00137577 | КСБКнг(А)-FRHF 2х2х1,78 | Спецкабель | Кабель симметричный, для промышленного интерфейса, огнестойкий, с пониженным дымо- и газовыделением, бронированный; однопроволочный, 2х2х1,78 мм, внешний диаметр 21,7 мм; изоляция: кремнийорганическая керамообразующая резина; скрутка: парная, совместно с полиамидной пленкой; экран: общий из алюмолавсановой ленты с контактным проводником из медной луженой проволоки; оболочка: полимерная композиция, не содержащая галогенов; броня: оплетка из стальных оцинкованных проволок; защитный шланг: аналогично оболочке. Цвет черный. Назначение: Для групповой стационарной прокладки. Для систем противопожарной защиты. Для систем работающих по стандарту RS-485 и Profibus. Для объектов повышенной пожарной опасности. Кабели КСБ Кнг(А)-FRHF допускается использовать: В грунтах категории I-III. На атомных станциях, в системах класса безопасности 2–4 (вне гермозоны). Внутри и вне помещений. В условиях кратковременных воздействий минерального масла и бензина. Защищены от грызунов. | Уточняйте у менеджера | Уточняйте у менеджера
00-00103021 | КСБКнг(А)-FRHF 4х2х0,64 | Спецкабель | Кабель симметричный, для промышленного интерфейса, огнестойкий, с пониженным дымо- и газовыделением, бронированный; однопроволочный, 4х2х0,64 мм, внешний диаметр 16,2 мм; изоляция: кремнийорганическая керамообразующая резина; скрутка: парная, совместно с полиамидной пленкой; экран: общий из алюмолавсановой ленты с контактным проводником из медной луженой проволоки; оболочка: полимерная композиция, не содержащая галогенов; броня: оплетка из стальных оцинкованных проволок; защитный шланг: аналогично оболочке. Цвет черный. Назначение: Для групповой стационарной прокладки. Для систем противопожарной защиты. Для систем работающих по стандарту RS-485 и Profibus. Для объектов повышенной пожарной опасности. Кабели КСБ Кнг(А)-FRHF допускается использовать: В грунтах категории I-III. На атомных станциях, в системах класса безопасности 2–4 (вне гермозоны). Внутри и вне помещений. В условиях кратковременных воздействий минерального масла и бензина. Защищены от грызунов. | Уточняйте у менеджера | Уточняйте у менеджера
00-00137588 | КСБКнг(А)-FRHF 4х2х0,8 | Спецкабель | Кабель симметричный, для промышленного интерфейса, огнестойкий, с пониженным дымо- и газовыделением, бронированный; однопроволочный, 4х2х0,8 мм, внешний диаметр 17,9 мм; изоляция: кремнийорганическая керамообразующая резина; скрутка: парная, совместно с полиамидной пленкой; экран: общий из алюмолавсановой ленты с контактным проводником из медной луженой проволоки; оболочка: полимерная композиция, не содержащая галогенов; броня: оплетка из стальных оцинкованных проволок; защитный шланг: аналогично оболочке. Цвет черный. Назначение: Для групповой стационарной прокладки. Для систем противопожарной защиты. Для систем работающих по стандарту RS-485 и Profibus. Для объектов повышенной пожарной опасности. Кабели КСБ Кнг(А)-FRHF допускается использовать: В грунтах категории I-III. На атомных станциях, в системах класса безопасности 2–4 (вне гермозоны). Внутри и вне помещений. В условиях кратковременных воздействий минерального масла и бензина. Защищены от грызунов. | Уточняйте у менеджера | Уточняйте у менеджера
00-00137635 | КСБКнг(А)-FRHF 4х2х0,98 | Спецкабель | Кабель симметричный, для промышленного интерфейса, огнестойкий, с пониженным дымо- и газовыделением, бронированный; однопроволочный, 4х2х0,98 мм, внешний диаметр 19,7 мм; изоляция: кремнийорганическая керамообразующая резина; скрутка: парная, совместно с полиамидной пленкой; экран: общий из алюмолавсановой ленты с контактным проводником из медной луженой проволоки; оболочка: полимерная композиция, не содержащая галогенов; броня: оплетка из стальных оцинкованных проволок; защитный шланг: аналогично оболочке. Цвет черный. Назначение: Для групповой стационарной прокладки. Для систем противопожарной защиты. Для систем работающих по стандарту RS-485 и Profibus. Для объектов повышенной пожарной опасности. Кабели КСБ Кнг(А)-FRHF допускается использовать: В грунтах категории I-III. На атомных станциях, в системах класса безопасности 2–4 (вне гермозоны). Внутри и вне помещений. В условиях кратковременных воздействий минерального масла и бензина. Защищены от грызунов. | Уточняйте у менеджера | Уточняйте у менеджера
00-00137587 | КСБКнг(А)-FRHF 4х2х1,13 | Спецкабель | Кабель симметричный, для промышленного интерфейса, огнестойкий, с пониженным дымо- и газовыделением, бронированный; однопроволочный, 4х2х1,13 мм, внешний диаметр 20,8 мм; изоляция: кремнийорганическая керамообразующая резина; скрутка: парная, совместно с полиамидной пленкой; экран: общий из алюмолавсановой ленты с контактным проводником из медной луженой проволоки; оболочка: полимерная композиция, не содержащая галогенов; броня: оплетка из стальных оцинкованных проволок; защитный шланг: аналогично оболочке. Цвет черный. Назначение: Для групповой стационарной прокладки. Для систем противопожарной защиты. Для систем работающих по стандарту RS-485 и Profibus. Для объектов повышенной пожарной опасности. Кабели КСБ Кнг(А)-FRHF допускается использовать: В грунтах категории I-III. На атомных станциях, в системах класса безопасности 2–4 (вне гермозоны). Внутри и вне помещений. В условиях кратковременных воздействий минерального масла и бензина. Защищены от грызунов. | Уточняйте у менеджера | Уточняйте у менеджера
00-00137754 | КСБКнг(А)-FRHF 4х2х1,38 | Спецкабель | Кабель симметричный, для промышленного интерфейса, огнестойкий, с пониженным дымо- и газовыделением, бронированный; однопроволочный, 4х2х1,38 мм, внешний диаметр 22,2 мм; изоляция: кремнийорганическая керамообразующая резина; скрутка: парная, совместно с полиамидной пленкой; экран: общий из алюмолавсановой ленты с контактным проводником из медной луженой проволоки; оболочка: полимерная композиция, не содержащая галогенов; броня: оплетка из стальных оцинкованных проволок; защитный шланг: аналогично оболочке. Цвет черный. Назначение: Для групповой стационарной прокладки. Для систем противопожарной защиты. Для систем работающих по стандарту RS-485 и Profibus. Для объектов повышенной пожарной опасности. Кабели КСБ Кнг(А)-FRHF допускается использовать: В грунтах категории I-III. На атомных станциях, в системах класса безопасности 2–4 (вне гермозоны). Внутри и вне помещений. В условиях кратковременных воздействий минерального масла и бензина. Защищены от грызунов. | Уточняйте у менеджера | Уточняйте у менеджера
00-00137650 | КСБКнг(А)-FRHF 4х2х1,78 | Спецкабель | Кабель симметричный, для промышленного интерфейса, огнестойкий, с пониженным дымо- и газовыделением, бронированный; однопроволочный, 4х2х1,78 мм, внешний диаметр 24,4 мм; изоляция: кремнийорганическая керамообразующая резина; скрутка: парная, совместно с полиамидной пленкой; экран: общий из алюмолавсановой ленты с контактным проводником из медной луженой проволоки; оболочка: полимерная композиция, не содержащая галогенов; броня: оплетка из стальных оцинкованных проволок; защитный шланг: аналогично оболочке. Цвет черный. Назначение: Для групповой стационарной прокладки. Для систем противопожарной защиты. Для систем работающих по стандарту RS-485 и Profibus. Для объектов повышенной пожарной опасности. Кабели КСБ Кнг(А)-FRHF допускается использовать: В грунтах категории I-III. На атомных станциях, в системах класса безопасности 2–4 (вне гермозоны). Внутри и вне помещений. В условиях кратковременных воздействий минерального масла и бензина. Защищены от грызунов. | Уточняйте у менеджера | Уточняйте у менеджера
00-00030002 | КСБКнг(А)-FRLS 1х2х0,64 | Спецкабель | Кабель симметричный, огнестойкий, с пониженным дымо- и газовыделением, повышенной пожаростойкости, бронированный; однопроволочный, 1х2х0,64 мм, внешний диаметр 10,8 мм; изоляция: кремнийорганическая керамообразующая резина; скрутка: парная, совместно с полиамидной пленкой; экран: общий из алюмолавсановой ленты с контактным проводником из медной луженой проволоки; оболочка: ПВХ пониженной пожароопасности с низким дымо- и газовыделением; броня: оплетка из стальных оцинкованных проволок; защитный шланг: аналогично оболочке. Цвет оранжевый. Назначение: Для групповой стационарной прокладки. Для систем противопожарной защиты. Для систем работающих по стандарту RS-485 и Profibus. Для объектов повышенной пожарной опасности. Кабели КСБ Кнг(А)-FRLS допускается использовать: В грунтах категории I-III. На атомных станциях, в системах класса безопасности 2–4 (вне гермозоны). Внутри и вне помещений, при условии защиты от прямого воздействия солнечного излучения и атмосферных осадков. Защищены от гры | Уточняйте у менеджера | Уточняйте у менеджера
00-00137480 | КСБКнг(А)-FRLS 1х2х0,8 | Спецкабель | Кабель симметричный, огнестойкий, с пониженным дымо- и газовыделением, повышенной пожаростойкости, бронированный; однопроволочный, 1х2х0,8 мм, внешний диаметр 11,7 мм; изоляция: кремнийорганическая керамообразующая резина; скрутка: парная, совместно с полиамидной пленкой; экран: общий из алюмолавсановой ленты с контактным проводником из медной луженой проволоки; оболочка: ПВХ пониженной пожароопасности с низким дымо- и газовыделением; броня: оплетка из стальных оцинкованных проволок; защитный шланг: аналогично оболочке. Цвет оранжевый. Назначение: Для групповой стационарной прокладки. Для систем противопожарной защиты. Для систем работающих по стандарту RS-485 и Profibus. Для объектов повышенной пожарной опасности. Кабели КСБ Кнг(А)-FRLS допускается использовать: В грунтах категории I-III. На атомных станциях, в системах класса безопасности 2–4 (вне гермозоны). Внутри и вне помещений, при условии защиты от прямого воздействия солнечного излучения и атмосферных осадков. Защищены от грыз | Уточняйте у менеджера | Уточняйте у менеджера
00-00026293 | КСБКнг(А)-FRLS 1х2х0,98 | Спецкабель | Кабель симметричный, огнестойкий, с пониженным дымо- и газовыделением, повышенной пожаростойкости, бронированный; однопроволочный, 1х2х0,98 мм, внешний диаметр 12,5 мм; изоляция: кремнийорганическая керамообразующая резина; скрутка: парная, совместно с полиамидной пленкой; экран: общий из алюмолавсановой ленты с контактным проводником из медной луженой проволоки; оболочка: ПВХ пониженной пожароопасности с низким дымо- и газовыделением; броня: оплетка из стальных оцинкованных проволок; защитный шланг: аналогично оболочке. Цвет оранжевый. Назначение: Для групповой стационарной прокладки. Для систем противопожарной защиты. Для систем работающих по стандарту RS-485 и Profibus. Для объектов повышенной пожарной опасности. Кабели КСБ Кнг(А)-FRLS допускается использовать: В грунтах категории I-III. На атомных станциях, в системах класса безопасности 2–4 (вне гермозоны). Внутри и вне помещений, при условии защиты от прямого воздействия солнечного излучения и атмосферных осадков. Защищены от гры | Уточняйте у менеджера | Уточняйте у менеджера
00-00060470 | КСБКнг(А)-FRLS 1х2х1,13 | Спецкабель | Кабель симметричный, огнестойкий, с пониженным дымо- и газовыделением, повышенной пожаростойкости, бронированный; однопроволочный, 1х2х1,13 мм, внешний диаметр 13,2 мм; изоляция: кремнийорганическая керамообразующая резина; скрутка: парная, совместно с полиамидной пленкой; экран: общий из алюмолавсановой ленты с контактным проводником из медной луженой проволоки; оболочка: ПВХ пониженной пожароопасности с низким дымо- и газовыделением; броня: оплетка из стальных оцинкованных проволок; защитный шланг: аналогично оболочке. Цвет оранжевый. Назначение: Для групповой стационарной прокладки. Для систем противопожарной защиты. Для систем работающих по стандарту RS-485 и Profibus. Для объектов повышенной пожарной опасности. Кабели КСБ Кнг(А)-FRLS допускается использовать: В грунтах категории I-III. На атомных станциях, в системах класса безопасности 2–4 (вне гермозоны). Внутри и вне помещений, при условии защиты от прямого воздействия солнечного излучения и атмосферных осадков. Защищены от гры | Уточняйте у менеджера | Уточняйте у менеджера
00-00021963 | КСБКнг(А)-FRLS 1х2х1,38 | Спецкабель | Кабель симметричный, огнестойкий, с пониженным дымо- и газовыделением, повышенной пожаростойкости, бронированный; однопроволочный, 1х2х1,38 мм, внешний диаметр 13,9 мм; изоляция: кремнийорганическая керамообразующая резина; скрутка: парная, совместно с полиамидной пленкой; экран: общий из алюмолавсановой ленты с контактным проводником из медной луженой проволоки; оболочка: ПВХ пониженной пожароопасности с низким дымо- и газовыделением; броня: оплетка из стальных оцинкованных проволок; защитный шланг: аналогично оболочке. Цвет оранжевый. Назначение: Для групповой стационарной прокладки. Для систем противопожарной защиты. Для систем работающих по стандарту RS-485 и Profibus. Для объектов повышенной пожарной опасности. Кабели КСБ Кнг(А)-FRLS допускается использовать: В грунтах категории I-III. На атомных станциях, в системах класса безопасности 2–4 (вне гермозоны). Внутри и вне помещений, при условии защиты от прямого воздействия солнечного излучения и атмосферных осадков. Защищены от гры | Уточняйте у менеджера | Уточняйте у менеджера
00-00137632 | КСБКнг(А)-FRLS 1х2х1,78 | Спецкабель | Кабель симметричный, огнестойкий, с пониженным дымо- и газовыделением, повышенной пожаростойкости, бронированный; однопроволочный, 1х2х1,78 мм, внешний диаметр 14,9 мм; изоляция: кремнийорганическая керамообразующая резина; скрутка: парная, совместно с полиамидной пленкой; экран: общий из алюмолавсановой ленты с контактным проводником из медной луженой проволоки; оболочка: ПВХ пониженной пожароопасности с низким дымо- и газовыделением; броня: оплетка из стальных оцинкованных проволок; защитный шланг: аналогично оболочке. Цвет оранжевый. Назначение: Для групповой стационарной прокладки. Для систем противопожарной защиты. Для систем работающих по стандарту RS-485 и Profibus. Для объектов повышенной пожарной опасности. Кабели КСБ Кнг(А)-FRLS допускается использовать: В грунтах категории I-III. На атомных станциях, в системах класса безопасности 2–4 (вне гермозоны). Внутри и вне помещений, при условии защиты от прямого воздействия солнечного излучения и атмосферных осадков. Защищены от гры | Уточняйте у менеджера | Уточняйте у менеджера
00-00137541 | КСБКнг(А)-FRLS 2х2х0,64 | Спецкабель | Кабель симметричный, огнестойкий, с пониженным дымо- и газовыделением, повышенной пожаростойкости, бронированный; однопроволочный, 2х2х0,64 мм, внешний диаметр 14,7 мм; изоляция: кремнийорганическая керамообразующая резина; скрутка: парная, совместно с полиамидной пленкой; экран: общий из алюмолавсановой ленты с контактным проводником из медной луженой проволоки; оболочка: ПВХ пониженной пожароопасности с низким дымо- и газовыделением; броня: оплетка из стальных оцинкованных проволок; защитный шланг: аналогично оболочке. Цвет оранжевый. Назначение: Для групповой стационарной прокладки. Для систем противопожарной защиты. Для систем работающих по стандарту RS-485 и Profibus. Для объектов повышенной пожарной опасности. Кабели КСБ Кнг(А)-FRLS допускается использовать: В грунтах категории I-III. На атомных станциях, в системах класса безопасности 2–4 (вне гермозоны). Внутри и вне помещений, при условии защиты от прямого воздействия солнечного излучения и атмосферных осадков. Защищены от гры | Уточняйте у менеджера | Уточняйте у менеджера
00-00137473 | КСБКнг(А)-FRLS 2х2х0,8 | Спецкабель | Кабель симметричный, огнестойкий, с пониженным дымо- и газовыделением, повышенной пожаростойкости, бронированный; однопроволочный, 2х2х0,8 мм, внешний диаметр 16,1 мм; изоляция: кремнийорганическая керамообразующая резина; скрутка: парная, совместно с полиамидной пленкой; экран: общий из алюмолавсановой ленты с контактным проводником из медной луженой проволоки; оболочка: ПВХ пониженной пожароопасности с низким дымо- и газовыделением; броня: оплетка из стальных оцинкованных проволок; защитный шланг: аналогично оболочке. Цвет оранжевый. Назначение: Для групповой стационарной прокладки. Для систем противопожарной защиты. Для систем работающих по стандарту RS-485 и Profibus. Для объектов повышенной пожарной опасности. Кабели КСБ Кнг(А)-FRLS допускается использовать: В грунтах категории I-III. На атомных станциях, в системах класса безопасности 2–4 (вне гермозоны). Внутри и вне помещений, при условии защиты от прямого воздействия солнечного излучения и атмосферных осадков. Защищены от грыз | Уточняйте у менеджера | Уточняйте у менеджера
00-00030162 | КСБКнг(А)-FRLS 2х2х0,98 | Спецкабель | Кабель симметричный, огнестойкий, с пониженным дымо- и газовыделением, повышенной пожаростойкости, бронированный; однопроволочный, 2х2х0,98 мм, внешний диаметр 17,7 мм; изоляция: кремнийорганическая керамообразующая резина; скрутка: парная, совместно с полиамидной пленкой; экран: общий из алюмолавсановой ленты с контактным проводником из медной луженой проволоки; оболочка: ПВХ пониженной пожароопасности с низким дымо- и газовыделением; броня: оплетка из стальных оцинкованных проволок; защитный шланг: аналогично оболочке. Цвет оранжевый. Назначение: Для групповой стационарной прокладки. Для систем противопожарной защиты. Для систем работающих по стандарту RS-485 и Profibus. Для объектов повышенной пожарной опасности. Кабели КСБ Кнг(А)-FRLS допускается использовать: В грунтах категории I-III. На атомных станциях, в системах класса безопасности 2–4 (вне гермозоны). Внутри и вне помещений, при условии защиты от прямого воздействия солнечного излучения и атмосферных осадков. Защищены от гры | Уточняйте у менеджера | Уточняйте у менеджера
00-00137551 | КСБКнг(А)-FRLS 2х2х1,13 | Спецкабель | Кабель симметричный, огнестойкий, с пониженным дымо- и газовыделением, повышенной пожаростойкости, бронированный; однопроволочный, 2х2х1,13 мм, внешний диаметр 18,7 мм; изоляция: кремнийорганическая керамообразующая резина; скрутка: парная, совместно с полиамидной пленкой; экран: общий из алюмолавсановой ленты с контактным проводником из медной луженой проволоки; оболочка: ПВХ пониженной пожароопасности с низким дымо- и газовыделением; броня: оплетка из стальных оцинкованных проволок; защитный шланг: аналогично оболочке. Цвет оранжевый. Назначение: Для групповой стационарной прокладки. Для систем противопожарной защиты. Для систем работающих по стандарту RS-485 и Profibus. Для объектов повышенной пожарной опасности. Кабели КСБ Кнг(А)-FRLS допускается использовать: В грунтах категории I-III. На атомных станциях, в системах класса безопасности 2–4 (вне гермозоны). Внутри и вне помещений, при условии защиты от прямого воздействия солнечного излучения и атмосферных осадков. Защищены от гры | Уточняйте у менеджера | Уточняйте у менеджера
00-00026291 | КСБКнг(А)-FRLS 2х2х1,38 | Спецкабель | Кабель симметричный, огнестойкий, с пониженным дымо- и газовыделением, повышенной пожаростойкости, бронированный; однопроволочный, 2х2х1,38 мм, внешний диаметр 19,7 мм; изоляция: кремнийорганическая керамообразующая резина; скрутка: парная, совместно с полиамидной пленкой; экран: общий из алюмолавсановой ленты с контактным проводником из медной луженой проволоки; оболочка: ПВХ пониженной пожароопасности с низким дымо- и газовыделением; броня: оплетка из стальных оцинкованных проволок; защитный шланг: аналогично оболочке. Цвет оранжевый. Назначение: Для групповой стационарной прокладки. Для систем противопожарной защиты. Для систем работающих по стандарту RS-485 и Profibus. Для объектов повышенной пожарной опасности. Кабели КСБ Кнг(А)-FRLS допускается использовать: В грунтах категории I-III. На атомных станциях, в системах класса безопасности 2–4 (вне гермозоны). Внутри и вне помещений, при условии защиты от прямого воздействия солнечного излучения и атмосферных осадков. Защищены от гры | Уточняйте у менеджера | Уточняйте у менеджера
00-00137729 | КСБКнг(А)-FRLS 2х2х1,78 | Спецкабель | Кабель симметричный, огнестойкий, с пониженным дымо- и газовыделением, повышенной пожаростойкости, бронированный; однопроволочный, 2х2х1,78 мм, внешний диаметр 21,7 мм; изоляция: кремнийорганическая керамообразующая резина; скрутка: парная, совместно с полиамидной пленкой; экран: общий из алюмолавсановой ленты с контактным проводником из медной луженой проволоки; оболочка: ПВХ пониженной пожароопасности с низким дымо- и газовыделением; броня: оплетка из стальных оцинкованных проволок; защитный шланг: аналогично оболочке. Цвет оранжевый. Назначение: Для групповой стационарной прокладки. Для систем противопожарной защиты. Для систем работающих по стандарту RS-485 и Profibus. Для объектов повышенной пожарной опасности. Кабели КСБ Кнг(А)-FRLS допускается использовать: В грунтах категории I-III. На атомных станциях, в системах класса безопасности 2–4 (вне гермозоны). Внутри и вне помещений, при условии защиты от прямого воздействия солнечного излучения и атмосферных осадков. Защищены от гры | Уточняйте у менеджера | Уточняйте у менеджера
00-00137689 | КСБКнг(А)-FRLS 4х2х0,64 | Спецкабель | Кабель симметричный, огнестойкий, с пониженным дымо- и газовыделением, повышенной пожаростойкости, бронированный; однопроволочный, 4х2х0,64 мм, внешний диаметр 16,2 мм; изоляция: кремнийорганическая керамообразующая резина; скрутка: парная, совместно с полиамидной пленкой; экран: общий из алюмолавсановой ленты с контактным проводником из медной луженой проволоки; оболочка: ПВХ пониженной пожароопасности с низким дымо- и газовыделением; броня: оплетка из стальных оцинкованных проволок; защитный шланг: аналогично оболочке. Цвет оранжевый. Назначение: Для групповой стационарной прокладки. Для систем противопожарной защиты. Для систем работающих по стандарту RS-485 и Profibus. Для объектов повышенной пожарной опасности. Кабели КСБ Кнг(А)-FRLS допускается использовать: В грунтах категории I-III. На атомных станциях, в системах класса безопасности 2–4 (вне гермозоны). Внутри и вне помещений, при условии защиты от прямого воздействия солнечного излучения и атмосферных осадков. Защищены от гры | Уточняйте у менеджера | Уточняйте у менеджера
00-00137688 | КСБКнг(А)-FRLS 4х2х0,8 | Спецкабель | Кабель симметричный, огнестойкий, с пониженным дымо- и газовыделением, повышенной пожаростойкости, бронированный; однопроволочный, 4х2х0,8 мм, внешний диаметр 17,9 мм; изоляция: кремнийорганическая керамообразующая резина; скрутка: парная, совместно с полиамидной пленкой; экран: общий из алюмолавсановой ленты с контактным проводником из медной луженой проволоки; оболочка: ПВХ пониженной пожароопасности с низким дымо- и газовыделением; броня: оплетка из стальных оцинкованных проволок; защитный шланг: аналогично оболочке. Цвет оранжевый. Назначение: Для групповой стационарной прокладки. Для систем противопожарной защиты. Для систем работающих по стандарту RS-485 и Profibus. Для объектов повышенной пожарной опасности. Кабели КСБ Кнг(А)-FRLS допускается использовать: В грунтах категории I-III. На атомных станциях, в системах класса безопасности 2–4 (вне гермозоны). Внутри и вне помещений, при условии защиты от прямого воздействия солнечного излучения и атмосферных осадков. Защищены от грыз | Уточняйте у менеджера | Уточняйте у менеджера
00-00137670 | КСБКнг(А)-FRLS 4х2х0,98 | Спецкабель | Кабель симметричный, огнестойкий, с пониженным дымо- и газовыделением, повышенной пожаростойкости, бронированный; однопроволочный, 4х2х0,98 мм, внешний диаметр 19,7 мм; изоляция: кремнийорганическая керамообразующая резина; скрутка: парная, совместно с полиамидной пленкой; экран: общий из алюмолавсановой ленты с контактным проводником из медной луженой проволоки; оболочка: ПВХ пониженной пожароопасности с низким дымо- и газовыделением; броня: оплетка из стальных оцинкованных проволок; защитный шланг: аналогично оболочке. Цвет оранжевый. Назначение: Для групповой стационарной прокладки. Для систем противопожарной защиты. Для систем работающих по стандарту RS-485 и Profibus. Для объектов повышенной пожарной опасности. Кабели КСБ Кнг(А)-FRLS допускается использовать: В грунтах категории I-III. На атомных станциях, в системах класса безопасности 2–4 (вне гермозоны). Внутри и вне помещений, при условии защиты от прямого воздействия солнечного излучения и атмосферных осадков. Защищены от гры | Уточняйте у менеджера | Уточняйте у менеджера
00-00137620 | КСБКнг(А)-FRLS 4х2х1,13 | Спецкабель | Кабель симметричный, огнестойкий, с пониженным дымо- и газовыделением, повышенной пожаростойкости, бронированный; однопроволочный, 4х2х1,13 мм, внешний диаметр 20,8 мм; изоляция: кремнийорганическая керамообразующая резина; скрутка: парная, совместно с полиамидной пленкой; экран: общий из алюмолавсановой ленты с контактным проводником из медной луженой проволоки; оболочка: ПВХ пониженной пожароопасности с низким дымо- и газовыделением; броня: оплетка из стальных оцинкованных проволок; защитный шланг: аналогично оболочке. Цвет оранжевый. Назначение: Для групповой стационарной прокладки. Для систем противопожарной защиты. Для систем работающих по стандарту RS-485 и Profibus. Для объектов повышенной пожарной опасности. Кабели КСБ Кнг(А)-FRLS допускается использовать: В грунтах категории I-III. На атомных станциях, в системах класса безопасности 2–4 (вне гермозоны). Внутри и вне помещений, при условии защиты от прямого воздействия солнечного излучения и атмосферных осадков. Защищены от гры | Уточняйте у менеджера | Уточняйте у менеджера
00-00137676 | КСБКнг(А)-FRLS 4х2х1,38 | Спецкабель | Кабель симметричный, огнестойкий, с пониженным дымо- и газовыделением, повышенной пожаростойкости, бронированный; однопроволочный, 4х2х1,38 мм, внешний диаметр 22,2 мм; изоляция: кремнийорганическая керамообразующая резина; скрутка: парная, совместно с полиамидной пленкой; экран: общий из алюмолавсановой ленты с контактным проводником из медной луженой проволоки; оболочка: ПВХ пониженной пожароопасности с низким дымо- и газовыделением; броня: оплетка из стальных оцинкованных проволок; защитный шланг: аналогично оболочке. Цвет оранжевый. Назначение: Для групповой стационарной прокладки. Для систем противопожарной защиты. Для систем работающих по стандарту RS-485 и Profibus. Для объектов повышенной пожарной опасности. Кабели КСБ Кнг(А)-FRLS допускается использовать: В грунтах категории I-III. На атомных станциях, в системах класса безопасности 2–4 (вне гермозоны). Внутри и вне помещений, при условии защиты от прямого воздействия солнечного излучения и атмосферных осадков. Защищены от гры | Уточняйте у менеджера | Уточняйте у менеджера
00-00137836 | КСБКнг(А)-FRLS 4х2х1,78 | Спецкабель | Кабель симметричный, огнестойкий, с пониженным дымо- и газовыделением, повышенной пожаростойкости, бронированный; однопроволочный, 4х2х1,78 мм, внешний диаметр 24,4 мм; изоляция: кремнийорганическая керамообразующая резина; скрутка: парная, совместно с полиамидной пленкой; экран: общий из алюмолавсановой ленты с контактным проводником из медной луженой проволоки; оболочка: ПВХ пониженной пожароопасности с низким дымо- и газовыделением; броня: оплетка из стальных оцинкованных проволок; защитный шланг: аналогично оболочке. Цвет оранжевый. Назначение: Для групповой стационарной прокладки. Для систем противопожарной защиты. Для систем работающих по стандарту RS-485 и Profibus. Для объектов повышенной пожарной опасности. Кабели КСБ Кнг(А)-FRLS допускается использовать: В грунтах категории I-III. На атомных станциях, в системах класса безопасности 2–4 (вне гермозоны). Внутри и вне помещений, при условии защиты от прямого воздействия солнечного излучения и атмосферных осадков. Защищены от гры | Уточняйте у менеджера | Уточняйте у менеджера
03-00005429 | КСБнг(А)-FRHF 1х2х0,64 | Спецкабель | Кабель огнестойкий с изоляцией из огнестойкой кремнийорганической резины, с общим экраном из алюмолавсановой ленты, в оболочке из безгалогенной полимерной композиции, пониженной пожароопасности с низким дымо- и газовыделением. Пары с однопроволочными медными жилами D= 0,64мм. Оболочка оранжевого цвета. Наружный размер кабеля D=5,6 мм. Назначение: Для групповой стационарной прокладки. Для систем противопожарной защиты. Для систем, работающих по стандарту RS-485 и Profibus. Для объектов повышенной пожарной опасности. Кабели КСБ нг(А)-FRHF допускается использовать: На атомных станциях, в системах класса безопасности 2–4 (вне гермозоны). Внутри и вне помещений. На открытом воздухе. В условиях кратковременных воздействий минерального масла и бензина. | Уточняйте у менеджера | Уточняйте у менеджера
00-00137487 | КСБнг(А)-FRHF 1х2х0,8 | Спецкабель | Кабель огнестойкий с изоляцией из огнестойкой кремнийорганической резины, с общим экраном из алюмолавсановой ленты, в оболочке из безгалогенной полимерной композиции, пониженной пожароопасности с низким дымо- и газовыделением. Пары с однопроволочными медными жилами D= 0,8мм. Оболочка оранжевого цвета. Наружный размер кабеля D=6,6 мм. Назначение: Для групповой стационарной прокладки. Для систем противопожарной защиты. Для систем, работающих по стандарту RS-485 и Profibus. Для объектов повышенной пожарной опасности. Кабели КСБ нг(А)-FRHF допускается использовать: На атомных станциях, в системах класса безопасности 2–4 (вне гермозоны). Внутри и вне помещений. На открытом воздухе. В условиях кратковременных воздействий минерального масла и бензина. | Уточняйте у менеджера | Уточняйте у менеджера
00-00137479 | КСБнг(А)-FRHF 1х2х0,98 | Спецкабель | Кабель огнестойкий с изоляцией из огнестойкой кремнийорганической резины, с общим экраном из алюмолавсановой ленты, в оболочке из безгалогенной полимерной композиции, пониженной пожароопасности с низким дымо- и газовыделением. Пары с однопроволочными медными жилами D= 0,98мм. Оболочка оранжевого цвета. Наружный размер кабеля D= мм. Наружный размер кабеля D=7,3 мм. Назначение: Для групповой стационарной прокладки. Для систем противопожарной защиты. Для систем, работающих по стандарту RS-485 и Profibus. Для объектов повышенной пожарной опасности. Кабели КСБ нг(А)-FRHF допускается использовать: На атомных станциях, в системах класса безопасности 2–4 (вне гермозоны). Внутри и вне помещений. На открытом воздухе. В условиях кратковременных воздействий минерального масла и бензина. | Уточняйте у менеджера | Уточняйте у менеджера
00-00137502 | КСБнг(А)-FRHF 1х2х1,13 | Спецкабель | Кабель огнестойкий с изоляцией из огнестойкой кремнийорганической резины, с общим экраном из алюмолавсановой ленты, в оболочке из безгалогенной полимерной композиции, пониженной пожароопасности с низким дымо- и газовыделением. Пары с однопроволочными медными жилами D= 1,13мм. Оболочка оранжевого цвета. Наружный размер кабеля D=7,8 мм. Назначение: Для групповой стационарной прокладки. Для систем противопожарной защиты. Для систем, работающих по стандарту RS-485 и Profibus. Для объектов повышенной пожарной опасности. Кабели КСБ нг(А)-FRHF допускается использовать: На атомных станциях, в системах класса безопасности 2–4 (вне гермозоны). Внутри и вне помещений. На открытом воздухе. В условиях кратковременных воздействий минерального масла и бензина. | Уточняйте у менеджера | Уточняйте у менеджера
00-00137537 | КСБнг(А)-FRHF 1х2х1,38 | Спецкабель | Кабель огнестойкий с изоляцией из огнестойкой кремнийорганической резины, с общим экраном из алюмолавсановой ленты, в оболочке из безгалогенной полимерной композиции, пониженной пожароопасности с низким дымо- и газовыделением. Пары с однопроволочными медными жилами D= 1,38мм. Оболочка оранжевого цвета. Наружный размер кабеля D=8,4 мм. Назначение: Для групповой стационарной прокладки. Для систем противопожарной защиты. Для систем, работающих по стандарту RS-485 и Profibus. Для объектов повышенной пожарной опасности. Кабели КСБ нг(А)-FRHF допускается использовать: На атомных станциях, в системах класса безопасности 2–4 (вне гермозоны). Внутри и вне помещений. На открытом воздухе. В условиях кратковременных воздействий минерального масла и бензина. | Уточняйте у менеджера | Уточняйте у менеджера
00-00137590 | КСБнг(А)-FRHF 1х2х1,78 | Спецкабель | Кабель огнестойкий с изоляцией из огнестойкой кремнийорганической резины, с общим экраном из алюмолавсановой ленты, в оболочке из безгалогенной полимерной композиции, пониженной пожароопасности с низким дымо- и газовыделением. Пары с однопроволочными медными жилами D= 1,78мм. Оболочка оранжевого цвета. Наружный размер кабеля D=9,4 мм. Назначение: Для групповой стационарной прокладки. Для систем противопожарной защиты. Для систем, работающих по стандарту RS-485 и Profibus. Для объектов повышенной пожарной опасности. Кабели КСБ нг(А)-FRHF допускается использовать: На атомных станциях, в системах класса безопасности 2–4 (вне гермозоны). Внутри и вне помещений. На открытом воздухе. В условиях кратковременных воздействий минерального масла и бензина. | Уточняйте у менеджера | Уточняйте у менеджера
03-00005430 | КСБнг(А)-FRHF 2х2х0,64 | Спецкабель | Кабель огнестойкий с изоляцией из огнестойкой кремнийорганической резины, с общим экраном из алюмолавсановой ленты, в оболочке из безгалогенной полимерной композиции, пониженной пожароопасности с низким дымо- и газовыделением. Пары с однопроволочными медными жилами D= 0,64мм. Оболочка оранжевого цвета. Наружный размер кабеля D=9,5 мм. Назначение: Для групповой стационарной прокладки. Для систем противопожарной защиты. Для систем, работающих по стандарту RS-485 и Profibus. Для объектов повышенной пожарной опасности. Кабели КСБ нг(А)-FRHF допускается использовать: На атомных станциях, в системах класса безопасности 2–4 (вне гермозоны). Внутри и вне помещений. На открытом воздухе. В условиях кратковременных воздействий минерального масла и бензина. | Уточняйте у менеджера | Уточняйте у менеджера
00-00033795 | КСБнг(А)-FRHF 2х2х0,8 | Спецкабель | Кабель огнестойкий с изоляцией из огнестойкой кремнийорганической резины, с общим экраном из алюмолавсановой ленты, в оболочке из безгалогенной полимерной композиции, пониженной пожароопасности с низким дымо- и газовыделением. Пары с однопроволочными медными жилами D= 0,8мм. Оболочка оранжевого цвета. Наружный размер кабеля D=11,0 мм. Назначение: Для групповой стационарной прокладки. Для систем противопожарной защиты. Для систем, работающих по стандарту RS-485 и Profibus. Для объектов повышенной пожарной опасности. Кабели КСБ нг(А)-FRHF допускается использовать: На атомных станциях, в системах класса безопасности 2–4 (вне гермозоны). Внутри и вне помещений. На открытом воздухе. В условиях кратковременных воздействий минерального масла и бензина. | Уточняйте у менеджера | Уточняйте у менеджера
00-00137485 | КСБнг(А)-FRHF 2х2х0,98 | Спецкабель | Кабель огнестойкий с изоляцией из огнестойкой кремнийорганической резины, с общим экраном из алюмолавсановой ленты, в оболочке из безгалогенной полимерной композиции, пониженной пожароопасности с низким дымо- и газовыделением. Пары с однопроволочными медными жилами D= 0,98мм. Оболочка оранжевого цвета. Наружный размер кабеля D=12,5 мм. Назначение: Для групповой стационарной прокладки. Для систем противопожарной защиты. Для систем, работающих по стандарту RS-485 и Profibus. Для объектов повышенной пожарной опасности. Кабели КСБ нг(А)-FRHF допускается использовать: На атомных станциях, в системах класса безопасности 2–4 (вне гермозоны). Внутри и вне помещений. На открытом воздухе. В условиях кратковременных воздействий минерального масла и бензина. | Уточняйте у менеджера | Уточняйте у менеджера
00-00028248 | КСБнг(А)-FRHF 2х2х1,13 | Спецкабель | Кабель огнестойкий с изоляцией из огнестойкой кремнийорганической резины, с общим экраном из алюмолавсановой ленты, в оболочке из безгалогенной полимерной композиции, пониженной пожароопасности с низким дымо- и газовыделением. Пары с однопроволочными медными жилами D= 1,13мм. Оболочка оранжевого цвета. Наружный размер кабеля D=13,3 мм. Назначение: Для групповой стационарной прокладки. Для систем противопожарной защиты. Для систем, работающих по стандарту RS-485 и Profibus. Для объектов повышенной пожарной опасности. Кабели КСБ нг(А)-FRHF допускается использовать: На атомных станциях, в системах класса безопасности 2–4 (вне гермозоны). Внутри и вне помещений. На открытом воздухе. В условиях кратковременных воздействий минерального масла и бензина. | Уточняйте у менеджера | Уточняйте у менеджера
00-00137523 | КСБнг(А)-FRHF 2х2х1,38 | Спецкабель | Кабель огнестойкий с изоляцией из огнестойкой кремнийорганической резины, с общим экраном из алюмолавсановой ленты, в оболочке из безгалогенной полимерной композиции, пониженной пожароопасности с низким дымо- и газовыделением. Пары с однопроволочными медными жилами D= 1,38мм. Оболочка оранжевого цвета. Наружный размер кабеля D=14,3 мм. Назначение: Для групповой стационарной прокладки. Для систем противопожарной защиты. Для систем, работающих по стандарту RS-485 и Profibus. Для объектов повышенной пожарной опасности. Кабели КСБ нг(А)-FRHF допускается использовать: На атомных станциях, в системах класса безопасности 2–4 (вне гермозоны). Внутри и вне помещений. На открытом воздухе. В условиях кратковременных воздействий минерального масла и бензина. | Уточняйте у менеджера | Уточняйте у менеджера
00-00137630 | КСБнг(А)-FRHF 2х2х1,78 | Спецкабель | Кабель огнестойкий с изоляцией из огнестойкой кремнийорганической резины, с общим экраном из алюмолавсановой ленты, в оболочке из безгалогенной полимерной композиции, пониженной пожароопасности с низким дымо- и газовыделением. Пары с однопроволочными медными жилами D= 1,78мм. Оболочка оранжевого цвета. Наружный размер кабеля D=16,1 мм. Назначение: Для групповой стационарной прокладки. Для систем противопожарной защиты. Для систем, работающих по стандарту RS-485 и Profibus. Для объектов повышенной пожарной опасности. Кабели КСБ нг(А)-FRHF допускается использовать: На атомных станциях, в системах класса безопасности 2–4 (вне гермозоны). Внутри и вне помещений. На открытом воздухе. В условиях кратковременных воздействий минерального масла и бензина. | Уточняйте у менеджера | Уточняйте у менеджера
00-00137508 | КСБнг(А)-FRHF 4х2х0,64 | Спецкабель | Кабель огнестойкий с изоляцией из огнестойкой кремнийорганической резины, с общим экраном из алюмолавсановой ленты, в оболочке из безгалогенной полимерной композиции, пониженной пожароопасности с низким дымо- и газовыделением. Пары с однопроволочными медными жилами D= 0,64мм. Оболочка оранжевого цвета. Наружный размер кабеля D=11,1 мм. Назначение: Для групповой стационарной прокладки. Для систем противопожарной защиты. Для систем, работающих по стандарту RS-485 и Profibus. Для объектов повышенной пожарной опасности. Кабели КСБ нг(А)-FRHF допускается использовать: На атомных станциях, в системах класса безопасности 2–4 (вне гермозоны). Внутри и вне помещений. На открытом воздухе. В условиях кратковременных воздействий минерального масла и бензина. | Уточняйте у менеджера | Уточняйте у менеджера
00-00137610 | КСБнг(А)-FRHF 4х2х0,8 | Спецкабель | Кабель огнестойкий с изоляцией из огнестойкой кремнийорганической резины, с общим экраном из алюмолавсановой ленты, в оболочке из безгалогенной полимерной композиции, пониженной пожароопасности с низким дымо- и газовыделением. Пары с однопроволочными медными жилами D= 0,8мм. Оболочка оранжевого цвета. Наружный размер кабеля D=12,8 мм. Назначение: Для групповой стационарной прокладки. Для систем противопожарной защиты. Для систем, работающих по стандарту RS-485 и Profibus. Для объектов повышенной пожарной опасности. Кабели КСБ нг(А)-FRHF допускается использовать: На атомных станциях, в системах класса безопасности 2–4 (вне гермозоны). Внутри и вне помещений. На открытом воздухе. В условиях кратковременных воздействий минерального масла и бензина. | Уточняйте у менеджера | Уточняйте у менеджера
00-00137713 | КСБнг(А)-FRHF 4х2х0,98 | Спецкабель | Кабель огнестойкий с изоляцией из огнестойкой кремнийорганической резины, с общим экраном из алюмолавсановой ленты, в оболочке из безгалогенной полимерной композиции, пониженной пожароопасности с низким дымо- и газовыделением. Пары с однопроволочными медными жилами D= 0,98мм. Оболочка оранжевого цвета. Наружный размер кабеля D=14,6 мм. Назначение: Для групповой стационарной прокладки. Для систем противопожарной защиты. Для систем, работающих по стандарту RS-485 и Profibus. Для объектов повышенной пожарной опасности. Кабели КСБ нг(А)-FRHF допускается использовать: На атомных станциях, в системах класса безопасности 2–4 (вне гермозоны). Внутри и вне помещений. На открытом воздухе. В условиях кратковременных воздействий минерального масла и бензина. | Уточняйте у менеджера | Уточняйте у менеджера
00-00137668 | КСБнг(А)-FRHF 4х2х1,13 | Спецкабель | Кабель огнестойкий с изоляцией из огнестойкой кремнийорганической резины, с общим экраном из алюмолавсановой ленты, в оболочке из безгалогенной полимерной композиции, пониженной пожароопасности с низким дымо- и газовыделением. Пары с однопроволочными медными жилами D= 1,13мм. Оболочка оранжевого цвета. Наружный размер кабеля D=15,5 мм. Назначение: Для групповой стационарной прокладки. Для систем противопожарной защиты. Для систем, работающих по стандарту RS-485 и Profibus. Для объектов повышенной пожарной опасности. Кабели КСБ нг(А)-FRHF допускается использовать: На атомных станциях, в системах класса безопасности 2–4 (вне гермозоны). Внутри и вне помещений. На открытом воздухе. В условиях кратковременных воздействий минерального масла и бензина. | Уточняйте у менеджера | Уточняйте у менеджера
00-00137730 | КСБнг(А)-FRHF 4х2х1,38 | Спецкабель | Кабель огнестойкий с изоляцией из огнестойкой кремнийорганической резины, с общим экраном из алюмолавсановой ленты, в оболочке из безгалогенной полимерной композиции, пониженной пожароопасности с низким дымо- и газовыделением. Пары с однопроволочными медными жилами D= 1,38мм. Оболочка оранжевого цвета. Наружный размер кабеля D=16,7 мм. Назначение: Для групповой стационарной прокладки. Для систем противопожарной защиты. Для систем, работающих по стандарту RS-485 и Profibus. Для объектов повышенной пожарной опасности. Кабели КСБ нг(А)-FRHF допускается использовать: На атомных станциях, в системах класса безопасности 2–4 (вне гермозоны). Внутри и вне помещений. На открытом воздухе. В условиях кратковременных воздействий минерального масла и бензина. | Уточняйте у менеджера | Уточняйте у менеджера
00-00137857 | КСБнг(А)-FRHF 4х2х1,78 | Спецкабель | Кабель огнестойкий с изоляцией из огнестойкой кремнийорганической резины, с общим экраном из алюмолавсановой ленты, в оболочке из безгалогенной полимерной композиции, пониженной пожароопасности с низким дымо- и газовыделением. Пары с однопроволочными медными жилами D= 1,78мм. Оболочка оранжевого цвета. Наружный размер кабеля D=18,8 мм. Назначение: Для групповой стационарной прокладки. Для систем противопожарной защиты. Для систем, работающих по стандарту RS-485 и Profibus. Для объектов повышенной пожарной опасности. Кабели КСБ нг(А)-FRHF допускается использовать: На атомных станциях, в системах класса безопасности 2–4 (вне гермозоны). Внутри и вне помещений. На открытом воздухе. В условиях кратковременных воздействий минерального масла и бензина. | Уточняйте у менеджера | Уточняйте у менеджера
00-00016866 | КСБнг(А)-FRLS 1х2х0,64 | Спецкабель | Кабель огнестойкий медный однопроволочный 1х2х0,64мм с изоляцией из огнестойкой кремнийорганической резины, с общим экраном из алюмолавсановой ленты, в оболочке из ПВХ пластиката пониженной пожароопасности с низким дымо- и газовыделением. Наружный размер кабеля D=5,6 мм. (оранжевый). Назначение: Для групповой стационарной прокладки. Для систем противопожарной защиты. Для систем, работающих по стандарту RS-485 и Profibus. Для объектов повышенной пожарной опасности. Кабели КСБ нг(А)-FRLS допускается использовать: На атомных станциях, в системах класса безопасности 2–4 (вне гермозоны). Внутри и вне помещений, при условии защиты от прямого воздействия солнечного излучения и атмосферных осадков. | Уточняйте у менеджера | Уточняйте у менеджера
03-00011897 | КСБнг(А)-FRLS 1х2х0,8 | Спецкабель | Кабель огнестойкий медный однопроволочный 1х2х0,8мм с изоляцией из огнестойкой кремнийорганической резины, с общим экраном из алюмолавсановой ленты, в оболочке из ПВХ пластиката пониженной пожароопасности с низким дымо- и газовыделением. Наружный размер кабеля D=6,6 мм. (оранжевый). Назначение: Для групповой стационарной прокладки. Для систем противопожарной защиты. Для систем, работающих по стандарту RS-485 и Profibus. Для объектов повышенной пожарной опасности. Кабели КСБ нг(А)-FRLS допускается использовать: На атомных станциях, в системах класса безопасности 2–4 (вне гермозоны). Внутри и вне помещений, при условии защиты от прямого воздействия солнечного излучения и атмосферных осадков. | Уточняйте у менеджера | Уточняйте у менеджера
00-00018740 | КСБнг(А)-FRLS 1х2х0,98 | Спецкабель | Кабель огнестойкий медный однопроволочный 1х2х0,98мм с изоляцией из огнестойкой кремнийорганической резины, с общим экраном из алюмолавсановой ленты, в оболочке из ПВХ пластиката пониженной пожароопасности с низким дымо- и газовыделением. Наружный размер кабеля D=7,3 мм. (оранжевый). Назначение: Для групповой стационарной прокладки. Для систем противопожарной защиты. Для систем, работающих по стандарту RS-485 и Profibus. Для объектов повышенной пожарной опасности. Кабели КСБ нг(А)-FRLS допускается использовать: На атомных станциях, в системах класса безопасности 2–4 (вне гермозоны). Внутри и вне помещений, при условии защиты от прямого воздействия солнечного излучения и атмосферных осадков. | Уточняйте у менеджера | Уточняйте у менеджера
00-00137510 | КСБнг(А)-FRLS 1х2х1,13 | Спецкабель | Кабель огнестойкий медный однопроволочный 1х2х1,13мм с изоляцией из огнестойкой кремнийорганической резины, с общим экраном из алюмолавсановой ленты, в оболочке из ПВХ пластиката пониженной пожароопасности с низким дымо- и газовыделением. Наружный размер кабеля D=7,8 мм. (оранжевый). Назначение: Для групповой стационарной прокладки. Для систем противопожарной защиты. Для систем, работающих по стандарту RS-485 и Profibus. Для объектов повышенной пожарной опасности. Кабели КСБ нг(А)-FRLS допускается использовать: На атомных станциях, в системах класса безопасности 2–4 (вне гермозоны). Внутри и вне помещений, при условии защиты от прямого воздействия солнечного излучения и атмосферных осадков. | Уточняйте у менеджера | Уточняйте у менеджера
00-00037049 | КСБнг(А)-FRLS 1х2х1,38 | Спецкабель | Кабель огнестойкий медный однопроволочный 1х2х1,38мм с изоляцией из огнестойкой кремнийорганической резины, с общим экраном из алюмолавсановой ленты, в оболочке из ПВХ пластиката пониженной пожароопасности с низким дымо- и газовыделением. Наружный размер кабеля D=8,4 мм. (оранжевый). Назначение: Для групповой стационарной прокладки. Для систем противопожарной защиты. Для систем, работающих по стандарту RS-485 и Profibus. Для объектов повышенной пожарной опасности. Кабели КСБ нг(А)-FRLS допускается использовать: На атомных станциях, в системах класса безопасности 2–4 (вне гермозоны). Внутри и вне помещений, при условии защиты от прямого воздействия солнечного излучения и атмосферных осадков. | Уточняйте у менеджера | Уточняйте у менеджера
00-00137702 | КСБнг(А)-FRLS 1х2х1,78 | Спецкабель | Кабель огнестойкий медный однопроволочный 1х2х1,78мм с изоляцией из огнестойкой кремнийорганической резины, с общим экраном из алюмолавсановой ленты, в оболочке из ПВХ пластиката пониженной пожароопасности с низким дымо- и газовыделением. Наружный размер кабеля D=9,4 мм. (оранжевый). Назначение: Для групповой стационарной прокладки. Для систем противопожарной защиты. Для систем, работающих по стандарту RS-485 и Profibus. Для объектов повышенной пожарной опасности. Кабели КСБ нг(А)-FRLS допускается использовать: На атомных станциях, в системах класса безопасности 2–4 (вне гермозоны). Внутри и вне помещений, при условии защиты от прямого воздействия солнечного излучения и атмосферных осадков. | Уточняйте у менеджера | Уточняйте у менеджера
03-00010473 | КСБнг(А)-FRLS 2х2х0,64 | Спецкабель | Кабель огнестойкий медный однопроволочный 2х2х0,64мм с изоляцией из огнестойкой кремнийорганической резины, с общим экраном из алюмолавсановой ленты, в оболочке из ПВХ пластиката пониженной пожароопасности с низким дымо- и газовыделением. Наружный размер кабеля D=9,5 мм. (оранжевый). Назначение: Для групповой стационарной прокладки. Для систем противопожарной защиты. Для систем, работающих по стандарту RS-485 и Profibus. Для объектов повышенной пожарной опасности. Кабели КСБ нг(А)-FRLS допускается использовать: На атомных станциях, в системах класса безопасности 2–4 (вне гермозоны). Внутри и вне помещений, при условии защиты от прямого воздействия солнечного излучения и атмосферных осадков. | Уточняйте у менеджера | Уточняйте у менеджера
00-00016798 | КСБнг(А)-FRLS 2х2х0,8 | Спецкабель | Кабель огнестойкий медный однопроволочный 2х2х0,8мм с изоляцией из огнестойкой кремнийорганической резины, с общим экраном из алюмолавсановой ленты, в оболочке из ПВХ пластиката пониженной пожароопасности с низким дымо- и газовыделением. Наружный размер кабеля D=11,0 мм. (оранжевый). Назначение: Для групповой стационарной прокладки. Для систем противопожарной защиты. Для систем, работающих по стандарту RS-485 и Profibus. Для объектов повышенной пожарной опасности. Кабели КСБ нг(А)-FRLS допускается использовать: На атомных станциях, в системах класса безопасности 2–4 (вне гермозоны). Внутри и вне помещений, при условии защиты от прямого воздействия солнечного излучения и атмосферных осадков. | Уточняйте у менеджера | Уточняйте у менеджера
03-00007305 | КСБнг(А)-FRLS 2х2х0,98 | Спецкабель | Кабель огнестойкий медный однопроволочный 2х2х0,98мм с изоляцией из огнестойкой кремнийорганической резины, с общим экраном из алюмолавсановой ленты, в оболочке из ПВХ пластиката пониженной пожароопасности с низким дымо- и газовыделением. Наружный размер кабеля D=12,5 мм. (оранжевый). Назначение: Для групповой стационарной прокладки. Для систем противопожарной защиты. Для систем, работающих по стандарту RS-485 и Profibus. Для объектов повышенной пожарной опасности. Кабели КСБ нг(А)-FRLS допускается использовать: На атомных станциях, в системах класса безопасности 2–4 (вне гермозоны). Внутри и вне помещений, при условии защиты от прямого воздействия солнечного излучения и атмосферных осадков. | Уточняйте у менеджера | Уточняйте у менеджера
03-00011932 | КСБнг(А)-FRLS 2х2х1,13 | Спецкабель | Кабель огнестойкий медный однопроволочный 2х2х1,13мм с изоляцией из огнестойкой кремнийорганической резины, с общим экраном из алюмолавсановой ленты, в оболочке из ПВХ пластиката пониженной пожароопасности с низким дымо- и газовыделением. Наружный размер кабеля D=13,3 мм. (оранжевый). Назначение: Для групповой стационарной прокладки. Для систем противопожарной защиты. Для систем, работающих по стандарту RS-485 и Profibus. Для объектов повышенной пожарной опасности. Кабели КСБ нг(А)-FRLS допускается использовать: На атомных станциях, в системах класса безопасности 2–4 (вне гермозоны). Внутри и вне помещений, при условии защиты от прямого воздействия солнечного излучения и атмосферных осадков. | Уточняйте у менеджера | Уточняйте у менеджера
00-00137538 | КСБнг(А)-FRLS 2х2х1,38 | Спецкабель | Кабель огнестойкий медный однопроволочный 2х2х1,38мм с изоляцией из огнестойкой кремнийорганической резины, с общим экраном из алюмолавсановой ленты, в оболочке из ПВХ пластиката пониженной пожароопасности с низким дымо- и газовыделением. Наружный размер кабеля D=14,3 мм. (оранжевый). Назначение: Для групповой стационарной прокладки. Для систем противопожарной защиты. Для систем, работающих по стандарту RS-485 и Profibus. Для объектов повышенной пожарной опасности. Кабели КСБ нг(А)-FRLS допускается использовать: На атомных станциях, в системах класса безопасности 2–4 (вне гермозоны). Внутри и вне помещений, при условии защиты от прямого воздействия солнечного излучения и атмосферных осадков. | Уточняйте у менеджера | Уточняйте у менеджера
00-00137599 | КСБнг(А)-FRLS 2х2х1,78 | Спецкабель | Кабель огнестойкий медный однопроволочный 2х2х1,78мм с изоляцией из огнестойкой кремнийорганической резины, с общим экраном из алюмолавсановой ленты, в оболочке из ПВХ пластиката пониженной пожароопасности с низким дымо- и газовыделением. Наружный размер кабеля D=16,1 мм. (оранжевый). Назначение: Для групповой стационарной прокладки. Для систем противопожарной защиты. Для систем, работающих по стандарту RS-485 и Profibus. Для объектов повышенной пожарной опасности. Кабели КСБ нг(А)-FRLS допускается использовать: На атомных станциях, в системах класса безопасности 2–4 (вне гермозоны). Внутри и вне помещений, при условии защиты от прямого воздействия солнечного излучения и атмосферных осадков. | Уточняйте у менеджера | Уточняйте у менеджера
00-00137518 | КСБнг(А)-FRLS 4х2х0,64 | Спецкабель | Кабель огнестойкий медный однопроволочный 4х2х0,64мм с изоляцией из огнестойкой кремнийорганической резины, с общим экраном из алюмолавсановой ленты, в оболочке из ПВХ пластиката пониженной пожароопасности с низким дымо- и газовыделением. Наружный размер кабеля D=11,1 мм. (оранжевый). Назначение: Для групповой стационарной прокладки. Для систем противопожарной защиты. Для систем, работающих по стандарту RS-485 и Profibus. Для объектов повышенной пожарной опасности. Кабели КСБ нг(А)-FRLS допускается использовать: На атомных станциях, в системах класса безопасности 2–4 (вне гермозоны). Внутри и вне помещений, при условии защиты от прямого воздействия солнечного излучения и атмосферных осадков. | Уточняйте у менеджера | Уточняйте у менеджера
00-00137581 | КСБнг(А)-FRLS 4х2х0,8 | Спецкабель | Кабель огнестойкий медный однопроволочный 4х2х0,8мм с изоляцией из огнестойкой кремнийорганической резины, с общим экраном из алюмолавсановой ленты, в оболочке из ПВХ пластиката пониженной пожароопасности с низким дымо- и газовыделением. Наружный размер кабеля D=12,8 мм. (оранжевый). Назначение: Для групповой стационарной прокладки. Для систем противопожарной защиты. Для систем, работающих по стандарту RS-485 и Profibus. Для объектов повышенной пожарной опасности. Кабели КСБ нг(А)-FRLS допускается использовать: На атомных станциях, в системах класса безопасности 2–4 (вне гермозоны). Внутри и вне помещений, при условии защиты от прямого воздействия солнечного излучения и атмосферных осадков. | Уточняйте у менеджера | Уточняйте у менеджера
00-00137624 | КСБнг(А)-FRLS 4х2х0,98 | Спецкабель | Кабель огнестойкий медный однопроволочный 4х2х0,98мм с изоляцией из огнестойкой кремнийорганической резины, с общим экраном из алюмолавсановой ленты, в оболочке из ПВХ пластиката пониженной пожароопасности с низким дымо- и газовыделением. Наружный размер кабеля D=14,6 мм. (оранжевый). Назначение: Для групповой стационарной прокладки. Для систем противопожарной защиты. Для систем, работающих по стандарту RS-485 и Profibus. Для объектов повышенной пожарной опасности. Кабели КСБ нг(А)-FRLS допускается использовать: На атомных станциях, в системах класса безопасности 2–4 (вне гермозоны). Внутри и вне помещений, при условии защиты от прямого воздействия солнечного излучения и атмосферных осадков. | Уточняйте у менеджера | Уточняйте у менеджера
00-00137716 | КСБнг(А)-FRLS 4х2х1,13 | Спецкабель | Кабель огнестойкий медный однопроволочный 4х2х1,13мм с изоляцией из огнестойкой кремнийорганической резины, с общим экраном из алюмолавсановой ленты, в оболочке из ПВХ пластиката пониженной пожароопасности с низким дымо- и газовыделением. Наружный размер кабеля D=15,5 мм. (оранжевый). Назначение: Для групповой стационарной прокладки. Для систем противопожарной защиты. Для систем, работающих по стандарту RS-485 и Profibus. Для объектов повышенной пожарной опасности. Кабели КСБ нг(А)-FRLS допускается использовать: На атомных станциях, в системах класса безопасности 2–4 (вне гермозоны). Внутри и вне помещений, при условии защиты от прямого воздействия солнечного излучения и атмосферных осадков. | Уточняйте у менеджера | Уточняйте у менеджера
00-00137795 | КСБнг(А)-FRLS 4х2х1,38 | Спецкабель | Кабель огнестойкий медный однопроволочный 4х2х1,38мм с изоляцией из огнестойкой кремнийорганической резины, с общим экраном из алюмолавсановой ленты, в оболочке из ПВХ пластиката пониженной пожароопасности с низким дымо- и газовыделением. Наружный размер кабеля D=16,7 мм. (оранжевый). Назначение: Для групповой стационарной прокладки. Для систем противопожарной защиты. Для систем, работающих по стандарту RS-485 и Profibus. Для объектов повышенной пожарной опасности. Кабели КСБ нг(А)-FRLS допускается использовать: На атомных станциях, в системах класса безопасности 2–4 (вне гермозоны). Внутри и вне помещений, при условии защиты от прямого воздействия солнечного излучения и атмосферных осадков. | Уточняйте у менеджера | Уточняйте у менеджера
00-00137766 | КСБнг(А)-FRLS 4х2х1,78 | Спецкабель | Кабель огнестойкий медный однопроволочный 4х2х1,78мм с изоляцией из огнестойкой кремнийорганической резины, с общим экраном из алюмолавсановой ленты, в оболочке из ПВХ пластиката пониженной пожароопасности с низким дымо- и газовыделением. Наружный размер кабеля D=18,8 мм. (оранжевый). Назначение: Для групповой стационарной прокладки. Для систем противопожарной защиты. Для систем, работающих по стандарту RS-485 и Profibus. Для объектов повышенной пожарной опасности. Кабели КСБ нг(А)-FRLS допускается использовать: На атомных станциях, в системах класса безопасности 2–4 (вне гермозоны). Внутри и вне помещений, при условии защиты от прямого воздействия солнечного излучения и атмосферных осадков. | Уточняйте у менеджера | Уточняйте у менеджера
00-00119079 | КСБнг(А)-FRLSLTx 1х2х0,64 | Спецкабель | Кабель симметричный, для промышленного интерфейса RS-485, огнестойкий, групповой прокладки, с пониженным дымо- и газовыделение, с низкой токсичностью продуктов горения, 1 пара, жилы однопроволочные медные, S=0,64 мм², внешн.Ø 6,1 мм, изоляция кремнийорганическая керамообразующая резина с низким показателем токсичности продуктов горения, экран из алюмолавсановой ленты с контактным проводником из медной луженой проволоки, скрутка парная, совместно с полиимидной пленкой, оболочка ПВХ пониженной пожароопасности, цвет белый. Назначение: Для групповой стационарной прокладки. Для систем противопожарной защиты. Для систем, работающих по стандарту RS-485 и Profibus. Для объектов повышенной пожарной опасности. Для детских дошкольных образовательных учреждений, специализированных домов престарелых и инвалидов, больниц, спальных корпусов образовательных учреждений интернатного типа и детских учреждений. Кабели КСБ нг(А)-FRLSLTx допускается использовать: Внутри и вне помещений, при условии защиты о | Уточняйте у менеджера | Уточняйте у менеджера
00-00137571 | КСБнг(А)-FRLSLTx 1х2х0,8 | Спецкабель | Кабель симметричный, для промышленного интерфейса RS-485, огнестойкий, групповой прокладки, с пониженным дымо- и газовыделение, с низкой токсичностью продуктов горения, 1 пара, S=0,8 мм², внешн.Ø 6,8 мм, жилы однопроволочные медные, изоляция кремнийорганическая керамообразующая резина с низким показателем токсичности продуктов горения, экран из алюмолавсановой ленты с контактным проводником из медной луженой проволоки, скрутка парная, совместно с полиимидной пленкой, оболочка ПВХ пониженной пожароопасности, цвет белый. Назначение: Для групповой стационарной прокладки. Для систем противопожарной защиты. Для систем, работающих по стандарту RS-485 и Profibus. Для объектов повышенной пожарной опасности. Для детских дошкольных образовательных учреждений, специализированных домов престарелых и инвалидов, больниц, спальных корпусов образовательных учреждений интернатного типа и детских учреждений. Кабели КСБ нг(А)-FRLSLTx допускается использовать: Внутри и вне помещений, при условии защиты от | Уточняйте у менеджера | Уточняйте у менеджера
00-00137728 | КСБнг(А)-FRLSLTx 1х2х1,13 | Спецкабель | Кабель симметричный, для промышленного интерфейса RS-485, огнестойкий, групповой прокладки, с пониженным дымо- и газовыделение, с низкой токсичностью продуктов горения, 1 пара, S=1,13 мм², внешн.Ø 7,1 мм, жилы однопроволочные медные, изоляция кремнийорганическая керамообразующая резина с низким показателем токсичности продуктов горения, экран из алюмолавсановой ленты с контактным проводником из медной луженой проволоки, скрутка парная, совместно с полиимидной пленкой, оболочка ПВХ пониженной пожароопасности, цвет белый. Назначение: Для групповой стационарной прокладки. Для систем противопожарной защиты. Для систем, работающих по стандарту RS-485 и Profibus. Для объектов повышенной пожарной опасности. Для детских дошкольных образовательных учреждений, специализированных домов престарелых и инвалидов, больниц, спальных корпусов образовательных учреждений интернатного типа и детских учреждений. Кабели КСБ нг(А)-FRLSLTx допускается использовать: Внутри и вне помещений, при условии защиты о | Уточняйте у менеджера | Уточняйте у менеджера
00-00137463 | КСБнг(А)-FRLSLTx 2х2х0,64 | Спецкабель | Кабель симметричный, для промышленного интерфейса RS-485, огнестойкий, групповой прокладки, с пониженным дымо- и газовыделение, с низкой токсичностью продуктов горения, 2 пары, S=0,64 мм², внешн.Ø 10,2 мм, жилы однопроволочные медные, изоляция кремнийорганическая керамообразующая резина с низким показателем токсичности продуктов горения, экран из алюмолавсановой ленты с контактным проводником из медной луженой проволоки, скрутка парная, совместно с полиимидной пленкой, оболочка ПВХ пониженной пожароопасности, цвет белый. Назначение: Для групповой стационарной прокладки. Для систем противопожарной защиты. Для систем, работающих по стандарту RS-485 и Profibus. Для объектов повышенной пожарной опасности. Для детских дошкольных образовательных учреждений, специализированных домов престарелых и инвалидов, больниц, спальных корпусов образовательных учреждений интернатного типа и детских учреждений. Кабели КСБ нг(А)-FRLSLTx допускается использовать: Внутри и вне помещений, при условии защиты | Уточняйте у менеджера | Уточняйте у менеджера
00-00086103 | КСБнг(А)-FRLSLTx 2х2х0,8 | Спецкабель | Кабель симметричный, для промышленного интерфейса RS-485, огнестойкий, групповой прокладки, с пониженным дымо- и газовыделение, с низкой токсичностью продуктов горения, 2 пары, S=0,8 мм², внешн.Ø 11,7 мм, жилы однопроволочные медные, изоляция кремнийорганическая керамообразующая резина с низким показателем токсичности продуктов горения, экран из алюмолавсановой ленты с контактным проводником из медной луженой проволоки, скрутка парная, совместно с полиимидной пленкой, оболочка ПВХ пониженной пожароопасности, цвет белый. Назначение: Для групповой стационарной прокладки. Для систем противопожарной защиты. Для систем, работающих по стандарту RS-485 и Profibus. Для объектов повышенной пожарной опасности. Для детских дошкольных образовательных учреждений, специализированных домов престарелых и инвалидов, больниц, спальных корпусов образовательных учреждений интернатного типа и детских учреждений. Кабели КСБ нг(А)-FRLSLTx допускается использовать: Внутри и вне помещений, при условии защиты о | Уточняйте у менеджера | Уточняйте у менеджера
00-00137646 | КСБнг(А)-FRLSLTx 2х2х1,13 | Спецкабель | Кабель симметричный, для промышленного интерфейса RS-485, огнестойкий, групповой прокладки, с пониженным дымо- и газовыделение, с низкой токсичностью продуктов горения, 2 пары, S=1,13 мм², внешн.Ø 12,3 мм, жилы однопроволочные медные, изоляция кремнийорганическая керамообразующая резина с низким показателем токсичности продуктов горения, экран из алюмолавсановой ленты с контактным проводником из медной луженой проволоки, скрутка парная, совместно с полиимидной пленкой, оболочка ПВХ пониженной пожароопасности, цвет белый. Назначение: Для групповой стационарной прокладки. Для систем противопожарной защиты. Для систем, работающих по стандарту RS-485 и Profibus. Для объектов повышенной пожарной опасности. Для детских дошкольных образовательных учреждений, специализированных домов престарелых и инвалидов, больниц, спальных корпусов образовательных учреждений интернатного типа и детских учреждений. Кабели КСБ нг(А)-FRLSLTx допускается использовать: Внутри и вне помещений, при условии защиты | Уточняйте у менеджера | Уточняйте у менеджера
00-00137556 | КСБнг(А)-FRLSLTx 4х2х0,64 | Спецкабель | Кабель симметричный, для промышленного интерфейса RS-485, огнестойкий, групповой прокладки, с пониженным дымо- и газовыделение, с низкой токсичностью продуктов горения, 4 пары, S=0,64 мм², внешн.Ø 11,9 мм, жилы однопроволочные медные, изоляция кремнийорганическая керамообразующая резина с низким показателем токсичности продуктов горения, экран из алюмолавсановой ленты с контактным проводником из медной луженой проволоки, скрутка парная, совместно с полиимидной пленкой, оболочка ПВХ пониженной пожароопасности, цвет белый. Назначение: Для групповой стационарной прокладки. Для систем противопожарной защиты. Для систем, работающих по стандарту RS-485 и Profibus. Для объектов повышенной пожарной опасности. Для детских дошкольных образовательных учреждений, специализированных домов престарелых и инвалидов, больниц, спальных корпусов образовательных учреждений интернатного типа и детских учреждений. Кабели КСБ нг(А)-FRLSLTx допускается использовать: Внутри и вне помещений, при условии защиты | Уточняйте у менеджера | Уточняйте у менеджера
00-00137732 | КСБнг(А)-FRLSLTx 4х2х0,8 | Спецкабель | Кабель симметричный, для промышленного интерфейса RS-485, огнестойкий, групповой прокладки, с пониженным дымо- и газовыделение, с низкой токсичностью продуктов горения, 4 пары, S=0,8 мм², внешн.Ø 13,7 мм, жилы однопроволочные медные, изоляция кремнийорганическая керамообразующая резина с низким показателем токсичности продуктов горения, экран из алюмолавсановой ленты с контактным проводником из медной луженой проволоки, скрутка парная, совместно с полиимидной пленкой, оболочка ПВХ пониженной пожароопасности, цвет белый. Назначение: Для групповой стационарной прокладки. Для систем противопожарной защиты. Для систем, работающих по стандарту RS-485 и Profibus. Для объектов повышенной пожарной опасности. Для детских дошкольных образовательных учреждений, специализированных домов престарелых и инвалидов, больниц, спальных корпусов образовательных учреждений интернатного типа и детских учреждений. Кабели КСБ нг(А)-FRLSLTx допускается использовать: Внутри и вне помещений, при условии защиты о | Уточняйте у менеджера | Уточняйте у менеджера
00-00137852 | КСБСнг(А)-FRHF 1х2х0,64 | Спецкабель | Кабель огнестойкий с изоляцией из огнестойкой кремнийорганической резины, с дополнительным барьером в виде огнестойкой ленты, с общим экраном из алюмолавсановой ленты, в оболочке из безгалогенной полимерной композиции, пониженной пожароопасности с низким дымо- и газовыделением. Пары с однопроволочными медными жилами D= 0,64мм. Оболочка оранжевого цвета. Наружный размер кабеля D=6,0 мм. Назначение: Для групповой стационарной прокладки. Для систем противопожарной защиты. Для систем, работающих по стандарту RS-485 и Profibus. Для объектов повышенной пожарной опасности. Кабели КСБ Снг(А)-FRHF допускается использовать: На атомных станциях, в системах класса безопасности 2–4 (вне гермозоны). Внутри и вне помещений, при условии защиты от прямого воздействия солнечного излучения и атмосферных осадков. На открытом воздухе. В условиях кратковременных воздействий минерального масла и бензина. | Уточняйте у менеджера | Уточняйте у менеджера
00-00137701 | КСБСнг(А)-FRHF 1х2х0,8 | Спецкабель | Кабель огнестойкий с изоляцией из огнестойкой кремнийорганической резины, с дополнительным барьером в виде огнестойкой ленты, с общим экраном из алюмолавсановой ленты, в оболочке из безгалогенной полимерной композиции, пониженной пожароопасности с низким дымо- и газовыделением. Пары с однопроволочными медными жилами D= 0,8мм. Оболочка оранжевого цвета. Наружный размер кабеля D=7,0 мм. Назначение: Для групповой стационарной прокладки. Для систем противопожарной защиты. Для систем, работающих по стандарту RS-485 и Profibus. Для объектов повышенной пожарной опасности. Кабели КСБ Снг(А)-FRHF допускается использовать: На атомных станциях, в системах класса безопасности 2–4 (вне гермозоны). Внутри и вне помещений, при условии защиты от прямого воздействия солнечного излучения и атмосферных осадков. На открытом воздухе. В условиях кратковременных воздействий минерального масла и бензина. | Уточняйте у менеджера | Уточняйте у менеджера
00-00137773 | КСБСнг(А)-FRHF 1х2х0,98 | Спецкабель | Кабель огнестойкий с изоляцией из огнестойкой кремнийорганической резины, с дополнительным барьером в виде огнестойкой ленты, с общим экраном из алюмолавсановой ленты, в оболочке из безгалогенной полимерной композиции, пониженной пожароопасности с низким дымо- и газовыделением. Пары с однопроволочными медными жилами D= 0,98мм. Оболочка оранжевого цвета. Наружный размер кабеля D=7,7 мм. Назначение: Для групповой стационарной прокладки. Для систем противопожарной защиты. Для систем, работающих по стандарту RS-485 и Profibus. Для объектов повышенной пожарной опасности. Кабели КСБ Снг(А)-FRHF допускается использовать: На атомных станциях, в системах класса безопасности 2–4 (вне гермозоны). Внутри и вне помещений, при условии защиты от прямого воздействия солнечного излучения и атмосферных осадков. На открытом воздухе. В условиях кратковременных воздействий минерального масла и бензина. | Уточняйте у менеджера | Уточняйте у менеджера
00-00137772 | КСБСнг(А)-FRHF 1х2х1,13 | Спецкабель | Кабель огнестойкий с изоляцией из огнестойкой кремнийорганической резины, с дополнительным барьером в виде огнестойкой ленты, с общим экраном из алюмолавсановой ленты, в оболочке из безгалогенной полимерной композиции, пониженной пожароопасности с низким дымо- и газовыделением. Пары с однопроволочными медными жилами D= 1,13мм. Оболочка оранжевого цвета. Наружный размер кабеля D=8,2 мм. Назначение: Для групповой стационарной прокладки. Для систем противопожарной защиты. Для систем, работающих по стандарту RS-485 и Profibus. Для объектов повышенной пожарной опасности. Кабели КСБ Снг(А)-FRHF допускается использовать: На атомных станциях, в системах класса безопасности 2–4 (вне гермозоны). Внутри и вне помещений, при условии защиты от прямого воздействия солнечного излучения и атмосферных осадков. На открытом воздухе. В условиях кратковременных воздействий минерального масла и бензина. | Уточняйте у менеджера | Уточняйте у менеджера
00-00137855 | КСБСнг(А)-FRHF 1х2х1,38 | Спецкабель | Кабель огнестойкий с изоляцией из огнестойкой кремнийорганической резины, с дополнительным барьером в виде огнестойкой ленты, с общим экраном из алюмолавсановой ленты, в оболочке из безгалогенной полимерной композиции, пониженной пожароопасности с низким дымо- и газовыделением. Пары с однопроволочными медными жилами D= 1,38мм. Оболочка оранжевого цвета. Наружный размер кабеля D=8,7 мм. Назначение: Для групповой стационарной прокладки. Для систем противопожарной защиты. Для систем, работающих по стандарту RS-485 и Profibus. Для объектов повышенной пожарной опасности. Кабели КСБ Снг(А)-FRHF допускается использовать: На атомных станциях, в системах класса безопасности 2–4 (вне гермозоны). Внутри и вне помещений, при условии защиты от прямого воздействия солнечного излучения и атмосферных осадков. На открытом воздухе. В условиях кратковременных воздействий минерального масла и бензина. | Уточняйте у менеджера | Уточняйте у менеджера
00-00137826 | КСБСнг(А)-FRHF 1х2х1,78 | Спецкабель | Кабель огнестойкий с изоляцией из огнестойкой кремнийорганической резины, с дополнительным барьером в виде огнестойкой ленты, с общим экраном из алюмолавсановой ленты, в оболочке из безгалогенной полимерной композиции, пониженной пожароопасности с низким дымо- и газовыделением. Пары с однопроволочными медными жилами D= 1,78мм. Оболочка оранжевого цвета. Наружный размер кабеля D=9,7 мм. Назначение: Для групповой стационарной прокладки. Для систем противопожарной защиты. Для систем, работающих по стандарту RS-485 и Profibus. Для объектов повышенной пожарной опасности. Кабели КСБ Снг(А)-FRHF допускается использовать: На атомных станциях, в системах класса безопасности 2–4 (вне гермозоны). Внутри и вне помещений, при условии защиты от прямого воздействия солнечного излучения и атмосферных осадков. На открытом воздухе. В условиях кратковременных воздействий минерального масла и бензина. | Уточняйте у менеджера | Уточняйте у менеджера
00-00137638 | КСБСнг(А)-FRHF 2х2х0,64 | Спецкабель | Кабель огнестойкий с изоляцией из огнестойкой кремнийорганической резины, с дополнительным барьером в виде огнестойкой ленты, с общим экраном из алюмолавсановой ленты, в оболочке из безгалогенной полимерной композиции, пониженной пожароопасности с низким дымо- и газовыделением. Пары с однопроволочными медными жилами D= 0,64мм. Оболочка оранжевого цвета. Наружный размер кабеля D=10,2 мм. Назначение: Для групповой стационарной прокладки. Для систем противопожарной защиты. Для систем, работающих по стандарту RS-485 и Profibus. Для объектов повышенной пожарной опасности. Кабели КСБ Снг(А)-FRHF допускается использовать: На атомных станциях, в системах класса безопасности 2–4 (вне гермозоны). Внутри и вне помещений, при условии защиты от прямого воздействия солнечного излучения и атмосферных осадков. На открытом воздухе. В условиях кратковременных воздействий минерального масла и бензина. | Уточняйте у менеджера | Уточняйте у менеджера
00-00137727 | КСБСнг(А)-FRHF 2х2х0,8 | Спецкабель | Кабель огнестойкий с изоляцией из огнестойкой кремнийорганической резины, с дополнительным барьером в виде огнестойкой ленты, с общим экраном из алюмолавсановой ленты, в оболочке из безгалогенной полимерной композиции, пониженной пожароопасности с низким дымо- и газовыделением. Пары с однопроволочными медными жилами D= 0,8мм. Оболочка оранжевого цвета. Наружный размер кабеля D=11,7 мм. Назначение: Для групповой стационарной прокладки. Для систем противопожарной защиты. Для систем, работающих по стандарту RS-485 и Profibus. Для объектов повышенной пожарной опасности. Кабели КСБ Снг(А)-FRHF допускается использовать: На атомных станциях, в системах класса безопасности 2–4 (вне гермозоны). Внутри и вне помещений, при условии защиты от прямого воздействия солнечного излучения и атмосферных осадков. На открытом воздухе. В условиях кратковременных воздействий минерального масла и бензина. | Уточняйте у менеджера | Уточняйте у менеджера
00-00137604 | КСБСнг(А)-FRHF 2х2х0,98 | Спецкабель | Кабель огнестойкий с изоляцией из огнестойкой кремнийорганической резины, с дополнительным барьером в виде огнестойкой ленты, с общим экраном из алюмолавсановой ленты, в оболочке из безгалогенной полимерной композиции, пониженной пожароопасности с низким дымо- и газовыделением. Пары с однопроволочными медными жилами D= 0,98мм. Оболочка оранжевого цвета. Наружный размер кабеля D=13,2 мм. Назначение: Для групповой стационарной прокладки. Для систем противопожарной защиты. Для систем, работающих по стандарту RS-485 и Profibus. Для объектов повышенной пожарной опасности. Кабели КСБ Снг(А)-FRHF допускается использовать: На атомных станциях, в системах класса безопасности 2–4 (вне гермозоны). Внутри и вне помещений, при условии защиты от прямого воздействия солнечного излучения и атмосферных осадков. На открытом воздухе. В условиях кратковременных воздействий минерального масла и бензина. | Уточняйте у менеджера | Уточняйте у менеджера
00-00137882 | КСБСнг(А)-FRHF 2х2х1,13 | Спецкабель | Кабель огнестойкий с изоляцией из огнестойкой кремнийорганической резины, с дополнительным барьером в виде огнестойкой ленты, с общим экраном из алюмолавсановой ленты, в оболочке из безгалогенной полимерной композиции, пониженной пожароопасности с низким дымо- и газовыделением. Пары с однопроволочными медными жилами D= 1,13мм. Оболочка оранжевого цвета. Наружный размер кабеля D=14,0 мм. Назначение: Для групповой стационарной прокладки. Для систем противопожарной защиты. Для систем, работающих по стандарту RS-485 и Profibus. Для объектов повышенной пожарной опасности. Кабели КСБ Снг(А)-FRHF допускается использовать: На атомных станциях, в системах класса безопасности 2–4 (вне гермозоны). Внутри и вне помещений, при условии защиты от прямого воздействия солнечного излучения и атмосферных осадков. На открытом воздухе. В условиях кратковременных воздействий минерального масла и бензина. | Уточняйте у менеджера | Уточняйте у менеджера
00-00137814 | КСБСнг(А)-FRHF 2х2х1,38 | Спецкабель | Кабель огнестойкий с изоляцией из огнестойкой кремнийорганической резины, с дополнительным барьером в виде огнестойкой ленты, с общим экраном из алюмолавсановой ленты, в оболочке из безгалогенной полимерной композиции, пониженной пожароопасности с низким дымо- и газовыделением. Пары с однопроволочными медными жилами D= 1,38мм. Оболочка оранжевого цвета. Наружный размер кабеля D=14,9 мм. Назначение: Для групповой стационарной прокладки. Для систем противопожарной защиты. Для систем, работающих по стандарту RS-485 и Profibus. Для объектов повышенной пожарной опасности. Кабели КСБ Снг(А)-FRHF допускается использовать: На атомных станциях, в системах класса безопасности 2–4 (вне гермозоны). Внутри и вне помещений, при условии защиты от прямого воздействия солнечного излучения и атмосферных осадков. На открытом воздухе. В условиях кратковременных воздействий минерального масла и бензина. | Уточняйте у менеджера | Уточняйте у менеджера
00-00137888 | КСБСнг(А)-FRHF 2х2х1,78 | Спецкабель | Кабель огнестойкий с изоляцией из огнестойкой кремнийорганической резины, с дополнительным барьером в виде огнестойкой ленты, с общим экраном из алюмолавсановой ленты, в оболочке из безгалогенной полимерной композиции, пониженной пожароопасности с низким дымо- и газовыделением. Пары с однопроволочными медными жилами D= 1,78мм. Оболочка оранжевого цвета. Наружный размер кабеля D=16,8 мм. Назначение: Для групповой стационарной прокладки. Для систем противопожарной защиты. Для систем, работающих по стандарту RS-485 и Profibus. Для объектов повышенной пожарной опасности. Кабели КСБ Снг(А)-FRHF допускается использовать: На атомных станциях, в системах класса безопасности 2–4 (вне гермозоны). Внутри и вне помещений, при условии защиты от прямого воздействия солнечного излучения и атмосферных осадков. На открытом воздухе. В условиях кратковременных воздействий минерального масла и бензина. | Уточняйте у менеджера | Уточняйте у менеджера
00-00137735 | КСБСнг(А)-FRLS 1х2х0,64 | Спецкабель | Кабель огнестойкий медный однопроволочный 2х2х0,64мм с изоляцией из огнестойкой кремнийорганической резины, с дополнительным барьером в виде огнестойкой ленты, с общим экраном из алюмолавсановой ленты, в оболочке из ПВХ пластиката пониженной пожароопасности с низким дымо- и газовыделением. Наружный размер кабеля D=6мм. (оранжевый). Назначение: Для групповой стационарной прокладки. Для систем противопожарной защиты. Для систем, работающих по стандарту RS-485 и Profibus. Для объектов повышенной пожарной опасности. Кабели КСБ Снг(А)-FRLS допускается использовать: На атомных станциях, в системах класса безопасности 2–4 (вне гермозоны). Внутри и вне помещений, при условии защиты от прямого воздействия солнечного излучения и атмосферных осадков. | Уточняйте у менеджера | Уточняйте у менеджера
00-00137692 | КСБСнг(А)-FRLS 1х2х0,8 | Спецкабель | Кабель огнестойкий медный однопроволочный 1х2х0,8мм с изоляцией из огнестойкой кремнийорганической резины, с дополнительным барьером в виде огнестойкой ленты, с общим экраном из алюмолавсановой ленты, в оболочке из ПВХ пластиката пониженной пожароопасности с низким дымо- и газовыделением. Наружный размер кабеля D=7,0 мм. (оранжевый). Назначение: Для групповой стационарной прокладки. Для систем противопожарной защиты. Для систем, работающих по стандарту RS-485 и Profibus. Для объектов повышенной пожарной опасности. Кабели КСБ Снг(А)-FRLS допускается использовать: На атомных станциях, в системах класса безопасности 2–4 (вне гермозоны). Внутри и вне помещений, при условии защиты от прямого воздействия солнечного излучения и атмосферных осадков. | Уточняйте у менеджера | Уточняйте у менеджера
00-00137783 | КСБСнг(А)-FRLS 1х2х0,98 | Спецкабель | Кабель огнестойкий медный однопроволочный 1х2х0,98мм с изоляцией из огнестойкой кремнийорганической резины, с дополнительным барьером в виде огнестойкой ленты, с общим экраном из алюмолавсановой ленты, в оболочке из ПВХ пластиката пониженной пожароопасности с низким дымо- и газовыделением. Наружный размер кабеля D=7,7 мм. (оранжевый). Назначение: Для групповой стационарной прокладки. Для систем противопожарной защиты. Для систем, работающих по стандарту RS-485 и Profibus. Для объектов повышенной пожарной опасности. Кабели КСБ Снг(А)-FRLS допускается использовать: На атомных станциях, в системах класса безопасности 2–4 (вне гермозоны). Внутри и вне помещений, при условии защиты от прямого воздействия солнечного излучения и атмосферных осадков. | Уточняйте у менеджера | Уточняйте у менеджера
00-00137844 | КСБСнг(А)-FRLS 1х2х1,13 | Спецкабель | Кабель огнестойкий медный однопроволочный 1х2х1,13мм с изоляцией из огнестойкой кремнийорганической резины, с дополнительным барьером в виде огнестойкой ленты, с общим экраном из алюмолавсановой ленты, в оболочке из ПВХ пластиката пониженной пожароопасности с низким дымо- и газовыделением. Наружный размер кабеля D=8,2 мм. (оранжевый). Назначение: Для групповой стационарной прокладки. Для систем противопожарной защиты. Для систем, работающих по стандарту RS-485 и Profibus. Для объектов повышенной пожарной опасности. Кабели КСБ Снг(А)-FRLS допускается использовать: На атомных станциях, в системах класса безопасности 2–4 (вне гермозоны). Внутри и вне помещений, при условии защиты от прямого воздействия солнечного излучения и атмосферных осадков. | Уточняйте у менеджера | Уточняйте у менеджера
00-00137764 | КСБСнг(А)-FRLS 1х2х1,38 | Спецкабель | Кабель огнестойкий медный однопроволочный 1х2х1,38мм с изоляцией из огнестойкой кремнийорганической резины, с дополнительным барьером в виде огнестойкой ленты, с общим экраном из алюмолавсановой ленты, в оболочке из ПВХ пластиката пониженной пожароопасности с низким дымо- и газовыделением. Наружный размер кабеля D=8,7 мм. (оранжевый). Назначение: Для групповой стационарной прокладки. Для систем противопожарной защиты. Для систем, работающих по стандарту RS-485 и Profibus. Для объектов повышенной пожарной опасности. Кабели КСБ Снг(А)-FRLS допускается использовать: На атомных станциях, в системах класса безопасности 2–4 (вне гермозоны). Внутри и вне помещений, при условии защиты от прямого воздействия солнечного излучения и атмосферных осадков. | Уточняйте у менеджера | Уточняйте у менеджера
00-00137673 | КСБСнг(А)-FRLS 1х2х1,78 | Спецкабель | Кабель огнестойкий медный однопроволочный 1х2х1,78мм с изоляцией из огнестойкой кремнийорганической резины, с дополнительным барьером в виде огнестойкой ленты, с общим экраном из алюмолавсановой ленты, в оболочке из ПВХ пластиката пониженной пожароопасности с низким дымо- и газовыделением. Наружный размер кабеля D=9,7 мм. (оранжевый). Назначение: Для групповой стационарной прокладки. Для систем противопожарной защиты. Для систем, работающих по стандарту RS-485 и Profibus. Для объектов повышенной пожарной опасности. Кабели КСБ Снг(А)-FRLS допускается использовать: На атомных станциях, в системах класса безопасности 2–4 (вне гермозоны). Внутри и вне помещений, при условии защиты от прямого воздействия солнечного излучения и атмосферных осадков. | Уточняйте у менеджера | Уточняйте у менеджера
00-00019199 | КСБСнг(А)-FRLS 2х2х0,64 | Спецкабель | Кабель огнестойкий с изоляцией из огнестойкой кремнийорганической резины, с дополнительным барьером в виде огнестойкой ленты, с общим экраном из алюмолавсановой ленты, в оболочке из ПВХ пластиката пониженной пожароопасности с низким дымо- и газовыделением. Пары с однопроволочными медными жилами D= 0,64мм. Оболочка оранжевого цвета. Наружный размер кабеля D=10,2 мм. Назначение: Для групповой стационарной прокладки. Для систем противопожарной защиты. Для систем, работающих по стандарту RS-485 и Profibus. Для объектов повышенной пожарной опасности. Кабели КСБ Снг(А)-FRLS допускается использовать: На атомных станциях, в системах класса безопасности 2–4 (вне гермозоны). Внутри и вне помещений, при условии защиты от прямого воздействия солнечного излучения и атмосферных осадков. | Уточняйте у менеджера | Уточняйте у менеджера
00-00137564 | КСБСнг(А)-FRLS 2х2х0,8 | Спецкабель | Кабель огнестойкий с изоляцией из огнестойкой кремнийорганической резины, с дополнительным барьером в виде огнестойкой ленты, с общим экраном из алюмолавсановой ленты, в оболочке из ПВХ пластиката пониженной пожароопасности с низким дымо- и газовыделением. Пары с однопроволочными медными жилами D= 0,8мм. Оболочка оранжевого цвета. Наружный размер кабеля D=11,7 мм. Назначение: Для групповой стационарной прокладки. Для систем противопожарной защиты. Для систем, работающих по стандарту RS-485 и Profibus. Для объектов повышенной пожарной опасности. Кабели КСБ Снг(А)-FRLS допускается использовать: На атомных станциях, в системах класса безопасности 2–4 (вне гермозоны). Внутри и вне помещений, при условии защиты от прямого воздействия солнечного излучения и атмосферных осадков. | Уточняйте у менеджера | Уточняйте у менеджера
00-00027809 | КСБСнг(А)-FRLS 2х2х0,98 | Спецкабель | Кабель огнестойкий с изоляцией из огнестойкой кремнийорганической резины, с дополнительным барьером в виде огнестойкой ленты, с общим экраном из алюмолавсановой ленты, в оболочке из ПВХ пластиката пониженной пожароопасности с низким дымо- и газовыделением. Пары с однопроволочными медными жилами D= 0,98мм. Оболочка оранжевого цвета. Наружный размер кабеля D=13,2 мм. Назначение: Для групповой стационарной прокладки. Для систем противопожарной защиты. Для систем, работающих по стандарту RS-485 и Profibus. Для объектов повышенной пожарной опасности. Кабели КСБ Снг(А)-FRLS допускается использовать: На атомных станциях, в системах класса безопасности 2–4 (вне гермозоны). Внутри и вне помещений, при условии защиты от прямого воздействия солнечного излучения и атмосферных осадков. | Уточняйте у менеджера | Уточняйте у менеджера
00-00137872 | КСБСнг(А)-FRLS 2х2х1,13 | Спецкабель | Кабель огнестойкий с изоляцией из огнестойкой кремнийорганической резины, с дополнительным барьером в виде огнестойкой ленты, с общим экраном из алюмолавсановой ленты, в оболочке из ПВХ пластиката пониженной пожароопасности с низким дымо- и газовыделением. Пары с однопроволочными медными жилами D= 1,13мм. Оболочка оранжевого цвета. Наружный размер кабеля D=14,0 мм. Назначение: Для групповой стационарной прокладки. Для систем противопожарной защиты. Для систем, работающих по стандарту RS-485 и Profibus. Для объектов повышенной пожарной опасности. Кабели КСБ Снг(А)-FRLS допускается использовать: На атомных станциях, в системах класса безопасности 2–4 (вне гермозоны). Внутри и вне помещений, при условии защиты от прямого воздействия солнечного излучения и атмосферных осадков. | Уточняйте у менеджера | Уточняйте у менеджера
00-00137763 | КСБСнг(А)-FRLS 2х2х1,38 | Спецкабель | Кабель огнестойкий с изоляцией из огнестойкой кремнийорганической резины, с дополнительным барьером в виде огнестойкой ленты, с общим экраном из алюмолавсановой ленты, в оболочке из ПВХ пластиката пониженной пожароопасности с низким дымо- и газовыделением. Пары с однопроволочными медными жилами D= 1,38мм. Оболочка оранжевого цвета. Наружный размер кабеля D=14,9 мм. Назначение: Для групповой стационарной прокладки. Для систем противопожарной защиты. Для систем, работающих по стандарту RS-485 и Profibus. Для объектов повышенной пожарной опасности. Кабели КСБ Снг(А)-FRLS допускается использовать: На атомных станциях, в системах класса безопасности 2–4 (вне гермозоны). Внутри и вне помещений, при условии защиты от прямого воздействия солнечного излучения и атмосферных осадков. | Уточняйте у менеджера | Уточняйте у менеджера
00-00137856 | КСБСнг(А)-FRLS 2х2х1,78 | Спецкабель | Кабель огнестойкий с изоляцией из огнестойкой кремнийорганической резины, с дополнительным барьером в виде огнестойкой ленты, с общим экраном из алюмолавсановой ленты, в оболочке из ПВХ пластиката пониженной пожароопасности с низким дымо- и газовыделением. Пары с однопроволочными медными жилами D= 1,78мм. Оболочка оранжевого цвета. Наружный размер кабеля D=16,8 мм. Назначение: Для групповой стационарной прокладки. Для систем противопожарной защиты. Для систем, работающих по стандарту RS-485 и Profibus. Для объектов повышенной пожарной опасности. Кабели КСБ Снг(А)-FRLS допускается использовать: На атомных станциях, в системах класса безопасности 2–4 (вне гермозоны). Внутри и вне помещений, при условии защиты от прямого воздействия солнечного излучения и атмосферных осадков. | Уточняйте у менеджера | Уточняйте у менеджера
Кабель для ОПС
00-00109676 | AR02 кабель 2х0,2 мм2 (моножила), 200 м (07-402) | ЭЛЕТЭК | Кабель для систем пожарной и охранной сигнализации, предназначен для монтажа систем сигнализации, для эксплуатации условиях стационарной и нестационарной прокладки, может использоваться для систем связи и телекоммуникаций. | 6.45 | 6.05
00-00073085 | AR04 4х0,2 мм2 (моножила), 200 м (07-404) | ЭЛЕТЭК | Кабель для систем пожарной и охранной сигнализации, предназначен для монтажа систем сигнализации, для эксплуатации условиях стационарной и нестационарной прокладки, может использоваться для систем связи и телекоммуникаций. | 11.36 | 10.65
00-00073086 | AR06 6х0,2 мм2 (моножила), 200 м (07-406) | ЭЛЕТЭК | Кабель для систем пожарной и охранной сигнализации, предназначен для монтажа систем сигнализации, для эксплуатации условиях стационарной и нестационарной прокладки, может использоваться для систем связи и телекоммуникаций. | 14.86 | 13.94
00-00084019 | AR08 кабель 8х0,2 мм2 (моножила), 200 м (07-408) | ЭЛЕТЭК | Кабель для систем пожарной и охранной сигнализации, предназначен для монтажа систем сигнализации, для эксплуатации условиях стационарной и нестационарной прокладки, может использоваться для систем связи и телекоммуникаций. | 19.17 | 17.97
00-00073081 | AS012 12х0,2 мм2, 100 м (07-112) | ЭЛЕТЭК | Кабель предназначен для монтажа систем сигнализации, для эксплуатации в условиях стационарной и нестационарной прокладки, может использоваться для систем связи и телекоммуникаций. | 38.05 | 35.67
00-00073077 | AS02 2х0,2 мм2, 100 м (07-102) | ЭЛЕТЭК | Кабель предназначен для монтажа систем сигнализации, для эксплуатации в условиях стационарной и нестационарной прокладки, может использоваться для систем связи и телекоммуникаций. | 8.21 | 7.7
00-00090530 | 07-202 | ЭЛЕТЭК | AS02 кабель 2х0,2 мм2, 200 м | 7.65 | 7.17
00-00079387 | 07-120 | ЭЛЕТЭК | AS020 кабель 20х0,2 мм2, 100 м (07-120) | 61.73 | 57.87
00-00073078 | AS04 4х0,2 мм2, 100 м (07-104) | ЭЛЕТЭК | Кабель предназначен для монтажа систем сигнализации, для эксплуатации в условиях стационарной и нестационарной прокладки, может использоваться для систем связи и телекоммуникаций. | 13.55 | 12.71
00-00073087 | AS04 4х0,2 мм2, 200 м (07-204) | ЭЛЕТЭК | Кабель предназначен для монтажа систем сигнализации, для эксплуатации в условиях стационарной и нестационарной прокладки, может использоваться для систем связи и телекоммуникаций. | 13.23 | 12.41
00-00073079 | AS06 6х0,2 мм2, 100 м (07-106) | ЭЛЕТЭК | Кабель предназначен для монтажа систем сигнализации, для эксплуатации в условиях стационарной и нестационарной прокладки, может использоваться для систем связи и телекоммуникаций. | 19.87 | 18.63
00-00079388 | 07-206 | ЭЛЕТЭК | AS06 кабель 6х0,2 мм2, 200 м (07-206) ELETEC | 19.2 | 18
00-00073080 | AS08 8х0,2 мм2, 100 м (07-108) | ЭЛЕТЭК | Кабель предназначен для монтажа систем сигнализации, для эксплуатации в условиях стационарной и нестационарной прокладки, может использоваться для систем связи и телекоммуникаций. | 25.49 | 23.9
00-00073088 | AS08 8х0,2 мм2, 200 м (07-208) | ЭЛЕТЭК | Кабель предназначен для монтажа систем сигнализации, для эксплуатации в условиях стационарной и нестационарной прокладки, может использоваться для систем связи и телекоммуникаций. | 24.66 | 23.12
00-00073089 | BS012 12х0,2 мм2, экран, 100 м (07-132) | ЭЛЕТЭК | Кабель предназначен для монтажа систем сигнализации, для эксплуатации в условиях стационарной и нестационарной прокладки, может использоваться для систем связи и телекоммуникаций. | 58.16 | 54.53
00-00084020 | BS02 кабель 2х0,2 мм2, экран, 100 м 07-122) | ЭЛЕТЭК | Кабель предназначен для монтажа систем сигнализации, для эксплуатации в условиях стационарной и нестационарной прокладки, может использоваться для систем связи и телекоммуникаций. | 14.02 | 13.14
00-00079389 | 07-124 | ЭЛЕТЭК | BS04 кабель 4х0,2 мм2, экран, 100 м (07-124) ELETEC | 18.86 | 17.69
00-00087559 | BS06 (K) кабель 6х0,2 мм2, экран, 100 м | ЭЛЕТЭК | Кабель предназначен для монтажа систем сигнализации, для эксплуатации в условиях стационарной и нестационарной прокладки, может использоваться для систем связи и телекоммуникаций. | 26.03 | 24.41
00-00079390 | 07-126 | ЭЛЕТЭК | BS06 кабель 6х0,2 мм2, экран, 100 м (07-126) ELETEC | 26.03 | 24.41
00-00149974 | NV 1325 | NAVIgard | Комплект программирования. Подключение GSM-передатчиков NAVIgard к персональному компьютеру для программирования с помощью кабеля удлинителя COM-порта DB1-1 | 1672 | 1672
00-00124516 | ParLan ARM PS F/UTP PVCLS нг(А)-FRLS 2х2х0,52 | Паритет | Огнестойкий кабель парной скрутки ParLan ARM PS F/UTP Cat5e PVCLS нг(А)-FRLS 2х2х0,52 для СОУЭ (Escort, Bolid, LPA Eva, Roxton, Тромбон), СКС и IP-сетей имеет 2 пары жил диаметром 0,52 мм (24 AWG) с утолщенной изоляцией 1,2 мм (применять разъемы для кат.6А или со вставкой). | 434 | 404.66
00-00062525 | 1054822 | REXANT | Кабель применяется внутри и вне помещений, при условии защиты от прямого воздействия солнечного излучения и атмосферных осадков, в том числе во взрывоопасных зонах любого класса. При одиночной прокладке не распространяет горение. | Уточняйте у менеджера | Уточняйте у менеджера
00-00062527 | 1059936 | REXANT | Кабель применяется внутри и вне помещений, при условии защиты от прямого воздействия солнечного излучения и атмосферных осадков, в том числе во взрывоопасных зонах любого класса. При одиночной прокладке не распространяет горение. | Уточняйте у менеджера | Уточняйте у менеджера
00-00062520 | 1056649 | REXANT | Кабель применяется внутри и вне помещений, при условии защиты от прямого воздействия солнечного излучения и атмосферных осадков, в том числе во взрывоопасных зонах любого класса. При одиночной прокладке не распространяет горение. | 149.85 | 149.85
00-00062515 | 1053727 | REXANT | Кабель применяется внутри и вне помещений, при условии защиты от прямого воздействия солнечного излучения и атмосферных осадков, в том числе во взрывоопасных зонах любого класса. При одиночной прокладке не распространяет горение. | 28.42 | 28.42
00-00062524 | 1054092 | REXANT | Кабель применяется внутри и вне помещений, при условии защиты от прямого воздействия солнечного излучения и атмосферных осадков, в том числе во взрывоопасных зонах любого класса. При одиночной прокладке не распространяет горение. | 47.7 | 47.7
00-00062522 | 1054457 | REXANT | Кабель применяется внутри и вне помещений, при условии защиты от прямого воздействия солнечного излучения и атмосферных осадков, в том числе во взрывоопасных зонах любого класса. При одиночной прокладке не распространяет горение. | 60.74 | 60.74
00-00062530 | 01-4784-1 | REXANT | Кабель применяется внутри и вне помещений, при условии защиты от прямого воздействия солнечного излучения и атмосферных осадков, в том числе во взрывоопасных зонах любого класса. При одиночной прокладке не распространяет горение. | Уточняйте у менеджера | Уточняйте у менеджера
00-00079393 | 10-116 | ЭЛЕТЭК | Кабель для громкоговорителей 1х0,5 мм2 , красный, ССА, 100 м (10-116) ELETEC | Уточняйте у менеджера | Уточняйте у менеджера
00-00084023 | 10-315 | ЭЛЕТЭК | Кабель для громкоговорителей 2х0,75 мм2 , прозрачный, медь, 100 м | 48.67 | 45.63
00-00084024 | 10-319 | ЭЛЕТЭК | Кабель для громкоговорителей 2х0,75 мм2 , прозрачный, ССА, 100 м | 19.86 | 18.62
00-00062456 | 1081120 | REXANT | Кабель применяется для групповой прокладки в системах пожарной сигнализации, контроля доступа, а также для других систем управления, контроля и связи. КПСВВ нг(А)-LS эксплуатируется внутри и вне помещений, при условии защиты от прямого воздействия солнечного излучения и атмосферных осадков. | 36.74 | 36.74
00-00062455 | 1081486 | REXANT | Кабель применяется для групповой прокладки в системах пожарной сигнализации, контроля доступа, а также для других систем управления, контроля и связи. КПСВВ нг(А)-LS эксплуатируется внутри и вне помещений, при условии защиты от прямого воздействия солнечного излучения и атмосферных осадков. | 50.6 | 50.6
00-00062463 | 1081851 | REXANT | Кабель применяется для групповой прокладки в системах пожарной сигнализации, контроля доступа, а также для других систем управления, контроля и связи. КПСВВ нг(А)-LS эксплуатируется внутри и вне помещений, при условии защиты от прямого воздействия солнечного излучения и атмосферных осадков. | 66.38 | 66.38
00-00062467 | 1082216 | REXANT | Кабель применяется для групповой прокладки в системах пожарной сигнализации, контроля доступа, а также для других систем управления, контроля и связи. КПСВВ нг(А)-LS эксплуатируется внутри и вне помещений, при условии защиты от прямого воздействия солнечного излучения и атмосферных осадков. | 93.29 | 93.29
00-00062461 | 1082947 | REXANT | Кабель применяется для групповой прокладки в системах пожарной сигнализации, контроля доступа, а также для других систем управления, контроля и связи. КПСВВ нг(А)-LS эксплуатируется внутри и вне помещений, при условии защиты от прямого воздействия солнечного излучения и атмосферных осадков. | 69.5 | 69.5
00-00062457 | 1083312 | REXANT | Кабель применяется для групповой прокладки в системах пожарной сигнализации, контроля доступа, а также для других систем управления, контроля и связи. КПСВВ нг(А)-LS эксплуатируется внутри и вне помещений, при условии защиты от прямого воздействия солнечного излучения и атмосферных осадков. | 94.29 | 94.29
00-00062443 | 1084773 | REXANT | Кабель применяется для групповой прокладки в системах пожарной сигнализации, контроля доступа, а также для других систем управления, контроля и связи. КПСВВ нг(А)-LS эксплуатируется внутри и вне помещений, при условии защиты от прямого воздействия солнечного излучения и атмосферных осадков. | 43.34 | 43.34
00-00062440 | 1085138 | REXANT | Кабель применяется для групповой прокладки в системах пожарной сигнализации, контроля доступа, а также для других систем управления, контроля и связи. КПСВВ нг(А)-LS эксплуатируется внутри и вне помещений, при условии защиты от прямого воздействия солнечного излучения и атмосферных осадков. | 64.59 | 64.59
00-00062439 | 1085503 | REXANT | Кабель применяется для групповой прокладки в системах пожарной сигнализации, контроля доступа, а также для других систем управления, контроля и связи. КПСВВ нг(А)-LS эксплуатируется внутри и вне помещений, при условии защиты от прямого воздействия солнечного излучения и атмосферных осадков. | 78.44 | 78.44
00-00062441 | 1085869 | REXANT | Кабель применяется для групповой прокладки в системах пожарной сигнализации, контроля доступа, а также для других систем управления, контроля и связи. КПСВВ нг(А)-LS эксплуатируется внутри и вне помещений, при условии защиты от прямого воздействия солнечного излучения и атмосферных осадков. | 106.14 | 106.14
00-00062446 | 1086599 | REXANT | Кабель применяется для групповой прокладки в системах пожарной сигнализации, контроля доступа, а также для других систем управления, контроля и связи. КПСВВ нг(А)-LS эксплуатируется внутри и вне помещений, при условии защиты от прямого воздействия солнечного излучения и атмосферных осадков. | 82.22 | 82.22
00-00062445 | 1086964 | REXANT | Кабель применяется для групповой прокладки в системах пожарной сигнализации, контроля доступа, а также для других систем управления, контроля и связи. КПСВВ нг(А)-LS эксплуатируется внутри и вне помещений, при условии защиты от прямого воздействия солнечного излучения и атмосферных осадков. | 114.35 | 114.35
00-00062466 | 01-4860-1 | REXANT | Кабель применяется для групповой прокладки в системах пожарной сигнализации, контроля доступа, а также для других систем управления, контроля и связи. КПСВЭВ нг(А)-LS эксплуатируется внутри и вне помещений, при условии защиты от прямого воздействия солнечного излучения и атмосферных осадков. | 43.3 | 43.3
00-00062460 | 01-4861-1 | REXANT | Кабель применяется для групповой прокладки в системах пожарной сигнализации, контроля доступа, а также для других систем управления, контроля и связи. КПСВЭВ нг(А)-LS эксплуатируется внутри и вне помещений, при условии защиты от прямого воздействия солнечного излучения и атмосферных осадков. | 57.28 | 57.28
00-00062465 | 01-4862-1 | REXANT | Кабель применяется для групповой прокладки в системах пожарной сигнализации, контроля доступа, а также для других систем управления, контроля и связи. КПСВЭВ нг(А)-LS эксплуатируется внутри и вне помещений, при условии защиты от прямого воздействия солнечного излучения и атмосферных осадков. | 74.32 | 74.32
00-00062464 | 01-4863-1 | REXANT | Кабель применяется для групповой прокладки в системах пожарной сигнализации, контроля доступа, а также для других систем управления, контроля и связи. КПСВЭВ нг(А)-LS эксплуатируется внутри и вне помещений, при условии защиты от прямого воздействия солнечного излучения и атмосферных осадков. | 103.27 | 103.27
00-00062462 | 01-4865-1 | REXANT | Кабель применяется для групповой прокладки в системах пожарной сигнализации, контроля доступа, а также для других систем управления, контроля и связи. КПСВЭВ нг(А)-LS эксплуатируется внутри и вне помещений, при условии защиты от прямого воздействия солнечного излучения и атмосферных осадков. | 76.67 | 76.67
00-00062458 | 01-4866-1 | REXANT | Кабель применяется для групповой прокладки в системах пожарной сигнализации, контроля доступа, а также для других систем управления, контроля и связи. КПСВЭВ нг(А)-LS эксплуатируется внутри и вне помещений, при условии защиты от прямого воздействия солнечного излучения и атмосферных осадков. | 109.73 | 109.73
00-00062459 | 01-4867-1 | REXANT | Кабель применяется для групповой прокладки в системах пожарной сигнализации, контроля доступа, а также для других систем управления, контроля и связи. КПСВЭВ нг(А)-LS эксплуатируется внутри и вне помещений, при условии защиты от прямого воздействия солнечного излучения и атмосферных осадков. | 139.08 | 139.08
00-00062468 | 01-4868-1 | REXANT | Кабель применяется для групповой прокладки в системах пожарной сигнализации, контроля доступа, а также для других систем управления, контроля и связи. КПСВЭВ нг(А)-LS эксплуатируется внутри и вне помещений, при условии защиты от прямого воздействия солнечного излучения и атмосферных осадков. | 193.45 | 193.45
00-00062447 | 01-4870-1 | REXANT | Кабель применяется для групповой прокладки в системах пожарной сигнализации, контроля доступа, а также для других систем управления, контроля и связи. КПСВЭВ нг(А)-LSLTx эксплуатируется внутри и вне помещений, при условии защиты от прямого воздействия солнечного излучения и атмосферных осадков. | 49 | 49
00-00062444 | 01-4871-1 | REXANT | Кабель применяется для групповой прокладки в системах пожарной сигнализации, контроля доступа, а также для других систем управления, контроля и связи. КПСВЭВ нг(А)-LSLTx эксплуатируется внутри и вне помещений, при условии защиты от прямого воздействия солнечного излучения и атмосферных осадков. | 67.75 | 67.75
00-00062450 | 01-4872-1 | REXANT | Кабель применяется для групповой прокладки в системах пожарной сигнализации, контроля доступа, а также для других систем управления, контроля и связи. КПСВЭВ нг(А)-LSLTx эксплуатируется внутри и вне помещений, при условии защиты от прямого воздействия солнечного излучения и атмосферных осадков. | Уточняйте у менеджера | Уточняйте у менеджера
00-00041084 | 01-4875-1 | REXANT | Кабель применяется для групповой прокладки в системах пожарной сигнализации, контроля доступа, а также для других систем управления, контроля и связи. КПСВЭВ нг(А)-LSLTx эксплуатируется внутри и вне помещений, при условии защиты от прямого воздействия солнечного излучения и атмосферных осадков. | 86.5 | 86.5
00-00062442 | 01-4876-1 | REXANT | Кабель применяется для групповой прокладки в системах пожарной сигнализации, контроля доступа, а также для других систем управления, контроля и связи. КПСВЭВ нг(А)-LSLTx эксплуатируется внутри и вне помещений, при условии защиты от прямого воздействия солнечного излучения и атмосферных осадков. | 125.24 | 125.24
00-00149452 | Кабель КППРнг(А)-FRHF 1х2х0,75 кр. (PR08.31749) | Промрукав | Кабель КППРнг(А)-FRHF - это огнестойкий кабель, предназначенный для групповой стационарной прокладки в системах противопожарной защиты, в том числе системах пожарной сигнализации (ОПС), системах оповещения и управления эвакуацией (СОУЭ), системах противодымной защиты, а также в других важных системах жизнеобеспечения, которые должны сохранять работоспособность в условиях пожара. Кабель обладает оболочкой из полимерной композиции, не содержащей галогенов, не выделяющей коррозионно-активных газообразных продуктов при горении и тлении. Продукция изготовлена в соответствии с ТУ 27.32.13.-001-52715257-2023 "Кабели огнестойкие для систем пожарной и охранной сигнализации, СОУЭ и передачи данных." | 110.17 | 99.15
00-00149453 | Кабель КППРнг(А)-FRHF 1х2х1,0 кр. (PR08.31750) | Промрукав | Кабель КППРнг(А)-FRHF - это огнестойкий кабель, предназначенный для групповой стационарной прокладки в системах противопожарной защиты, в том числе системах пожарной сигнализации (ОПС), системах оповещения и управления эвакуацией (СОУЭ), системах противодымной защиты, а также в других важных системах жизнеобеспечения, которые должны сохранять работоспособность в условиях пожара. Кабель обладает оболочкой из полимерной композиции, не содержащей галогенов, не выделяющей коррозионно-активных газообразных продуктов при горении и тлении. Продукция изготовлена в соответствии с ТУ 27.32.13.-001-52715257-2023 "Кабели огнестойкие для систем пожарной и охранной сигнализации, СОУЭ и передачи данных." | 130.21 | 117.19
00-00149454 | Кабель КППРнг(А)-FRHF 1х2х1,5 кр. (PR08.31751) | Промрукав | Кабель КППРнг(А)-FRHF - это огнестойкий кабель, предназначенный для групповой стационарной прокладки в системах противопожарной защиты, в том числе системах пожарной сигнализации (ОПС), системах оповещения и управления эвакуацией (СОУЭ), системах противодымной защиты, а также в других важных системах жизнеобеспечения, которые должны сохранять работоспособность в условиях пожара. Кабель обладает оболочкой из полимерной композиции, не содержащей галогенов, не выделяющей коррозионно-активных газообразных продуктов при горении и тлении. Продукция изготовлена в соответствии с ТУ 27.32.13.-001-52715257-2023 "Кабели огнестойкие для систем пожарной и охранной сигнализации, СОУЭ и передачи данных." | 184.92 | 166.43
00-00149455 | Кабель КППРнг(А)-FRHF 1х2х2,5 кр. (PR08.31752) | Промрукав | Кабель КППРнг(А)-FRHF - это огнестойкий кабель, предназначенный для групповой стационарной прокладки в системах противопожарной защиты, в том числе системах пожарной сигнализации (ОПС), системах оповещения и управления эвакуацией (СОУЭ), системах противодымной защиты, а также в других важных системах жизнеобеспечения, которые должны сохранять работоспособность в условиях пожара. Кабель обладает оболочкой из полимерной композиции, не содержащей галогенов, не выделяющей коррозионно-активных газообразных продуктов при горении и тлении. Продукция изготовлена в соответствии с ТУ 27.32.13.-001-52715257-2023 "Кабели огнестойкие для систем пожарной и охранной сигнализации, СОУЭ и передачи данных." | 269.8 | 242.82
00-00149456 | Кабель КППРнг(А)-FRHF 2х2х0,20 кр. (PR08.31755) | Промрукав | Кабель КППРнг(А)-FRHF - это огнестойкий кабель, предназначенный для групповой стационарной прокладки в системах противопожарной защиты, в том числе системах пожарной сигнализации (ОПС), системах оповещения и управления эвакуацией (СОУЭ), системах противодымной защиты, а также в других важных системах жизнеобеспечения, которые должны сохранять работоспособность в условиях пожара. Кабель обладает оболочкой из полимерной композиции, не содержащей галогенов, не выделяющей коррозионно-активных газообразных продуктов при горении и тлении. Продукция изготовлена в соответствии с ТУ 27.32.13.-001-52715257-2023 "Кабели огнестойкие для систем пожарной и охранной сигнализации, СОУЭ и передачи данных." | 89.74 | 80.77
00-00149457 | Кабель КППРнг(А)-FRHF 2х2х0,35 кр. (PR08.31756) | Промрукав | Кабель КППРнг(А)-FRHF - это огнестойкий кабель, предназначенный для групповой стационарной прокладки в системах противопожарной защиты, в том числе системах пожарной сигнализации (ОПС), системах оповещения и управления эвакуацией (СОУЭ), системах противодымной защиты, а также в других важных системах жизнеобеспечения, которые должны сохранять работоспособность в условиях пожара. Кабель обладает оболочкой из полимерной композиции, не содержащей галогенов, не выделяющей коррозионно-активных газообразных продуктов при горении и тлении. Продукция изготовлена в соответствии с ТУ 27.32.13.-001-52715257-2023 "Кабели огнестойкие для систем пожарной и охранной сигнализации, СОУЭ и передачи данных." | 128.41 | 115.57
00-00149458 | Кабель КППРнг(А)-FRHF 2х2х0,50 кр.(PR08.31757) | Промрукав | Кабель КППРнг(А)-FRHF - это огнестойкий кабель, предназначенный для групповой стационарной прокладки в системах противопожарной защиты, в том числе системах пожарной сигнализации (ОПС), системах оповещения и управления эвакуацией (СОУЭ), системах противодымной защиты, а также в других важных системах жизнеобеспечения, которые должны сохранять работоспособность в условиях пожара. Кабель обладает оболочкой из полимерной композиции, не содержащей галогенов, не выделяющей коррозионно-активных газообразных продуктов при горении и тлении. Продукция изготовлена в соответствии с ТУ 27.32.13.-001-52715257-2023 "Кабели огнестойкие для систем пожарной и охранной сигнализации, СОУЭ и передачи данных." | 147.14 | 132.43
00-00149459 | Кабель КППРнг(А)-FRHF 2х2х0,75 кр. (PR08.31758) | Промрукав | Кабель КППРнг(А)-FRHF - это огнестойкий кабель, предназначенный для групповой стационарной прокладки в системах противопожарной защиты, в том числе системах пожарной сигнализации (ОПС), системах оповещения и управления эвакуацией (СОУЭ), системах противодымной защиты, а также в других важных системах жизнеобеспечения, которые должны сохранять работоспособность в условиях пожара. Кабель обладает оболочкой из полимерной композиции, не содержащей галогенов, не выделяющей коррозионно-активных газообразных продуктов при горении и тлении. Продукция изготовлена в соответствии с ТУ 27.32.13.-001-52715257-2023 "Кабели огнестойкие для систем пожарной и охранной сигнализации, СОУЭ и передачи данных." | 201 | 180.9
00-00149460 | Кабель КППРнг(А)-FRHF 2х2х1,0 красный (PR08.31759) | Промрукав | Кабель КППРнг(А)-FRHF - это огнестойкий кабель, предназначенный для групповой стационарной прокладки в системах противопожарной защиты, в том числе системах пожарной сигнализации (ОПС), системах оповещения и управления эвакуацией (СОУЭ), системах противодымной защиты, а также в других важных системах жизнеобеспечения, которые должны сохранять работоспособность в условиях пожара. Кабель обладает оболочкой из полимерной композиции, не содержащей галогенов, не выделяющей коррозионно-активных газообразных продуктов при горении и тлении. Продукция изготовлена в соответствии с ТУ 27.32.13.-001-52715257-2023 "Кабели огнестойкие для систем пожарной и охранной сигнализации, СОУЭ и передачи данных." | 249.18 | 224.26
00-00149461 | Кабель КППРнг(А)-FRHF 2х2х1,5 красный (PR08.31760) | Промрукав | Кабель КППРнг(А)-FRHF - это огнестойкий кабель, предназначенный для групповой стационарной прокладки в системах противопожарной защиты, в том числе системах пожарной сигнализации (ОПС), системах оповещения и управления эвакуацией (СОУЭ), системах противодымной защиты, а также в других важных системах жизнеобеспечения, которые должны сохранять работоспособность в условиях пожара. Кабель обладает оболочкой из полимерной композиции, не содержащей галогенов, не выделяющей коррозионно-активных газообразных продуктов при горении и тлении. Продукция изготовлена в соответствии с ТУ 27.32.13.-001-52715257-2023 "Кабели огнестойкие для систем пожарной и охранной сигнализации, СОУЭ и передачи данных." | 350.93 | 315.84
00-00149462 | Кабель КППРнг(А)-FRHF 2х2х2,5 кр.(PR08.31761) | Промрукав | Кабель КППРнг(А)-FRHF - это огнестойкий кабель, предназначенный для групповой стационарной прокладки в системах противопожарной защиты, в том числе системах пожарной сигнализации (ОПС), системах оповещения и управления эвакуацией (СОУЭ), системах противодымной защиты, а также в других важных системах жизнеобеспечения, которые должны сохранять работоспособность в условиях пожара. Кабель обладает оболочкой из полимерной композиции, не содержащей галогенов, не выделяющей коррозионно-активных газообразных продуктов при горении и тлении. Продукция изготовлена в соответствии с ТУ 27.32.13.-001-52715257-2023 "Кабели огнестойкие для систем пожарной и охранной сигнализации, СОУЭ и передачи данных." | 526.92 | 474.23
00-00149463 | Кабель КППРнг(А)-FRLS 1х2х0,20 кр. (PR08.29748) | Промрукав | Кабель КППРнг(А)-FRLS- это огнестойкий кабель, предназначенный для групповой стационарной прокладки в системах противопожарной защиты, в том числе системах пожарной сигнализации (ОПС), системах оповещения и управления эвакуацией (СОУЭ), системах противодымной защиты, а также в других важных системах жизнеобеспечения, которые должны сохранять работоспособность в условиях пожара. Кабель огнестойкий для систем пожарной сигнализации не распространяющие горение, с изоляцией из кремнийорганической резины и оболочкой из поливинилхлоридного пластиката не распространяющие горение при групповой прокладке, с пониженным дымо- и газовыделением. Продукция изготовлена в соответствии с ТУ 27.32.13.-001-52715257-2023 "Кабели огнестойкие для систем пожарной и охранной сигнализации, СОУЭ и передачи данных." | 40.51 | 36.46
00-00149464 | Кабель КППРнг(А)-FRLS 1х2х0,35 кр. (PR08.29749) | Промрукав | Кабель КППРнг(А)-FRLS- это огнестойкий кабель, предназначенный для групповой стационарной прокладки в системах противопожарной защиты, в том числе системах пожарной сигнализации (ОПС), системах оповещения и управления эвакуацией (СОУЭ), системах противодымной защиты, а также в других важных системах жизнеобеспечения, которые должны сохранять работоспособность в условиях пожара. Кабель огнестойкий для систем пожарной сигнализации не распространяющие горение, с изоляцией из кремнийорганической резины и оболочкой из поливинилхлоридного пластиката не распространяющие горение при групповой прокладке, с пониженным дымо- и газовыделением. Продукция изготовлена в соответствии с ТУ 27.32.13.-001-52715257-2023 "Кабели огнестойкие для систем пожарной и охранной сигнализации, СОУЭ и передачи данных." | 56.8 | 51.12
00-00149465 | Кабель КППРнг(А)-FRLS 1х2х0,50 кр. (PR08.29750) | Промрукав | Кабель КППРнг(А)-FRLS- это огнестойкий кабель, предназначенный для групповой стационарной прокладки в системах противопожарной защиты, в том числе системах пожарной сигнализации (ОПС), системах оповещения и управления эвакуацией (СОУЭ), системах противодымной защиты, а также в других важных системах жизнеобеспечения, которые должны сохранять работоспособность в условиях пожара. Кабель огнестойкий для систем пожарной сигнализации не распространяющие горение, с изоляцией из кремнийорганической резины и оболочкой из поливинилхлоридного пластиката не распространяющие горение при групповой прокладке, с пониженным дымо- и газовыделением. Продукция изготовлена в соответствии с ТУ 27.32.13.-001-52715257-2023 "Кабели огнестойкие для систем пожарной и охранной сигнализации, СОУЭ и передачи данных." | 70.5 | 63.45
00-00149466 | Кабель КППРнг(А)-FRLS 1х2х0,75 кр. (PR08.29751) | Промрукав | Кабель КППРнг(А)-FRLS- это огнестойкий кабель, предназначенный для групповой стационарной прокладки в системах противопожарной защиты, в том числе системах пожарной сигнализации (ОПС), системах оповещения и управления эвакуацией (СОУЭ), системах противодымной защиты, а также в других важных системах жизнеобеспечения, которые должны сохранять работоспособность в условиях пожара. Кабель огнестойкий для систем пожарной сигнализации не распространяющие горение, с изоляцией из кремнийорганической резины и оболочкой из поливинилхлоридного пластиката не распространяющие горение при групповой прокладке, с пониженным дымо- и газовыделением. Продукция изготовлена в соответствии с ТУ 27.32.13.-001-52715257-2023 "Кабели огнестойкие для систем пожарной и охранной сигнализации, СОУЭ и передачи данных." | 96.09 | 86.48
00-00149467 | Кабель КППРнг(А)-FRLS 1х2х1,0 красный (PR08.29752) | Промрукав | Кабель КППРнг(А)-FRLS- это огнестойкий кабель, предназначенный для групповой стационарной прокладки в системах противопожарной защиты, в том числе системах пожарной сигнализации (ОПС), системах оповещения и управления эвакуацией (СОУЭ), системах противодымной защиты, а также в других важных системах жизнеобеспечения, которые должны сохранять работоспособность в условиях пожара. Кабель огнестойкий для систем пожарной сигнализации не распространяющие горение, с изоляцией из кремнийорганической резины и оболочкой из поливинилхлоридного пластиката не распространяющие горение при групповой прокладке, с пониженным дымо- и газовыделением. Продукция изготовлена в соответствии с ТУ 27.32.13.-001-52715257-2023 "Кабели огнестойкие для систем пожарной и охранной сигнализации, СОУЭ и передачи данных." | 121.32 | 109.19
00-00149468 | Кабель КППРнг(А)-FRLS 1х2х1,5 красный (PR08.29753) | Промрукав | Кабель КППРнг(А)-FRLS- это огнестойкий кабель, предназначенный для групповой стационарной прокладки в системах противопожарной защиты, в том числе системах пожарной сигнализации (ОПС), системах оповещения и управления эвакуацией (СОУЭ), системах противодымной защиты, а также в других важных системах жизнеобеспечения, которые должны сохранять работоспособность в условиях пожара. Кабель огнестойкий для систем пожарной сигнализации не распространяющие горение, с изоляцией из кремнийорганической резины и оболочкой из поливинилхлоридного пластиката не распространяющие горение при групповой прокладке, с пониженным дымо- и газовыделением. Продукция изготовлена в соответствии с ТУ 27.32.13.-001-52715257-2023 "Кабели огнестойкие для систем пожарной и охранной сигнализации, СОУЭ и передачи данных." | 170.59 | 153.53
00-00149469 | Кабель КППРнг(А)-FRLS 1х2х2,5 красный (PR08.29754) | Промрукав | Кабель КППРнг(А)-FRLS- это огнестойкий кабель, предназначенный для групповой стационарной прокладки в системах противопожарной защиты, в том числе системах пожарной сигнализации (ОПС), системах оповещения и управления эвакуацией (СОУЭ), системах противодымной защиты, а также в других важных системах жизнеобеспечения, которые должны сохранять работоспособность в условиях пожара. Кабель огнестойкий для систем пожарной сигнализации не распространяющие горение, с изоляцией из кремнийорганической резины и оболочкой из поливинилхлоридного пластиката не распространяющие горение при групповой прокладке, с пониженным дымо- и газовыделением. Продукция изготовлена в соответствии с ТУ 27.32.13.-001-52715257-2023 "Кабели огнестойкие для систем пожарной и охранной сигнализации, СОУЭ и передачи данных." | 248.66 | 223.79
00-00149470 | Кабель КППРнг(А)-FRLS 2х2х0,20 кр. (PR08.29757) | Промрукав | Кабель КППРнг(А)-FRLS- это огнестойкий кабель, предназначенный для групповой стационарной прокладки в системах противопожарной защиты, в том числе системах пожарной сигнализации (ОПС), системах оповещения и управления эвакуацией (СОУЭ), системах противодымной защиты, а также в других важных системах жизнеобеспечения, которые должны сохранять работоспособность в условиях пожара. Кабель огнестойкий для систем пожарной сигнализации не распространяющие горение, с изоляцией из кремнийорганической резины и оболочкой из поливинилхлоридного пластиката не распространяющие горение при групповой прокладке, с пониженным дымо- и газовыделением. Продукция изготовлена в соответствии с ТУ 27.32.13.-001-52715257-2023 "Кабели огнестойкие для систем пожарной и охранной сигнализации, СОУЭ и передачи данных." | 73.53 | 66.18
00-00149471 | Кабель КППРнг(А)-FRLS 2х2х0,35 кр. (PR08.29758) | Промрукав | Кабель КППРнг(А)-FRLS- это огнестойкий кабель, предназначенный для групповой стационарной прокладки в системах противопожарной защиты, в том числе системах пожарной сигнализации (ОПС), системах оповещения и управления эвакуацией (СОУЭ), системах противодымной защиты, а также в других важных системах жизнеобеспечения, которые должны сохранять работоспособность в условиях пожара. Кабель огнестойкий для систем пожарной сигнализации не распространяющие горение, с изоляцией из кремнийорганической резины и оболочкой из поливинилхлоридного пластиката не распространяющие горение при групповой прокладке, с пониженным дымо- и газовыделением. Продукция изготовлена в соответствии с ТУ 27.32.13.-001-52715257-2023 "Кабели огнестойкие для систем пожарной и охранной сигнализации, СОУЭ и передачи данных." | 105.78 | 95.2
00-00149472 | Кабель КППРнг(А)-FRLS 2х2х0,50 кр. (PR08.29759) | Промрукав | Кабель КППРнг(А)-FRLS- это огнестойкий кабель, предназначенный для групповой стационарной прокладки в системах противопожарной защиты, в том числе системах пожарной сигнализации (ОПС), системах оповещения и управления эвакуацией (СОУЭ), системах противодымной защиты, а также в других важных системах жизнеобеспечения, которые должны сохранять работоспособность в условиях пожара. Кабель огнестойкий для систем пожарной сигнализации не распространяющие горение, с изоляцией из кремнийорганической резины и оболочкой из поливинилхлоридного пластиката не распространяющие горение при групповой прокладке, с пониженным дымо- и газовыделением. Продукция изготовлена в соответствии с ТУ 27.32.13.-001-52715257-2023 "Кабели огнестойкие для систем пожарной и охранной сигнализации, СОУЭ и передачи данных." | 133.1 | 119.79
00-00149473 | Кабель КППРнг(А)-FRLS 2х2х0,75 кр. (PR08.29760) | Промрукав | Кабель КППРнг(А)-FRLS- это огнестойкий кабель, предназначенный для групповой стационарной прокладки в системах противопожарной защиты, в том числе системах пожарной сигнализации (ОПС), системах оповещения и управления эвакуацией (СОУЭ), системах противодымной защиты, а также в других важных системах жизнеобеспечения, которые должны сохранять работоспособность в условиях пожара. Кабель огнестойкий для систем пожарной сигнализации не распространяющие горение, с изоляцией из кремнийорганической резины и оболочкой из поливинилхлоридного пластиката не распространяющие горение при групповой прокладке, с пониженным дымо- и газовыделением. Продукция изготовлена в соответствии с ТУ 27.32.13.-001-52715257-2023 "Кабели огнестойкие для систем пожарной и охранной сигнализации, СОУЭ и передачи данных." | 182.7 | 164.43
00-00149474 | Кабель КППРнг(А)-FRLS 2х2х1,0 кр.(PR08.29761) | Промрукав | Кабель КППРнг(А)-FRLS- это огнестойкий кабель, предназначенный для групповой стационарной прокладки в системах противопожарной защиты, в том числе системах пожарной сигнализации (ОПС), системах оповещения и управления эвакуацией (СОУЭ), системах противодымной защиты, а также в других важных системах жизнеобеспечения, которые должны сохранять работоспособность в условиях пожара. Кабель огнестойкий для систем пожарной сигнализации не распространяющие горение, с изоляцией из кремнийорганической резины и оболочкой из поливинилхлоридного пластиката не распространяющие горение при групповой прокладке, с пониженным дымо- и газовыделением. Продукция изготовлена в соответствии с ТУ 27.32.13.-001-52715257-2023 "Кабели огнестойкие для систем пожарной и охранной сигнализации, СОУЭ и передачи данных." | 229.7 | 206.73
00-00149475 | Кабель КППРнг(А)-FRLS 2х2х1,5 кр. (PR08.29762) | Промрукав | Кабель КППРнг(А)-FRLS- это огнестойкий кабель, предназначенный для групповой стационарной прокладки в системах противопожарной защиты, в том числе системах пожарной сигнализации (ОПС), системах оповещения и управления эвакуацией (СОУЭ), системах противодымной защиты, а также в других важных системах жизнеобеспечения, которые должны сохранять работоспособность в условиях пожара. Кабель огнестойкий для систем пожарной сигнализации не распространяющие горение, с изоляцией из кремнийорганической резины и оболочкой из поливинилхлоридного пластиката не распространяющие горение при групповой прокладке, с пониженным дымо- и газовыделением. Продукция изготовлена в соответствии с ТУ 27.32.13.-001-52715257-2023 "Кабели огнестойкие для систем пожарной и охранной сигнализации, СОУЭ и передачи данных." | 324.27 | 291.84
00-00149476 | Кабель КППРнг(А)-FRLS 2х2х2,5 красный (PR08.29763) | Промрукав | Кабель КППРнг(А)-FRLS- это огнестойкий кабель, предназначенный для групповой стационарной прокладки в системах противопожарной защиты, в том числе системах пожарной сигнализации (ОПС), системах оповещения и управления эвакуацией (СОУЭ), системах противодымной защиты, а также в других важных системах жизнеобеспечения, которые должны сохранять работоспособность в условиях пожара. Кабель огнестойкий для систем пожарной сигнализации не распространяющие горение, с изоляцией из кремнийорганической резины и оболочкой из поливинилхлоридного пластиката не распространяющие горение при групповой прокладке, с пониженным дымо- и газовыделением. Продукция изготовлена в соответствии с ТУ 27.32.13.-001-52715257-2023 "Кабели огнестойкие для систем пожарной и охранной сигнализации, СОУЭ и передачи данных." | 491.37 | 442.23
00-00149477 | Кабель КППРнг(А)-FRLSLTx 1х2х0,20 кр. (PR08.30414) | Промрукав | Кабель КППРнг(А)-FRLSLTx- это огнестойкий кабель, предназначенный для групповой стационарной прокладки в системах противопожарной защиты, в том числе системах пожарной сигнализации (ОПС), системах оповещения и управления эвакуацией (СОУЭ), системах противодымной защиты, а также в других важных системах жизнеобеспечения, которые должны сохранять работоспособность в условиях пожара. Кабель огнестойкий для систем пожарной сигнализации не распространяющие горение, с изоляцией из кремнийорганической резины и оболочкой из поливинилхлоридного пластиката с низким дымо- и газовыделением с низкой токсичностью продуктов горения. Продукция изготовлена в соответствии с ТУ 27.32.13.-001-52715257-2023 "Кабели огнестойкие для систем пожарной и охранной сигнализации, СОУЭ и передачи данных." | 48.98 | 44.08
00-00149478 | Кабель КППРнг(А)-FRLSLTx 1х2х0,35 кр. (PR08.30415) | Промрукав | Кабель КППРнг(А)-FRLSLTx- это огнестойкий кабель, предназначенный для групповой стационарной прокладки в системах противопожарной защиты, в том числе системах пожарной сигнализации (ОПС), системах оповещения и управления эвакуацией (СОУЭ), системах противодымной защиты, а также в других важных системах жизнеобеспечения, которые должны сохранять работоспособность в условиях пожара. Кабель огнестойкий для систем пожарной сигнализации не распространяющие горение, с изоляцией из кремнийорганической резины и оболочкой из поливинилхлоридного пластиката с низким дымо- и газовыделением с низкой токсичностью продуктов горения. Продукция изготовлена в соответствии с ТУ 27.32.13.-001-52715257-2023 "Кабели огнестойкие для систем пожарной и охранной сигнализации, СОУЭ и передачи данных." | 77.47 | 69.72
00-00149479 | Кабель КППРнг(А)-FRLSLTx 1х2х0,50 кр. (PR08.30416) | Промрукав | Кабель КППРнг(А)-FRLSLTx- это огнестойкий кабель, предназначенный для групповой стационарной прокладки в системах противопожарной защиты, в том числе системах пожарной сигнализации (ОПС), системах оповещения и управления эвакуацией (СОУЭ), системах противодымной защиты, а также в других важных системах жизнеобеспечения, которые должны сохранять работоспособность в условиях пожара. Кабель огнестойкий для систем пожарной сигнализации не распространяющие горение, с изоляцией из кремнийорганической резины и оболочкой из поливинилхлоридного пластиката с низким дымо- и газовыделением с низкой токсичностью продуктов горения. Продукция изготовлена в соответствии с ТУ 27.32.13.-001-52715257-2023 "Кабели огнестойкие для систем пожарной и охранной сигнализации, СОУЭ и передачи данных." | 105.67 | 95.1
00-00149480 | Кабель КППРнг(А)-FRLSLTx 1х2х0,75 кр. (PR08.30417) | Промрукав | Кабель КППРнг(А)-FRLSLTx- это огнестойкий кабель, предназначенный для групповой стационарной прокладки в системах противопожарной защиты, в том числе системах пожарной сигнализации (ОПС), системах оповещения и управления эвакуацией (СОУЭ), системах противодымной защиты, а также в других важных системах жизнеобеспечения, которые должны сохранять работоспособность в условиях пожара. Кабель огнестойкий для систем пожарной сигнализации не распространяющие горение, с изоляцией из кремнийорганической резины и оболочкой из поливинилхлоридного пластиката с низким дымо- и газовыделением с низкой токсичностью продуктов горения. Продукция изготовлена в соответствии с ТУ 27.32.13.-001-52715257-2023 "Кабели огнестойкие для систем пожарной и охранной сигнализации, СОУЭ и передачи данных." | 130.94 | 117.85
00-00149481 | Кабель КППРнг(А)-FRLSLTx 1х2х1,0 кр. (PR08.30418) | Промрукав | Кабель КППРнг(А)-FRLSLTx- это огнестойкий кабель, предназначенный для групповой стационарной прокладки в системах противопожарной защиты, в том числе системах пожарной сигнализации (ОПС), системах оповещения и управления эвакуацией (СОУЭ), системах противодымной защиты, а также в других важных системах жизнеобеспечения, которые должны сохранять работоспособность в условиях пожара. Кабель огнестойкий для систем пожарной сигнализации не распространяющие горение, с изоляцией из кремнийорганической резины и оболочкой из поливинилхлоридного пластиката с низким дымо- и газовыделением с низкой токсичностью продуктов горения. Продукция изготовлена в соответствии с ТУ 27.32.13.-001-52715257-2023 "Кабели огнестойкие для систем пожарной и охранной сигнализации, СОУЭ и передачи данных." | 154.07 | 138.66
00-00149482 | Кабель КППРнг(А)-FRLSLTx 1х2х1,5 кр. (PR08.30419) | Промрукав | Кабель КППРнг(А)-FRLSLTx- это огнестойкий кабель, предназначенный для групповой стационарной прокладки в системах противопожарной защиты, в том числе системах пожарной сигнализации (ОПС), системах оповещения и управления эвакуацией (СОУЭ), системах противодымной защиты, а также в других важных системах жизнеобеспечения, которые должны сохранять работоспособность в условиях пожара. Кабель огнестойкий для систем пожарной сигнализации не распространяющие горение, с изоляцией из кремнийорганической резины и оболочкой из поливинилхлоридного пластиката с низким дымо- и газовыделением с низкой токсичностью продуктов горения. Продукция изготовлена в соответствии с ТУ 27.32.13.-001-52715257-2023 "Кабели огнестойкие для систем пожарной и охранной сигнализации, СОУЭ и передачи данных." | 198.9 | 179.01
00-00149484 | Кабель КППРнг(А)-FRLSLTx 2х2х0,20 кр. (PR08.30423) | Промрукав | Кабель КППРнг(А)-FRLSLTx- это огнестойкий кабель, предназначенный для групповой стационарной прокладки в системах противопожарной защиты, в том числе системах пожарной сигнализации (ОПС), системах оповещения и управления эвакуацией (СОУЭ), системах противодымной защиты, а также в других важных системах жизнеобеспечения, которые должны сохранять работоспособность в условиях пожара. Кабель огнестойкий для систем пожарной сигнализации не распространяющие горение, с изоляцией из кремнийорганической резины и оболочкой из поливинилхлоридного пластиката с низким дымо- и газовыделением с низкой токсичностью продуктов горения. Продукция изготовлена в соответствии с ТУ 27.32.13.-001-52715257-2023 "Кабели огнестойкие для систем пожарной и охранной сигнализации, СОУЭ и передачи данных." | 83.35 | 75.02
00-00149485 | Кабель КППРнг(А)-FRLSLTx 2х2х0,35 кр. (PR08.30424) | Промрукав | Кабель КППРнг(А)-FRLSLTx- это огнестойкий кабель, предназначенный для групповой стационарной прокладки в системах противопожарной защиты, в том числе системах пожарной сигнализации (ОПС), системах оповещения и управления эвакуацией (СОУЭ), системах противодымной защиты, а также в других важных системах жизнеобеспечения, которые должны сохранять работоспособность в условиях пожара. Кабель огнестойкий для систем пожарной сигнализации не распространяющие горение, с изоляцией из кремнийорганической резины и оболочкой из поливинилхлоридного пластиката с низким дымо- и газовыделением с низкой токсичностью продуктов горения. Продукция изготовлена в соответствии с ТУ 27.32.13.-001-52715257-2023 "Кабели огнестойкие для систем пожарной и охранной сигнализации, СОУЭ и передачи данных." | 140.74 | 126.67
00-00149486 | Кабель КППРнг(А)-FRLSLTx 2х2х0,50 кр. (PR08.30425) | Промрукав | Кабель КППРнг(А)-FRLSLTx- это огнестойкий кабель, предназначенный для групповой стационарной прокладки в системах противопожарной защиты, в том числе системах пожарной сигнализации (ОПС), системах оповещения и управления эвакуацией (СОУЭ), системах противодымной защиты, а также в других важных системах жизнеобеспечения, которые должны сохранять работоспособность в условиях пожара. Кабель огнестойкий для систем пожарной сигнализации не распространяющие горение, с изоляцией из кремнийорганической резины и оболочкой из поливинилхлоридного пластиката с низким дымо- и газовыделением с низкой токсичностью продуктов горения. Продукция изготовлена в соответствии с ТУ 27.32.13.-001-52715257-2023 "Кабели огнестойкие для систем пожарной и охранной сигнализации, СОУЭ и передачи данных." | 190.3 | 171.27
00-00149487 | Кабель КППРнг(А)-FRLSLTx 2х2х0,75 кр. (PR08.30426) | Промрукав | Кабель КППРнг(А)-FRLSLTx- это огнестойкий кабель, предназначенный для групповой стационарной прокладки в системах противопожарной защиты, в том числе системах пожарной сигнализации (ОПС), системах оповещения и управления эвакуацией (СОУЭ), системах противодымной защиты, а также в других важных системах жизнеобеспечения, которые должны сохранять работоспособность в условиях пожара. Кабель огнестойкий для систем пожарной сигнализации не распространяющие горение, с изоляцией из кремнийорганической резины и оболочкой из поливинилхлоридного пластиката с низким дымо- и газовыделением с низкой токсичностью продуктов горения. Продукция изготовлена в соответствии с ТУ 27.32.13.-001-52715257-2023 "Кабели огнестойкие для систем пожарной и охранной сигнализации, СОУЭ и передачи данных." | 237.56 | 213.8
00-00149488 | Кабель КППРнг(А)-FRLSLTx 2х2х1,0 кр. (PR08.30427) | Промрукав | Кабель КППРнг(А)-FRLSLTx- это огнестойкий кабель, предназначенный для групповой стационарной прокладки в системах противопожарной защиты, в том числе системах пожарной сигнализации (ОПС), системах оповещения и управления эвакуацией (СОУЭ), системах противодымной защиты, а также в других важных системах жизнеобеспечения, которые должны сохранять работоспособность в условиях пожара. Кабель огнестойкий для систем пожарной сигнализации не распространяющие горение, с изоляцией из кремнийорганической резины и оболочкой из поливинилхлоридного пластиката с низким дымо- и газовыделением с низкой токсичностью продуктов горения. Продукция изготовлена в соответствии с ТУ 27.32.13.-001-52715257-2023 "Кабели огнестойкие для систем пожарной и охранной сигнализации, СОУЭ и передачи данных." | 270.24 | 243.22
00-00149489 | Кабель КППРнг(А)-FRLSLTx 2х2х1,5 кр. (PR08.30428) | Промрукав | Кабель КППРнг(А)-FRLSLTx- это огнестойкий кабель, предназначенный для групповой стационарной прокладки в системах противопожарной защиты, в том числе системах пожарной сигнализации (ОПС), системах оповещения и управления эвакуацией (СОУЭ), системах противодымной защиты, а также в других важных системах жизнеобеспечения, которые должны сохранять работоспособность в условиях пожара. Кабель огнестойкий для систем пожарной сигнализации не распространяющие горение, с изоляцией из кремнийорганической резины и оболочкой из поливинилхлоридного пластиката с низким дымо- и газовыделением с низкой токсичностью продуктов горения. Продукция изготовлена в соответствии с ТУ 27.32.13.-001-52715257-2023 "Кабели огнестойкие для систем пожарной и охранной сигнализации, СОУЭ и передачи данных." | 367.59 | 330.83
00-00149490 | Кабель КППРнг(А)-FRLSLTx 2х2х2,5 кр. (PR08.30429) | Промрукав | Кабель КППРнг(А)-FRLSLTx- это огнестойкий кабель, предназначенный для групповой стационарной прокладки в системах противопожарной защиты, в том числе системах пожарной сигнализации (ОПС), системах оповещения и управления эвакуацией (СОУЭ), системах противодымной защиты, а также в других важных системах жизнеобеспечения, которые должны сохранять работоспособность в условиях пожара. Кабель огнестойкий для систем пожарной сигнализации не распространяющие горение, с изоляцией из кремнийорганической резины и оболочкой из поливинилхлоридного пластиката с низким дымо- и газовыделением с низкой токсичностью продуктов горения. Продукция изготовлена в соответствии с ТУ 27.32.13.-001-52715257-2023 "Кабели огнестойкие для систем пожарной и охранной сигнализации, СОУЭ и передачи данных." | 538.45 | 484.61
00-00149491 | Кабель КППРЭнг(А)-FRLS 1х2х0,20 кр. (PR08.30081) | Промрукав | Кабель КППРЭнг(А)-FRLS- это огнестойкий кабель, предназначенный для групповой стационарной прокладки в системах противопожарной защиты, в том числе системах пожарной сигнализации (ОПС), системах оповещения и управления эвакуацией (СОУЭ), системах противодымной защиты, а также в других важных системах жизнеобеспечения, которые должны сохранять работоспособность в условиях пожара. Кабель состоит из кремнийорганической резины, дополнительным огнестойким барьером из слюдосодержащей ленты, в оболочке из поливинилхлоридного пластиката не распространяющие горение при групповой прокладке, с пониженным дымо- и газовыделением. Продукция изготовлена в соответствии с ТУ 27.32.13.-001-52715257-2023 "Кабели огнестойкие для систем пожарной и охранной сигнализации, СОУЭ и передачи данных." | 45.35 | 40.82
00-00149492 | Кабель КППРЭнг(А)-FRLS 1х2х0,35 кр. (PR08.30082) | Промрукав | Кабель КППРЭнг(А)-FRLS- это огнестойкий кабель, предназначенный для групповой стационарной прокладки в системах противопожарной защиты, в том числе системах пожарной сигнализации (ОПС), системах оповещения и управления эвакуацией (СОУЭ), системах противодымной защиты, а также в других важных системах жизнеобеспечения, которые должны сохранять работоспособность в условиях пожара. Кабель состоит из кремнийорганической резины, дополнительным огнестойким барьером из слюдосодержащей ленты, в оболочке из поливинилхлоридного пластиката не распространяющие горение при групповой прокладке, с пониженным дымо- и газовыделением. Продукция изготовлена в соответствии с ТУ 27.32.13.-001-52715257-2023 "Кабели огнестойкие для систем пожарной и охранной сигнализации, СОУЭ и передачи данных." | 62.94 | 56.65
00-00149493 | Кабель КППРЭнг(А)-FRLS 1х2х0,50 кр. (PR08.30083) | Промрукав | Кабель КППРЭнг(А)-FRLS- это огнестойкий кабель, предназначенный для групповой стационарной прокладки в системах противопожарной защиты, в том числе системах пожарной сигнализации (ОПС), системах оповещения и управления эвакуацией (СОУЭ), системах противодымной защиты, а также в других важных системах жизнеобеспечения, которые должны сохранять работоспособность в условиях пожара. Кабель состоит из кремнийорганической резины, дополнительным огнестойким барьером из слюдосодержащей ленты, в оболочке из поливинилхлоридного пластиката не распространяющие горение при групповой прокладке, с пониженным дымо- и газовыделением. Продукция изготовлена в соответствии с ТУ 27.32.13.-001-52715257-2023 "Кабели огнестойкие для систем пожарной и охранной сигнализации, СОУЭ и передачи данных." | 77.49 | 69.74
00-00149494 | Кабель КППРЭнг(А)-FRLS 1х2х0,75 кр. (PR08.30084) | Промрукав | Кабель КППРЭнг(А)-FRLS- это огнестойкий кабель, предназначенный для групповой стационарной прокладки в системах противопожарной защиты, в том числе системах пожарной сигнализации (ОПС), системах оповещения и управления эвакуацией (СОУЭ), системах противодымной защиты, а также в других важных системах жизнеобеспечения, которые должны сохранять работоспособность в условиях пожара. Кабель состоит из кремнийорганической резины, дополнительным огнестойким барьером из слюдосодержащей ленты, в оболочке из поливинилхлоридного пластиката не распространяющие горение при групповой прокладке, с пониженным дымо- и газовыделением. Продукция изготовлена в соответствии с ТУ 27.32.13.-001-52715257-2023 "Кабели огнестойкие для систем пожарной и охранной сигнализации, СОУЭ и передачи данных." | 103.29 | 92.96
00-00149495 | Кабель КППРЭнг(А)-FRLS 1х2х1,0 кр.(PR08.30085) | Промрукав | Кабель КППРЭнг(А)-FRLS- это огнестойкий кабель, предназначенный для групповой стационарной прокладки в системах противопожарной защиты, в том числе системах пожарной сигнализации (ОПС), системах оповещения и управления эвакуацией (СОУЭ), системах противодымной защиты, а также в других важных системах жизнеобеспечения, которые должны сохранять работоспособность в условиях пожара. Кабель состоит из кремнийорганической резины, дополнительным огнестойким барьером из слюдосодержащей ленты, в оболочке из поливинилхлоридного пластиката не распространяющие горение при групповой прокладке, с пониженным дымо- и газовыделением. Продукция изготовлена в соответствии с ТУ 27.32.13.-001-52715257-2023 "Кабели огнестойкие для систем пожарной и охранной сигнализации, СОУЭ и передачи данных." | 127.99 | 115.19
00-00149496 | Кабель КППРЭнг(А)-FRLS 1х2х1,5 красный(PR08.30086) | Промрукав | Кабель КППРЭнг(А)-FRLS- это огнестойкий кабель, предназначенный для групповой стационарной прокладки в системах противопожарной защиты, в том числе системах пожарной сигнализации (ОПС), системах оповещения и управления эвакуацией (СОУЭ), системах противодымной защиты, а также в других важных системах жизнеобеспечения, которые должны сохранять работоспособность в условиях пожара. Кабель состоит из кремнийорганической резины, дополнительным огнестойким барьером из слюдосодержащей ленты, в оболочке из поливинилхлоридного пластиката не распространяющие горение при групповой прокладке, с пониженным дымо- и газовыделением. Продукция изготовлена в соответствии с ТУ 27.32.13.-001-52715257-2023 "Кабели огнестойкие для систем пожарной и охранной сигнализации, СОУЭ и передачи данных." | 178.32 | 160.49
00-00149497 | Кабель КППРЭнг(А)-FRLS 1х2х2,5 кр. (PR08.30087) | Промрукав | Кабель КППРЭнг(А)-FRLS- это огнестойкий кабель, предназначенный для групповой стационарной прокладки в системах противопожарной защиты, в том числе системах пожарной сигнализации (ОПС), системах оповещения и управления эвакуацией (СОУЭ), системах противодымной защиты, а также в других важных системах жизнеобеспечения, которые должны сохранять работоспособность в условиях пожара. Кабель состоит из кремнийорганической резины, дополнительным огнестойким барьером из слюдосодержащей ленты, в оболочке из поливинилхлоридного пластиката не распространяющие горение при групповой прокладке, с пониженным дымо- и газовыделением. Продукция изготовлена в соответствии с ТУ 27.32.13.-001-52715257-2023 "Кабели огнестойкие для систем пожарной и охранной сигнализации, СОУЭ и передачи данных." | 262.82 | 236.54
00-00149498 | Кабель КППРЭнг(А)-FRLSLTx 1х2х0,20 кр.(PR08.30747) | Промрукав | Кабель КППРЭнг(А)-FRLSLTx- это огнестойкий кабель, предназначенный для групповой стационарной прокладки в системах противопожарной защиты, в том числе системах пожарной сигнализации (ОПС), системах оповещения и управления эвакуацией (СОУЭ), системах противодымной защиты, а также в других важных системах жизнеобеспечения, которые должны сохранять работоспособность в условиях пожара. Кабель состоит из кремнийорганической резины, с экраном из алюмополимерной ленты и оболочкой из поливинилхлоридного пластиката с низким дымо- и газовыделением, с низкой токсичностью продуктов горения, повышенной пожаростойкости. Продукция изготовлена в соответствии с ТУ 27.32.13.-001-52715257-2023 "Кабели огнестойкие для систем пожарной и охранной сигнализации, СОУЭ и передачи данных." | 56.5 | 50.85
00-00149499 | Кабель КППРЭнг(А)-FRLSLTx 1х2х0,35 кр.(PR08.30748) | Промрукав | Кабель КППРЭнг(А)-FRLSLTx- это огнестойкий кабель, предназначенный для групповой стационарной прокладки в системах противопожарной защиты, в том числе системах пожарной сигнализации (ОПС), системах оповещения и управления эвакуацией (СОУЭ), системах противодымной защиты, а также в других важных системах жизнеобеспечения, которые должны сохранять работоспособность в условиях пожара. Кабель состоит из кремнийорганической резины, с экраном из алюмополимерной ленты и оболочкой из поливинилхлоридного пластиката с низким дымо- и газовыделением, с низкой токсичностью продуктов горения, повышенной пожаростойкости. Продукция изготовлена в соответствии с ТУ 27.32.13.-001-52715257-2023 "Кабели огнестойкие для систем пожарной и охранной сигнализации, СОУЭ и передачи данных." | 87.88 | 79.09
00-00149500 | Кабель КППРЭнг(А)-FRLSLTx 1х2х0,50 кр.(PR08.30749) | Промрукав | Кабель КППРЭнг(А)-FRLSLTx- это огнестойкий кабель, предназначенный для групповой стационарной прокладки в системах противопожарной защиты, в том числе системах пожарной сигнализации (ОПС), системах оповещения и управления эвакуацией (СОУЭ), системах противодымной защиты, а также в других важных системах жизнеобеспечения, которые должны сохранять работоспособность в условиях пожара. Кабель состоит из кремнийорганической резины, с экраном из алюмополимерной ленты и оболочкой из поливинилхлоридного пластиката с низким дымо- и газовыделением, с низкой токсичностью продуктов горения, повышенной пожаростойкости. Продукция изготовлена в соответствии с ТУ 27.32.13.-001-52715257-2023 "Кабели огнестойкие для систем пожарной и охранной сигнализации, СОУЭ и передачи данных." | 119.85 | 107.87
00-00149501 | Кабель КППРЭнг(А)-FRLSLTx 1х2х0,75 кр.(PR08.30750) | Промрукав | Кабель КППРЭнг(А)-FRLSLTx- это огнестойкий кабель, предназначенный для групповой стационарной прокладки в системах противопожарной защиты, в том числе системах пожарной сигнализации (ОПС), системах оповещения и управления эвакуацией (СОУЭ), системах противодымной защиты, а также в других важных системах жизнеобеспечения, которые должны сохранять работоспособность в условиях пожара. Кабель состоит из кремнийорганической резины, с экраном из алюмополимерной ленты и оболочкой из поливинилхлоридного пластиката с низким дымо- и газовыделением, с низкой токсичностью продуктов горения, повышенной пожаростойкости. Продукция изготовлена в соответствии с ТУ 27.32.13.-001-52715257-2023 "Кабели огнестойкие для систем пожарной и охранной сигнализации, СОУЭ и передачи данных." | 145.73 | 131.16
00-00149502 | Кабель КППРЭнг(А)-FRLSLTx 1х2х1,0 кр. (PR08.30751) | Промрукав | Кабель КППРЭнг(А)-FRLSLTx- это огнестойкий кабель, предназначенный для групповой стационарной прокладки в системах противопожарной защиты, в том числе системах пожарной сигнализации (ОПС), системах оповещения и управления эвакуацией (СОУЭ), системах противодымной защиты, а также в других важных системах жизнеобеспечения, которые должны сохранять работоспособность в условиях пожара. Кабель состоит из кремнийорганической резины, с экраном из алюмополимерной ленты и оболочкой из поливинилхлоридного пластиката с низким дымо- и газовыделением, с низкой токсичностью продуктов горения, повышенной пожаростойкости. Продукция изготовлена в соответствии с ТУ 27.32.13.-001-52715257-2023 "Кабели огнестойкие для систем пожарной и охранной сигнализации, СОУЭ и передачи данных." | 175.86 | 158.27
00-00149503 | Кабель КППРЭнг(А)-FRLSLTx 1х2х1,5 кр. (PR08.30752) | Промрукав | Кабель КППРЭнг(А)-FRLSLTx- это огнестойкий кабель, предназначенный для групповой стационарной прокладки в системах противопожарной защиты, в том числе системах пожарной сигнализации (ОПС), системах оповещения и управления эвакуацией (СОУЭ), системах противодымной защиты, а также в других важных системах жизнеобеспечения, которые должны сохранять работоспособность в условиях пожара. Кабель состоит из кремнийорганической резины, с экраном из алюмополимерной ленты и оболочкой из поливинилхлоридного пластиката с низким дымо- и газовыделением, с низкой токсичностью продуктов горения, повышенной пожаростойкости. Продукция изготовлена в соответствии с ТУ 27.32.13.-001-52715257-2023 "Кабели огнестойкие для систем пожарной и охранной сигнализации, СОУЭ и передачи данных." | 225.69 | 203.12
00-00149504 | Кабель КППРЭнг(А)-FRLSLTx 1х2х2,5 кр. (PR08.30753) | Промрукав | Кабель КППРЭнг(А)-FRLSLTx- это огнестойкий кабель, предназначенный для групповой стационарной прокладки в системах противопожарной защиты, в том числе системах пожарной сигнализации (ОПС), системах оповещения и управления эвакуацией (СОУЭ), системах противодымной защиты, а также в других важных системах жизнеобеспечения, которые должны сохранять работоспособность в условиях пожара. Кабель состоит из кремнийорганической резины, с экраном из алюмополимерной ленты и оболочкой из поливинилхлоридного пластиката с низким дымо- и газовыделением, с низкой токсичностью продуктов горения, повышенной пожаростойкости. Продукция изготовлена в соответствии с ТУ 27.32.13.-001-52715257-2023 "Кабели огнестойкие для систем пожарной и охранной сигнализации, СОУЭ и передачи данных." | 317.57 | 285.81
00-00126825 | 22-116 И | ЭЛЕТЭК | Кабель КПС нг(А)-FRLSLTx 2х2х0,35 мм2 (2х2х0,67мм) , 200 м (22-116 И) ELETEC | 49.04 | 45.97
00-00062488 | 1101573 | REXANT | Кабель симметричной парной скрутки, огнестойкий, безгалогенный, не распространяющий горение при групповой прокладке и не выделяющий коррозионно-активных газообразных продуктов при горении и тлении. Кабель состоит из однопроволочного медного проводника, изоляции из огнестойкой керамизирующейся кремнийорганической резины, дренажного медного проводника и оболочки из ПВХ пластиката, не содержащей галогенов. Кабель сохраняет работоспособность в условиях пожара в течение 180 минут. Номинальное напряжение тока до 300 В, частотой 50 Гц. Применяется для одиночной или групповой прокладки (с учетом объема горючей загрузки) цепей питания электроприемников систем противопожарной защиты, операционных и реанимационно-анестезионного оборудования больниц и стационаров, в местах большого количества скопления людей (больницы, школы, сады, торговые центры, аэропорты, вокзалы, метро), а также в других важных системах жизнеобеспечения, которые должны сохранять работоспособность в условиях пожара. | 56.16 | 56.16
00-00062490 | 1101939 | REXANT | Кабель симметричной парной скрутки, огнестойкий, безгалогенный, не распространяющий горение при групповой прокладке и не выделяющий коррозионно-активных газообразных продуктов при горении и тлении. Кабель состоит из однопроволочного медного проводника, изоляции из огнестойкой керамизирующейся кремнийорганической резины, дренажного медного проводника и оболочки из ПВХ пластиката, не содержащей галогенов. Кабель сохраняет работоспособность в условиях пожара в течение 180 минут. Номинальное напряжение тока до 300 В, частотой 50 Гц. Применяется для одиночной или групповой прокладки (с учетом объема горючей загрузки) цепей питания электроприемников систем противопожарной защиты, операционных и реанимационно-анестезионного оборудования больниц и стационаров, в местах большого количества скопления людей (больницы, школы, сады, торговые центры, аэропорты, вокзалы, метро), а также в других важных системах жизнеобеспечения, которые должны сохранять работоспособность в условиях пожара. | 68.43 | 68.43
00-00062491 | 1102304 | REXANT | Кабель симметричной парной скрутки, огнестойкий, безгалогенный, не распространяющий горение при групповой прокладке и не выделяющий коррозионно-активных газообразных продуктов при горении и тлении. Кабель состоит из однопроволочного медного проводника, изоляции из огнестойкой керамизирующейся кремнийорганической резины, дренажного медного проводника и оболочки из ПВХ пластиката, не содержащей галогенов. Кабель сохраняет работоспособность в условиях пожара в течение 180 минут. Номинальное напряжение тока до 300 В, частотой 50 Гц. Применяется для одиночной или групповой прокладки (с учетом объема горючей загрузки) цепей питания электроприемников систем противопожарной защиты, операционных и реанимационно-анестезионного оборудования больниц и стационаров, в местах большого количества скопления людей (больницы, школы, сады, торговые центры, аэропорты, вокзалы, метро), а также в других важных системах жизнеобеспечения, которые должны сохранять работоспособность в условиях пожара. | 85.14 | 85.14
00-00062495 | 1102669 | REXANT | Кабель симметричной парной скрутки, огнестойкий, безгалогенный, не распространяющий горение при групповой прокладке и не выделяющий коррозионно-активных газообразных продуктов при горении и тлении. Кабель состоит из однопроволочного медного проводника, изоляции из огнестойкой керамизирующейся кремнийорганической резины, дренажного медного проводника и оболочки из ПВХ пластиката, не содержащей галогенов. Кабель сохраняет работоспособность в условиях пожара в течение 180 минут. Номинальное напряжение тока до 300 В, частотой 50 Гц. Применяется для одиночной или групповой прокладки (с учетом объема горючей загрузки) цепей питания электроприемников систем противопожарной защиты, операционных и реанимационно-анестезионного оборудования больниц и стационаров, в местах большого количества скопления людей (больницы, школы, сады, торговые центры, аэропорты, вокзалы, метро), а также в других важных системах жизнеобеспечения, которые должны сохранять работоспособность в условиях пожара. | 114.09 | 114.09
00-00062489 | 1104130 | REXANT | Кабель симметричной парной скрутки, огнестойкий, безгалогенный, не распространяющий горение при групповой прокладке и не выделяющий коррозионно-активных газообразных продуктов при горении и тлении. Кабель состоит из однопроволочного медного проводника, изоляции из огнестойкой керамизирующейся кремнийорганической резины, дренажного медного проводника и оболочки из ПВХ пластиката, не содержащей галогенов. Кабель сохраняет работоспособность в условиях пожара в течение 180 минут. Номинальное напряжение тока до 300 В, частотой 50 Гц. Применяется для одиночной или групповой прокладки (с учетом объема горючей загрузки) цепей питания электроприемников систем противопожарной защиты, операционных и реанимационно-анестезионного оборудования больниц и стационаров, в местах большого количества скопления людей (больницы, школы, сады, торговые центры, аэропорты, вокзалы, метро), а также в других важных системах жизнеобеспечения, которые должны сохранять работоспособность в условиях пожара. | 92.6 | 92.6
00-00062492 | 1104495 | REXANT | Кабель симметричной парной скрутки, огнестойкий, безгалогенный, не распространяющий горение при групповой прокладке и не выделяющий коррозионно-активных газообразных продуктов при горении и тлении. Кабель состоит из однопроволочного медного проводника, изоляции из огнестойкой керамизирующейся кремнийорганической резины, дренажного медного проводника и оболочки из ПВХ пластиката, не содержащей галогенов. Кабель сохраняет работоспособность в условиях пожара в течение 180 минут. Номинальное напряжение тока до 300 В, частотой 50 Гц. Применяется для одиночной или групповой прокладки (с учетом объема горючей загрузки) цепей питания электроприемников систем противопожарной защиты, операционных и реанимационно-анестезионного оборудования больниц и стационаров, в местах большого количества скопления людей (больницы, школы, сады, торговые центры, аэропорты, вокзалы, метро), а также в других важных системах жизнеобеспечения, которые должны сохранять работоспособность в условиях пожара. | 128.91 | 128.91
00-00062426 | 1095730 | REXANT | Кабель симметричной парной скрутки, огнестойкий, не распространяющий горение при групповой прокладке, с пониженным дымо- и газовыделением. Кабель состоит из однопроволочного медного проводника, изоляции из огнестойкой керамизирующейся кремнийорганической резины, дренажного медного проводника и оболочки из ПВХ пластиката с пониженным дымо- и газовыделением. Кабель сохраняет работоспособность в условиях пожара в течение 180 минут. Номинальное напряжение тока до 300 В, частотой 50 Гц. Применяется для одиночной или групповой прокладки (с учетом объема горючей загрузки) цепей питания электроприемников систем противопожарной защиты, операционных и реанимационно-анестезионного оборудования больниц и стационаров, а также в других важных системах жизнеобеспечения, которые должны сохранять работоспособность в условиях пожара. | 22.3 | 22.3
00-00062428 | 1096095 | REXANT | Кабель симметричной парной скрутки, огнестойкий, не распространяющий горение при групповой прокладке, с пониженным дымо- и газовыделением. Кабель состоит из однопроволочного медного проводника, изоляции из огнестойкой керамизирующейся кремнийорганической резины, дренажного медного проводника и оболочки из ПВХ пластиката с пониженным дымо- и газовыделением. Кабель сохраняет работоспособность в условиях пожара в течение 180 минут. Номинальное напряжение тока до 300 В, частотой 50 Гц. Применяется для одиночной или групповой прокладки (с учетом объема горючей загрузки) цепей питания электроприемников систем противопожарной защиты, операционных и реанимационно-анестезионного оборудования больниц и стационаров, а также в других важных системах жизнеобеспечения, которые должны сохранять работоспособность в условиях пожара. | 30.15 | 30.15
00-00032018 | 1096460 | REXANT | Кабель симметричной парной скрутки, огнестойкий, не распространяющий горение при групповой прокладке, с пониженным дымо- и газовыделением. Кабель состоит из однопроволочного медного проводника, изоляции из огнестойкой керамизирующейся кремнийорганической резины, дренажного медного проводника и оболочки из ПВХ пластиката с пониженным дымо- и газовыделением. Кабель сохраняет работоспособность в условиях пожара в течение 180 минут. Номинальное напряжение тока до 300 В, частотой 50 Гц. Применяется для одиночной или групповой прокладки (с учетом объема горючей загрузки) цепей питания электроприемников систем противопожарной защиты, операционных и реанимационно-анестезионного оборудования больниц и стационаров, а также в других важных системах жизнеобеспечения, которые должны сохранять работоспособность в условиях пожара. | 35.82 | 35.82
00-00032019 | 1096825 | REXANT | Кабель симметричной парной скрутки, огнестойкий, не распространяющий горение при групповой прокладке, с пониженным дымо- и газовыделением. Кабель состоит из однопроволочного медного проводника, изоляции из огнестойкой керамизирующейся кремнийорганической резины, дренажного медного проводника и оболочки из ПВХ пластиката с пониженным дымо- и газовыделением. Кабель сохраняет работоспособность в условиях пожара в течение 180 минут. Номинальное напряжение тока до 300 В, частотой 50 Гц. Применяется для одиночной или групповой прокладки (с учетом объема горючей загрузки) цепей питания электроприемников систем противопожарной защиты, операционных и реанимационно-анестезионного оборудования больниц и стационаров, а также в других важных системах жизнеобеспечения, которые должны сохранять работоспособность в условиях пожара. | 45.3 | 45.3
00-00062423 | 1097190 | REXANT | Кабель симметричной парной скрутки, огнестойкий, не распространяющий горение при групповой прокладке, с пониженным дымо- и газовыделением. Кабель состоит из однопроволочного медного проводника, изоляции из огнестойкой керамизирующейся кремнийорганической резины, дренажного медного проводника и оболочки из ПВХ пластиката с пониженным дымо- и газовыделением. Кабель сохраняет работоспособность в условиях пожара в течение 180 минут. Номинальное напряжение тока до 300 В, частотой 50 Гц. Применяется для одиночной или групповой прокладки (с учетом объема горючей загрузки) цепей питания электроприемников систем противопожарной защиты, операционных и реанимационно-анестезионного оборудования больниц и стационаров, а также в других важных системах жизнеобеспечения, которые должны сохранять работоспособность в условиях пожара. | 62.48 | 62.48
00-00032020 | 1097556 | REXANT | Кабель симметричной парной скрутки, огнестойкий, не распространяющий горение при групповой прокладке, с пониженным дымо- и газовыделением. Кабель состоит из однопроволочного медного проводника, изоляции из огнестойкой керамизирующейся кремнийорганической резины, дренажного медного проводника и оболочки из ПВХ пластиката с пониженным дымо- и газовыделением. Кабель сохраняет работоспособность в условиях пожара в течение 180 минут. Номинальное напряжение тока до 300 В, частотой 50 Гц. Применяется для одиночной или групповой прокладки (с учетом объема горючей загрузки) цепей питания электроприемников систем противопожарной защиты, операционных и реанимационно-анестезионного оборудования больниц и стационаров, а также в других важных системах жизнеобеспечения, которые должны сохранять работоспособность в условиях пожара. | 81.74 | 81.74
00-00062437 | 1097921 | REXANT | Кабель симметричной парной скрутки, огнестойкий, не распространяющий горение при групповой прокладке, с пониженным дымо- и газовыделением. Кабель состоит из однопроволочного медного проводника, изоляции из огнестойкой керамизирующейся кремнийорганической резины, дренажного медного проводника и оболочки из ПВХ пластиката с пониженным дымо- и газовыделением. Кабель сохраняет работоспособность в условиях пожара в течение 180 минут. Номинальное напряжение тока до 300 В, частотой 50 Гц. Применяется для одиночной или групповой прокладки (с учетом объема горючей загрузки) цепей питания электроприемников систем противопожарной защиты, операционных и реанимационно-анестезионного оборудования больниц и стационаров, а также в других важных системах жизнеобеспечения, которые должны сохранять работоспособность в условиях пожара. | Уточняйте у менеджера | Уточняйте у менеджера
00-00062425 | 1098286 | REXANT | Кабель симметричной парной скрутки, огнестойкий, не распространяющий горение при групповой прокладке, с пониженным дымо- и газовыделением. Кабель состоит из однопроволочного медного проводника, изоляции из огнестойкой керамизирующейся кремнийорганической резины, дренажного медного проводника и оболочки из ПВХ пластиката с пониженным дымо- и газовыделением. Кабель сохраняет работоспособность в условиях пожара в течение 180 минут. Номинальное напряжение тока до 300 В, частотой 50 Гц. Применяется для одиночной или групповой прокладки (с учетом объема горючей загрузки) цепей питания электроприемников систем противопожарной защиты, операционных и реанимационно-анестезионного оборудования больниц и стационаров, а также в других важных системах жизнеобеспечения, которые должны сохранять работоспособность в условиях пожара. | 43.37 | 43.37
00-00032021 | 1099017 | REXANT | Кабель симметричной парной скрутки, огнестойкий, не распространяющий горение при групповой прокладке, с пониженным дымо- и газовыделением. Кабель состоит из однопроволочного медного проводника, изоляции из огнестойкой керамизирующейся кремнийорганической резины, дренажного медного проводника и оболочки из ПВХ пластиката с пониженным дымо- и газовыделением. Кабель сохраняет работоспособность в условиях пожара в течение 180 минут. Номинальное напряжение тока до 300 В, частотой 50 Гц. Применяется для одиночной или групповой прокладки (с учетом объема горючей загрузки) цепей питания электроприемников систем противопожарной защиты, операционных и реанимационно-анестезионного оборудования больниц и стационаров, а также в других важных системах жизнеобеспечения, которые должны сохранять работоспособность в условиях пожара. | 67.74 | 67.74
00-00035072 | 1099382 | REXANT | Кабель симметричной парной скрутки, огнестойкий, не распространяющий горение при групповой прокладке, с пониженным дымо- и газовыделением. Кабель состоит из однопроволочного медного проводника, изоляции из огнестойкой керамизирующейся кремнийорганической резины, дренажного медного проводника и оболочки из ПВХ пластиката с пониженным дымо- и газовыделением. Кабель сохраняет работоспособность в условиях пожара в течение 180 минут. Номинальное напряжение тока до 300 В, частотой 50 Гц. Применяется для одиночной или групповой прокладки (с учетом объема горючей загрузки) цепей питания электроприемников систем противопожарной защиты, операционных и реанимационно-анестезионного оборудования больниц и стационаров, а также в других важных системах жизнеобеспечения, которые должны сохранять работоспособность в условиях пожара. | 93.48 | 93.48
00-00062429 | 1099747 | REXANT | Кабель симметричной парной скрутки, огнестойкий, не распространяющий горение при групповой прокладке, с пониженным дымо- и газовыделением. Кабель состоит из однопроволочного медного проводника, изоляции из огнестойкой керамизирующейся кремнийорганической резины, дренажного медного проводника и оболочки из ПВХ пластиката с пониженным дымо- и газовыделением. Кабель сохраняет работоспособность в условиях пожара в течение 180 минут. Номинальное напряжение тока до 300 В, частотой 50 Гц. Применяется для одиночной или групповой прокладки (с учетом объема горючей загрузки) цепей питания электроприемников систем противопожарной защиты, операционных и реанимационно-анестезионного оборудования больниц и стационаров, а также в других важных системах жизнеобеспечения, которые должны сохранять работоспособность в условиях пожара. | 114.42 | 114.42
00-00062475 | 1106687 | REXANT | Кабель симметричной парной скрутки, огнестойкий, безгалогенный, не распространяющий горение при групповой прокладке и не выделяющий коррозионно-активных газообразных продуктов при горении и тлении, низкий уровень токсичности. Кабель состоит из однопроволочного медного проводника, изоляции из огнестойкой керамизирующейся кремнийорганической резины, дренажного медного проводника и оболочки из ПВХ пластиката пониженной пожарной опасности с низким дымо- газовыделением и низкой токсичностью. Кабель сохраняет работоспособность в условиях пожара в течение 180 минут. Номинальное напряжение тока до 300 В, частотой 50 Гц. Применяется для одиночной или групповой прокладки (с учетом объема горючей загрузки) цепей питания электроприемников систем противопожарной защиты, операционных и реанимационно-анестезионного оборудования больниц и стационаров, в местах большого количества скопления людей (больницы, школы, сады, торговые центры, аэропорты, вокзалы, метро), а также в других важных системах жизне | 47.97 | 47.97
00-00062471 | 1107052 | REXANT | Кабель симметричной парной скрутки, огнестойкий, безгалогенный, не распространяющий горение при групповой прокладке и не выделяющий коррозионно-активных газообразных продуктов при горении и тлении, низкий уровень токсичности. Кабель состоит из однопроволочного медного проводника, изоляции из огнестойкой керамизирующейся кремнийорганической резины, дренажного медного проводника и оболочки из ПВХ пластиката пониженной пожарной опасности с низким дымо- газовыделением и низкой токсичностью. Кабель сохраняет работоспособность в условиях пожара в течение 180 минут. Номинальное напряжение тока до 300 В, частотой 50 Гц. Применяется для одиночной или групповой прокладки (с учетом объема горючей загрузки) цепей питания электроприемников систем противопожарной защиты, операционных и реанимационно-анестезионного оборудования больниц и стационаров, в местах большого количества скопления людей (больницы, школы, сады, торговые центры, аэропорты, вокзалы, метро), а также в других важных системах жизне | 75.32 | 75.32
00-00062472 | 1107417 | REXANT | Кабель симметричной парной скрутки, огнестойкий, безгалогенный, не распространяющий горение при групповой прокладке и не выделяющий коррозионно-активных газообразных продуктов при горении и тлении, низкий уровень токсичности. Кабель состоит из однопроволочного медного проводника, изоляции из огнестойкой керамизирующейся кремнийорганической резины, дренажного медного проводника и оболочки из ПВХ пластиката пониженной пожарной опасности с низким дымо- газовыделением и низкой токсичностью. Кабель сохраняет работоспособность в условиях пожара в течение 180 минут. Номинальное напряжение тока до 300 В, частотой 50 Гц. Применяется для одиночной или групповой прокладки (с учетом объема горючей загрузки) цепей питания электроприемников систем противопожарной защиты, операционных и реанимационно-анестезионного оборудования больниц и стационаров, в местах большого количества скопления людей (больницы, школы, сады, торговые центры, аэропорты, вокзалы, метро), а также в других важных системах жизне | 96.39 | 96.39
00-00062474 | 1107783 | REXANT | Кабель симметричной парной скрутки, огнестойкий, безгалогенный, не распространяющий горение при групповой прокладке и не выделяющий коррозионно-активных газообразных продуктов при горении и тлении, низкий уровень токсичности. Кабель состоит из однопроволочного медного проводника, изоляции из огнестойкой керамизирующейся кремнийорганической резины, дренажного медного проводника и оболочки из ПВХ пластиката пониженной пожарной опасности с низким дымо- газовыделением и низкой токсичностью. Кабель сохраняет работоспособность в условиях пожара в течение 180 минут. Номинальное напряжение тока до 300 В, частотой 50 Гц. Применяется для одиночной или групповой прокладки (с учетом объема горючей загрузки) цепей питания электроприемников систем противопожарной защиты, операционных и реанимационно-анестезионного оборудования больниц и стационаров, в местах большого количества скопления людей (больницы, школы, сады, торговые центры, аэропорты, вокзалы, метро), а также в других важных системах жизне | 132.45 | 132.45
00-00062487 | 1108513 | REXANT | Кабель симметричной парной скрутки, огнестойкий, безгалогенный, не распространяющий горение при групповой прокладке и не выделяющий коррозионно-активных газообразных продуктов при горении и тлении, низкий уровень токсичности. Кабель состоит из однопроволочного медного проводника, изоляции из огнестойкой керамизирующейся кремнийорганической резины, дренажного медного проводника и оболочки из ПВХ пластиката пониженной пожарной опасности с низким дымо- газовыделением и низкой токсичностью. Кабель сохраняет работоспособность в условиях пожара в течение 180 минут. Номинальное напряжение тока до 300 В, частотой 50 Гц. Применяется для одиночной или групповой прокладки (с учетом объема горючей загрузки) цепей питания электроприемников систем противопожарной защиты, операционных и реанимационно-анестезионного оборудования больниц и стационаров, в местах большого количества скопления людей (больницы, школы, сады, торговые центры, аэропорты, вокзалы, метро), а также в других важных системах жизне | Уточняйте у менеджера | Уточняйте у менеджера
00-00062482 | 1109244 | REXANT | Кабель симметричной парной скрутки, огнестойкий, безгалогенный, не распространяющий горение при групповой прокладке и не выделяющий коррозионно-активных газообразных продуктов при горении и тлении, низкий уровень токсичности. Кабель состоит из однопроволочного медного проводника, изоляции из огнестойкой керамизирующейся кремнийорганической резины, дренажного медного проводника и оболочки из ПВХ пластиката пониженной пожарной опасности с низким дымо- газовыделением и низкой токсичностью. Кабель сохраняет работоспособность в условиях пожара в течение 180 минут. Номинальное напряжение тока до 300 В, частотой 50 Гц. Применяется для одиночной или групповой прокладки (с учетом объема горючей загрузки) цепей питания электроприемников систем противопожарной защиты, операционных и реанимационно-анестезионного оборудования больниц и стационаров, в местах большого количества скопления людей (больницы, школы, сады, торговые центры, аэропорты, вокзалы, метро), а также в других важных системах жизне | 100.85 | 100.85
00-00062479 | 1109609 | REXANT | Кабель симметричной парной скрутки, огнестойкий, безгалогенный, не распространяющий горение при групповой прокладке и не выделяющий коррозионно-активных газообразных продуктов при горении и тлении, низкий уровень токсичности. Кабель состоит из однопроволочного медного проводника, изоляции из огнестойкой керамизирующейся кремнийорганической резины, дренажного медного проводника и оболочки из ПВХ пластиката пониженной пожарной опасности с низким дымо- газовыделением и низкой токсичностью. Кабель сохраняет работоспособность в условиях пожара в течение 180 минут. Номинальное напряжение тока до 300 В, частотой 50 Гц. Применяется для одиночной или групповой прокладки (с учетом объема горючей загрузки) цепей питания электроприемников систем противопожарной защиты, операционных и реанимационно-анестезионного оборудования больниц и стационаров, в местах большого количества скопления людей (больницы, школы, сады, торговые центры, аэропорты, вокзалы, метро), а также в других важных системах жизне | 142.34 | 142.34
00-00062477 | 1109974 | REXANT | Кабель симметричной парной скрутки, огнестойкий, безгалогенный, не распространяющий горение при групповой прокладке и не выделяющий коррозионно-активных газообразных продуктов при горении и тлении, низкий уровень токсичности. Кабель состоит из однопроволочного медного проводника, изоляции из огнестойкой керамизирующейся кремнийорганической резины, дренажного медного проводника и оболочки из ПВХ пластиката пониженной пожарной опасности с низким дымо- газовыделением и низкой токсичностью. Кабель сохраняет работоспособность в условиях пожара в течение 180 минут. Номинальное напряжение тока до 300 В, частотой 50 Гц. Применяется для одиночной или групповой прокладки (с учетом объема горючей загрузки) цепей питания электроприемников систем противопожарной защиты, операционных и реанимационно-анестезионного оборудования больниц и стационаров, в местах большого количества скопления людей (больницы, школы, сады, торговые центры, аэропорты, вокзалы, метро), а также в других важных системах жизне | 97.65 | 97.65
00-00062499 | 01-4916-1 | REXANT | Кабель симметричный парной скрутки, огнестойкий, безгалогенный, не распространяющий горение при групповой прокладке и не выделяющий коррозионно-активных газообразных продуктов при горении и тлении. Кабель состоит из однопроволочного медного проводника, изоляции из огнестойкой керамизирующейся кремнийорганической резины, дренажного медного проводника, экрана из алюминиевой фольги и оболочки из ПВХ пластиката, не содержащей галогенов. Кабель сохраняет работоспособность в условиях пожара в течение 180 минут. Номинальное напряжение тока до 300 В, частотой 50 Гц. Применяется для одиночной или групповой прокладки (с учетом объема горючей загрузки) цепей питания электроприемников систем противопожарной защиты, операционных и реанимационно-анестезионного оборудования больниц и стационаров, в местах большого количества скопления людей (больницы, школы, сады, торговые центры, аэропорты, вокзалы, метро), а также в других важных системах жизнеобеспечения, которые должны сохранять работоспособность | 59.07 | 59.07
00-00062494 | 01-4917-1 | REXANT | Кабель симметричный парной скрутки, огнестойкий, безгалогенный, не распространяющий горение при групповой прокладке и не выделяющий коррозионно-активных газообразных продуктов при горении и тлении. Кабель состоит из однопроволочного медного проводника, изоляции из огнестойкой керамизирующейся кремнийорганической резины, дренажного медного проводника, экрана из алюминиевой фольги и оболочки из ПВХ пластиката, не содержащей галогенов. Кабель сохраняет работоспособность в условиях пожара в течение 180 минут. Номинальное напряжение тока до 300 В, частотой 50 Гц. Применяется для одиночной или групповой прокладки (с учетом объема горючей загрузки) цепей питания электроприемников систем противопожарной защиты, операционных и реанимационно-анестезионного оборудования больниц и стационаров, в местах большого количества скопления людей (больницы, школы, сады, торговые центры, аэропорты, вокзалы, метро), а также в других важных системах жизнеобеспечения, которые должны сохранять работоспособность | 74.73 | 74.73
00-00062498 | 01-4918-1 | REXANT | Кабель симметричный парной скрутки, огнестойкий, безгалогенный, не распространяющий горение при групповой прокладке и не выделяющий коррозионно-активных газообразных продуктов при горении и тлении. Кабель состоит из однопроволочного медного проводника, изоляции из огнестойкой керамизирующейся кремнийорганической резины, дренажного медного проводника, экрана из алюминиевой фольги и оболочки из ПВХ пластиката, не содержащей галогенов. Кабель сохраняет работоспособность в условиях пожара в течение 180 минут. Номинальное напряжение тока до 300 В, частотой 50 Гц. Применяется для одиночной или групповой прокладки (с учетом объема горючей загрузки) цепей питания электроприемников систем противопожарной защиты, операционных и реанимационно-анестезионного оборудования больниц и стационаров, в местах большого количества скопления людей (больницы, школы, сады, торговые центры, аэропорты, вокзалы, метро), а также в других важных системах жизнеобеспечения, которые должны сохранять работоспособность | 94.96 | 94.96
00-00062500 | 01-4919-1 | REXANT | Кабель симметричный парной скрутки, огнестойкий, безгалогенный, не распространяющий горение при групповой прокладке и не выделяющий коррозионно-активных газообразных продуктов при горении и тлении. Кабель состоит из однопроволочного медного проводника, изоляции из огнестойкой керамизирующейся кремнийорганической резины, дренажного медного проводника, экрана из алюминиевой фольги и оболочки из ПВХ пластиката, не содержащей галогенов. Кабель сохраняет работоспособность в условиях пожара в течение 180 минут. Номинальное напряжение тока до 300 В, частотой 50 Гц. Применяется для одиночной или групповой прокладки (с учетом объема горючей загрузки) цепей питания электроприемников систем противопожарной защиты, операционных и реанимационно-анестезионного оборудования больниц и стационаров, в местах большого количества скопления людей (больницы, школы, сады, торговые центры, аэропорты, вокзалы, метро), а также в других важных системах жизнеобеспечения, которые должны сохранять работоспособность | 128.07 | 128.07
00-00062493 | 01-4923-1 | REXANT | Кабель симметричный парной скрутки, огнестойкий, безгалогенный, не распространяющий горение при групповой прокладке и не выделяющий коррозионно-активных газообразных продуктов при горении и тлении. Кабель состоит из однопроволочного медного проводника, изоляции из огнестойкой керамизирующейся кремнийорганической резины, дренажного медного проводника, экрана из алюминиевой фольги и оболочки из ПВХ пластиката, не содержащей галогенов. Кабель сохраняет работоспособность в условиях пожара в течение 180 минут. Номинальное напряжение тока до 300 В, частотой 50 Гц. Применяется для одиночной или групповой прокладки (с учетом объема горючей загрузки) цепей питания электроприемников систем противопожарной защиты, операционных и реанимационно-анестезионного оборудования больниц и стационаров, в местах большого количества скопления людей (больницы, школы, сады, торговые центры, аэропорты, вокзалы, метро), а также в других важных системах жизнеобеспечения, которые должны сохранять работоспособность | 103.81 | 103.81
00-00062497 | 01-4924-1 | REXANT | Кабель симметричный парной скрутки, огнестойкий, безгалогенный, не распространяющий горение при групповой прокладке и не выделяющий коррозионно-активных газообразных продуктов при горении и тлении. Кабель состоит из однопроволочного медного проводника, изоляции из огнестойкой керамизирующейся кремнийорганической резины, дренажного медного проводника, экрана из алюминиевой фольги и оболочки из ПВХ пластиката, не содержащей галогенов. Кабель сохраняет работоспособность в условиях пожара в течение 180 минут. Номинальное напряжение тока до 300 В, частотой 50 Гц. Применяется для одиночной или групповой прокладки (с учетом объема горючей загрузки) цепей питания электроприемников систем противопожарной защиты, операционных и реанимационно-анестезионного оборудования больниц и стационаров, в местах большого количества скопления людей (больницы, школы, сады, торговые центры, аэропорты, вокзалы, метро), а также в других важных системах жизнеобеспечения, которые должны сохранять работоспособность | 135.75 | 135.75
00-00062432 | 01-4900-1 | REXANT | Кабель симметричной парной скрутки, огнестойкий, не распространяющий горение при групповой прокладке, с пониженным дымо- и газовыделением. Кабель состоит из однопроволочного медного проводника, изоляции из огнестойкой керамизирующейся кремнийорганической резины, дренажного медного проводника, экрана из алюминиевой фольги и оболочки из ПВХ пластиката с пониженным дымо- и газовыделением. Кабель сохраняет работоспособность в условиях пожара в течение 180 минут. Номинальное напряжение тока до 300 В, частотой 50 Гц. Применяется для одиночной или групповой прокладки (с учетом объема горючей загрузки) цепей питания электроприемников систем противопожарной защиты, операционных и реанимационно-анестезионного оборудования больниц и стационаров, а также в других важных системах жизнеобеспечения, которые должны сохранять работоспособность в условиях пожара. | 25.86 | 25.86
00-00034343 | 01-4902-1 | REXANT | Кабель симметричной парной скрутки, огнестойкий, не распространяющий горение при групповой прокладке, с пониженным дымо- и газовыделением. Кабель состоит из однопроволочного медного проводника, изоляции из огнестойкой керамизирующейся кремнийорганической резины, дренажного медного проводника, экрана из алюминиевой фольги и оболочки из ПВХ пластиката с пониженным дымо- и газовыделением. Кабель сохраняет работоспособность в условиях пожара в течение 180 минут. Номинальное напряжение тока до 300 В, частотой 50 Гц. Применяется для одиночной или групповой прокладки (с учетом объема горючей загрузки) цепей питания электроприемников систем противопожарной защиты, операционных и реанимационно-анестезионного оборудования больниц и стационаров, а также в других важных системах жизнеобеспечения, которые должны сохранять работоспособность в условиях пожара. | 39.92 | 39.92
00-00035071 | 01-4903-1 | REXANT | Кабель симметричной парной скрутки, огнестойкий, не распространяющий горение при групповой прокладке, с пониженным дымо- и газовыделением. Кабель состоит из однопроволочного медного проводника, изоляции из огнестойкой керамизирующейся кремнийорганической резины, дренажного медного проводника, экрана из алюминиевой фольги и оболочки из ПВХ пластиката с пониженным дымо- и газовыделением. Кабель сохраняет работоспособность в условиях пожара в течение 180 минут. Номинальное напряжение тока до 300 В, частотой 50 Гц. Применяется для одиночной или групповой прокладки (с учетом объема горючей загрузки) цепей питания электроприемников систем противопожарной защиты, операционных и реанимационно-анестезионного оборудования больниц и стационаров, а также в других важных системах жизнеобеспечения, которые должны сохранять работоспособность в условиях пожара. | 52.89 | 52.89
00-00062424 | 01-4904-1 | REXANT | Кабель симметричной парной скрутки, огнестойкий, не распространяющий горение при групповой прокладке, с пониженным дымо- и газовыделением. Кабель состоит из однопроволочного медного проводника, изоляции из огнестойкой керамизирующейся кремнийорганической резины, дренажного медного проводника, экрана из алюминиевой фольги и оболочки из ПВХ пластиката с пониженным дымо- и газовыделением. Кабель сохраняет работоспособность в условиях пожара в течение 180 минут. Номинальное напряжение тока до 300 В, частотой 50 Гц. Применяется для одиночной или групповой прокладки (с учетом объема горючей загрузки) цепей питания электроприемников систем противопожарной защиты, операционных и реанимационно-анестезионного оборудования больниц и стационаров, а также в других важных системах жизнеобеспечения, которые должны сохранять работоспособность в условиях пожара. | 67.13 | 67.13
00-00034344 | 01-4905-1 | REXANT | Кабель симметричной парной скрутки, огнестойкий, не распространяющий горение при групповой прокладке, с пониженным дымо- и газовыделением. Кабель состоит из однопроволочного медного проводника, изоляции из огнестойкой керамизирующейся кремнийорганической резины, дренажного медного проводника, экрана из алюминиевой фольги и оболочки из ПВХ пластиката с пониженным дымо- и газовыделением. Кабель сохраняет работоспособность в условиях пожара в течение 180 минут. Номинальное напряжение тока до 300 В, частотой 50 Гц. Применяется для одиночной или групповой прокладки (с учетом объема горючей загрузки) цепей питания электроприемников систем противопожарной защиты, операционных и реанимационно-анестезионного оборудования больниц и стационаров, а также в других важных системах жизнеобеспечения, которые должны сохранять работоспособность в условиях пожара. | 93.53 | 93.53
00-00062433 | 01-4907-1 | REXANT | Кабель симметричной парной скрутки, огнестойкий, не распространяющий горение при групповой прокладке, с пониженным дымо- и газовыделением. Кабель состоит из однопроволочного медного проводника, изоляции из огнестойкой керамизирующейся кремнийорганической резины, дренажного медного проводника, экрана из алюминиевой фольги и оболочки из ПВХ пластиката с пониженным дымо- и газовыделением. Кабель сохраняет работоспособность в условиях пожара в течение 180 минут. Номинальное напряжение тока до 300 В, частотой 50 Гц. Применяется для одиночной или групповой прокладки (с учетом объема горючей загрузки) цепей питания электроприемников систем противопожарной защиты, операционных и реанимационно-анестезионного оборудования больниц и стационаров, а также в других важных системах жизнеобеспечения, которые должны сохранять работоспособность в условиях пожара. | Уточняйте у менеджера | Уточняйте у менеджера
00-00034345 | 01-4909-1 | REXANT | Кабель симметричной парной скрутки, огнестойкий, не распространяющий горение при групповой прокладке, с пониженным дымо- и газовыделением. Кабель состоит из однопроволочного медного проводника, изоляции из огнестойкой керамизирующейся кремнийорганической резины, дренажного медного проводника, экрана из алюминиевой фольги и оболочки из ПВХ пластиката с пониженным дымо- и газовыделением. Кабель сохраняет работоспособность в условиях пожара в течение 180 минут. Номинальное напряжение тока до 300 В, частотой 50 Гц. Применяется для одиночной или групповой прокладки (с учетом объема горючей загрузки) цепей питания электроприемников систем противопожарной защиты, операционных и реанимационно-анестезионного оборудования больниц и стационаров, а также в других важных системах жизнеобеспечения, которые должны сохранять работоспособность в условиях пожара. | 72.88 | 72.88
00-00034346 | 01-4910-1 | REXANT | Кабель симметричной парной скрутки, огнестойкий, не распространяющий горение при групповой прокладке, с пониженным дымо- и газовыделением. Кабель состоит из однопроволочного медного проводника, изоляции из огнестойкой керамизирующейся кремнийорганической резины, дренажного медного проводника, экрана из алюминиевой фольги и оболочки из ПВХ пластиката с пониженным дымо- и газовыделением. Кабель сохраняет работоспособность в условиях пожара в течение 180 минут. Номинальное напряжение тока до 300 В, частотой 50 Гц. Применяется для одиночной или групповой прокладки (с учетом объема горючей загрузки) цепей питания электроприемников систем противопожарной защиты, операционных и реанимационно-анестезионного оборудования больниц и стационаров, а также в других важных системах жизнеобеспечения, которые должны сохранять работоспособность в условиях пожара. | 99.45 | 99.45
00-00062427 | 01-4911-1 | REXANT | Кабель симметричной парной скрутки, огнестойкий, не распространяющий горение при групповой прокладке, с пониженным дымо- и газовыделением. Кабель состоит из однопроволочного медного проводника, изоляции из огнестойкой керамизирующейся кремнийорганической резины, дренажного медного проводника, экрана из алюминиевой фольги и оболочки из ПВХ пластиката с пониженным дымо- и газовыделением. Кабель сохраняет работоспособность в условиях пожара в течение 180 минут. Номинальное напряжение тока до 300 В, частотой 50 Гц. Применяется для одиночной или групповой прокладки (с учетом объема горючей загрузки) цепей питания электроприемников систем противопожарной защиты, операционных и реанимационно-анестезионного оборудования больниц и стационаров, а также в других важных системах жизнеобеспечения, которые должны сохранять работоспособность в условиях пожара. | 117.15 | 117.15
00-00062476 | 01-4930-1 | REXANT | Кабель симметричный парной скрутки, огнестойкий, безгалогенный, не распространяющий горение при групповой прокладке и не выделяющий коррозионно-активных газообразных продуктов при горении и тлении, низкий уровень токсичности. Кабель состоит из однопроволочного медного проводника, изоляции из огнестойкой керамизирующейся кремнийорганической резины, дренажного медного проводника, экрана из алюминиевой фольги и оболочки из ПВХ пластиката пониженной пожарной опасности с низким дымо- газовыделением и низкой токсичностью. Кабель сохраняет работоспособность в условиях пожара в течение 180 минут. Номинальное напряжение тока до 300 В, частотой 50 Гц. Применяется для одиночной или групповой прокладки (с учетом объема горючей загрузки) цепей питания электроприемников систем противопожарной защиты, операционных и реанимационно-анестезионного оборудования больниц и стационаров, в местах большого количества скопления людей (больницы, школы, сады, торговые центры, аэропорты, вокзалы, метро), а также | 52.55 | 52.55
00-00062473 | 01-4931-1 | REXANT | Кабель симметричный парной скрутки, огнестойкий, безгалогенный, не распространяющий горение при групповой прокладке и не выделяющий коррозионно-активных газообразных продуктов при горении и тлении, низкий уровень токсичности. Кабель состоит из однопроволочного медного проводника, изоляции из огнестойкой керамизирующейся кремнийорганической резины, дренажного медного проводника, экрана из алюминиевой фольги и оболочки из ПВХ пластиката пониженной пожарной опасности с низким дымо- газовыделением и низкой токсичностью. Кабель сохраняет работоспособность в условиях пожара в течение 180 минут. Номинальное напряжение тока до 300 В, частотой 50 Гц. Применяется для одиночной или групповой прокладки (с учетом объема горючей загрузки) цепей питания электроприемников систем противопожарной защиты, операционных и реанимационно-анестезионного оборудования больниц и стационаров, в местах большого количества скопления людей (больницы, школы, сады, торговые центры, аэропорты, вокзалы, метро), а также | 79.6 | 79.6
00-00062485 | 01-4932-1 | REXANT | Кабель симметричный парной скрутки, огнестойкий, безгалогенный, не распространяющий горение при групповой прокладке и не выделяющий коррозионно-активных газообразных продуктов при горении и тлении, низкий уровень токсичности. Кабель состоит из однопроволочного медного проводника, изоляции из огнестойкой керамизирующейся кремнийорганической резины, дренажного медного проводника, экрана из алюминиевой фольги и оболочки из ПВХ пластиката пониженной пожарной опасности с низким дымо- газовыделением и низкой токсичностью. Кабель сохраняет работоспособность в условиях пожара в течение 180 минут. Номинальное напряжение тока до 300 В, частотой 50 Гц. Применяется для одиночной или групповой прокладки (с учетом объема горючей загрузки) цепей питания электроприемников систем противопожарной защиты, операционных и реанимационно-анестезионного оборудования больниц и стационаров, в местах большого количества скопления людей (больницы, школы, сады, торговые центры, аэропорты, вокзалы, метро), а также | 103.95 | 103.95
00-00062483 | 01-4937-1 | REXANT | Кабель симметричный парной скрутки, огнестойкий, безгалогенный, не распространяющий горение при групповой прокладке и не выделяющий коррозионно-активных газообразных продуктов при горении и тлении, низкий уровень токсичности. Кабель состоит из однопроволочного медного проводника, изоляции из огнестойкой керамизирующейся кремнийорганической резины, дренажного медного проводника, экрана из алюминиевой фольги и оболочки из ПВХ пластиката пониженной пожарной опасности с низким дымо- газовыделением и низкой токсичностью. Кабель сохраняет работоспособность в условиях пожара в течение 180 минут. Номинальное напряжение тока до 300 В, частотой 50 Гц. Применяется для одиночной или групповой прокладки (с учетом объема горючей загрузки) цепей питания электроприемников систем противопожарной защиты, операционных и реанимационно-анестезионного оборудования больниц и стационаров, в местах большого количества скопления людей (больницы, школы, сады, торговые центры, аэропорты, вокзалы, метро), а также | 86.85 | 86.85
00-00062481 | 01-4938-1 | REXANT | Кабель симметричный парной скрутки, огнестойкий, безгалогенный, не распространяющий горение при групповой прокладке и не выделяющий коррозионно-активных газообразных продуктов при горении и тлении, низкий уровень токсичности. Кабель состоит из однопроволочного медного проводника, изоляции из огнестойкой керамизирующейся кремнийорганической резины, дренажного медного проводника, экрана из алюминиевой фольги и оболочки из ПВХ пластиката пониженной пожарной опасности с низким дымо- газовыделением и низкой токсичностью. Кабель сохраняет работоспособность в условиях пожара в течение 180 минут. Номинальное напряжение тока до 300 В, частотой 50 Гц. Применяется для одиночной или групповой прокладки (с учетом объема горючей загрузки) цепей питания электроприемников систем противопожарной защиты, операционных и реанимационно-анестезионного оборудования больниц и стационаров, в местах большого количества скопления людей (больницы, школы, сады, торговые центры, аэропорты, вокзалы, метро), а также | 115.07 | 115.07
03-00006056 | Кабель КЭ1 | КБ Прибор | Кабель электрический, используется для моделей “Пульсар1-011Н”, “Пульсар1-011С”. | 172.19 | 172.19
03-00009393 | Кабель КЭ1 мет. рук. | КБ Прибор | Кабель электрический, используется для модификаций: “Пульсар 1-011ПН”, “Пульсар 1-011ПНТ”, “Пульсар 1-011ПНК”, в оцинкованном металлорукаве. | Уточняйте у менеджера | Уточняйте у менеджера
03-00009281 | Кабель КЭ1 нерж. мет. рук. | КБ Прибор | Кабель электрический, используется для модификаций: “Пульсар 1-011ПС”, “Пульсар 1-011ПCТ”, “Пульсар 1-01ПСК”, в нержавеющем металлорукаве. | Уточняйте у менеджера | Уточняйте у менеджера
03-00010836 | Кабель КЭ2 нерж. мет. рук. | КБ Прибор | Кабель электрический, используется для моделей АПИ “Пульсар3-014”, АПИ “Пульсар3-014К”. Имеет разъемное соединение для подключения к электронному блоку. Оснащен тестовым каналом для проверки исправности АПИ. Оболочка IP66. В нержавеющем металлорукаве. | 2045.18 | 2045.18
00-00026144 | Кабель КЭ51 | КБ Прибор | Кабель электрический, используется для соединения детекторных блоков Пульсар 53 между собой и с блоком обработки “Пульсар 53”. | Уточняйте у менеджера | Уточняйте у менеджера
00-00015688 | Кабель КЭ51 мет. рук. | КБ Прибор | Кабель электрический, используется для соединения детекторных блоков Пульсар 53 между собой и с блоком обработки “Пульсар 53” в промышленных помещениях, требующих механической защиты шлейфов. 2 "витых пары в экране", в оцинкованном металлорукаве. | 1030.14 | 1030.14
00-00039311 | Кабель КЭ51 нерж. мет. рук. | КБ Прибор | Кабель электрический, используется для соединения детекторных блоков Пульсар 53 между собой и с блоком обработки “Пульсар 53” в промышленных помещениях, требующих механической защиты шлейфов. 2 "витых пары в экране", в нержавеющем металлорукаве. | 1573.92 | 1573.92
00-00015074 | КМВВ 1х2х0,75 | КабельЭлектросвязь | Кабель для систем пожарной и охранной сигнализации с изоляцией и оболочкой из ПВХ пластиката.Применяются для монтажа систем пожарной сигнализации, а также систем контроля и управления, однопроволочные из медной мягкой проволоки соответствуют классу 1 по ГОСТ 22483, классу 3 для 7-ми проволочных жил. Кабели с гибкими жилами имеют маркировку - «Г».Изоляция токопроводящих жил: в виде сплошного концентрического слоя из поливинилхлоридного пластиката.Скрутка: две изолированные жилы скручиваются в пару, В плоских кабелях 2 пары располагаются параллельно в одной плоскости. В круглых кабелях (до 10 пар), пары скручиваются между собой в сердечник.Оболочка: поверх скрученных пар накладывается оболочка из поливинилхлоридного пластиката.Цвет оболочки — красный. | 39.31 | 36.66
00-00015076 | КМВВ 1х2х1,0 | КабельЭлектросвязь | Кабель для систем пожарной и охранной сигнализации с изоляцией и оболочкой из ПВХ пластиката.Применяются для монтажа систем пожарной сигнализации, а также систем контроля и управления, однопроволочные из медной мягкой проволоки соответствуют классу 1 по ГОСТ 22483, классу 3 для 7-ми проволочных жил. Кабели с гибкими жилами имеют маркировку - «Г».Изоляция токопроводящих жил: в виде сплошного концентрического слоя из поливинилхлоридного пластиката.Скрутка: две изолированные жилы скручиваются в пару, В плоских кабелях 2 пары располагаются параллельно в одной плоскости. В круглых кабелях (до 10 пар), пары скручиваются между собой в сердечник.Оболочка: поверх скрученных пар накладывается оболочка из поливинилхлоридного пластиката.Цвет оболочки — красный. | 49.78 | 46.41
00-00015078 | КМВВ 1х2х1,5 | КабельЭлектросвязь | Кабель для систем пожарной и охранной сигнализации с изоляцией и оболочкой из ПВХ пластиката.Применяются для монтажа систем пожарной сигнализации, а также систем контроля и управления, однопроволочные из медной мягкой проволоки соответствуют классу 1 по ГОСТ 22483, классу 3 для 7-ми проволочных жил. Кабели с гибкими жилами имеют маркировку - «Г».Изоляция токопроводящих жил: в виде сплошного концентрического слоя из поливинилхлоридного пластиката.Скрутка: две изолированные жилы скручиваются в пару, В плоских кабелях 2 пары располагаются параллельно в одной плоскости. В круглых кабелях (до 10 пар), пары скручиваются между собой в сердечник.Оболочка: поверх скрученных пар накладывается оболочка из поливинилхлоридного пластиката.Цвет оболочки — красный. | 69.63 | 64.93
00-00015080 | КМВВ 1х2х2,5 | КабельЭлектросвязь | Кабель для систем пожарной и охранной сигнализации с изоляцией и оболочкой из ПВХ пластиката.Применяются для монтажа систем пожарной сигнализации, а также систем контроля и управления, однопроволочные из медной мягкой проволоки соответствуют классу 1 по ГОСТ 22483, классу 3 для 7-ми проволочных жил. Кабели с гибкими жилами имеют маркировку - «Г».Изоляция токопроводящих жил: в виде сплошного концентрического слоя из поливинилхлоридного пластиката.Скрутка: две изолированные жилы скручиваются в пару, В плоских кабелях 2 пары располагаются параллельно в одной плоскости. В круглых кабелях (до 10 пар), пары скручиваются между собой в сердечник.Оболочка: поверх скрученных пар накладывается оболочка из поливинилхлоридного пластиката.Цвет оболочки — красный. | 110.68 | 103.2
00-00015073 | КМВВ 2х2х0,5 | КабельЭлектросвязь | Кабель для систем пожарной и охранной сигнализации с изоляцией и оболочкой из ПВХ пластиката.Применяются для монтажа систем пожарной сигнализации, а также систем контроля и управления, однопроволочные из медной мягкой проволоки соответствуют классу 1 по ГОСТ 22483, классу 3 для 7-ми проволочных жил. Кабели с гибкими жилами имеют маркировку - «Г».Изоляция токопроводящих жил: в виде сплошного концентрического слоя из поливинилхлоридного пластиката.Скрутка: две изолированные жилы скручиваются в пару, В плоских кабелях 2 пары располагаются параллельно в одной плоскости. В круглых кабелях (до 10 пар), пары скручиваются между собой в сердечник.Оболочка: поверх скрученных пар накладывается оболочка из поливинилхлоридного пластиката.Цвет оболочки — красный. | 52.48 | 48.93
00-00015075 | КМВВ 2х2х0,75 | КабельЭлектросвязь | Кабель для систем пожарной и охранной сигнализации с изоляцией и оболочкой из ПВХ пластиката.Применяются для монтажа систем пожарной сигнализации, а также систем контроля и управления, однопроволочные из медной мягкой проволоки соответствуют классу 1 по ГОСТ 22483, классу 3 для 7-ми проволочных жил. Кабели с гибкими жилами имеют маркировку - «Г».Изоляция токопроводящих жил: в виде сплошного концентрического слоя из поливинилхлоридного пластиката.Скрутка: две изолированные жилы скручиваются в пару, В плоских кабелях 2 пары располагаются параллельно в одной плоскости. В круглых кабелях (до 10 пар), пары скручиваются между собой в сердечник.Оболочка: поверх скрученных пар накладывается оболочка из поливинилхлоридного пластиката.Цвет оболочки — красный. | 74.43 | 69.4
00-00015077 | КМВВ 2х2х1,0 | КабельЭлектросвязь | Кабель для систем пожарной и охранной сигнализации с изоляцией и оболочкой из ПВХ пластиката.Применяются для монтажа систем пожарной сигнализации, а также систем контроля и управления, однопроволочные из медной мягкой проволоки соответствуют классу 1 по ГОСТ 22483, классу 3 для 7-ми проволочных жил. Кабели с гибкими жилами имеют маркировку - «Г».Изоляция токопроводящих жил: в виде сплошного концентрического слоя из поливинилхлоридного пластиката.Скрутка: две изолированные жилы скручиваются в пару, В плоских кабелях 2 пары располагаются параллельно в одной плоскости. В круглых кабелях (до 10 пар), пары скручиваются между собой в сердечник.Оболочка: поверх скрученных пар накладывается оболочка из поливинилхлоридного пластиката.Цвет оболочки — красный. | 95.65 | 89.18
00-00015079 | КМВВ 2х2х1,5 | КабельЭлектросвязь | Кабель для систем пожарной и охранной сигнализации с изоляцией и оболочкой из ПВХ пластиката.Применяются для монтажа систем пожарной сигнализации, а также систем контроля и управления, однопроволочные из медной мягкой проволоки соответствуют классу 1 по ГОСТ 22483, классу 3 для 7-ми проволочных жил. Кабели с гибкими жилами имеют маркировку - «Г».Изоляция токопроводящих жил: в виде сплошного концентрического слоя из поливинилхлоридного пластиката.Скрутка: две изолированные жилы скручиваются в пару, В плоских кабелях 2 пары располагаются параллельно в одной плоскости. В круглых кабелях (до 10 пар), пары скручиваются между собой в сердечник.Оболочка: поверх скрученных пар накладывается оболочка из поливинилхлоридного пластиката.Цвет оболочки — красный. | 133.68 | 124.64
00-00015090 | КМВВнг(А)-LS 1х2х0,5 | КабельЭлектросвязь | Кабель для систем пожарной и охранной сигнализации с изоляцией и оболочкой из ПВХ пластиката.Применяются для монтажа систем пожарной сигнализации, а также систем контроля и управления, однопроволочные из медной мягкой проволоки соответствуют классу 1 по ГОСТ 22483, классу 3 для 7-ми проволочных жил. Кабели с гибкими жилами имеют маркировку - «Г».Изоляция токопроводящих жил: в виде сплошного концентрического слоя из поливинилхлоридного пластиката.Скрутка: две изолированные жилы скручиваются в пару, В плоских кабелях 2 пары располагаются параллельно в одной плоскости. В круглых кабелях (до 10 пар), пары скручиваются между собой в сердечник.Оболочка: поверх скрученных пар накладывается оболочка из поливинилхлоридного пластиката.Цвет оболочки — красный. | 30.95 | 28.86
00-00015092 | КМВВнг(А)-LS 1х2х0,75 | КабельЭлектросвязь | Кабель для систем пожарной и охранной сигнализации с изоляцией и оболочкой из ПВХ пластиката.Применяются для монтажа систем пожарной сигнализации, а также систем контроля и управления, однопроволочные из медной мягкой проволоки соответствуют классу 1 по ГОСТ 22483, классу 3 для 7-ми проволочных жил. Кабели с гибкими жилами имеют маркировку - «Г».Изоляция токопроводящих жил: в виде сплошного концентрического слоя из поливинилхлоридного пластиката.Скрутка: две изолированные жилы скручиваются в пару, В плоских кабелях 2 пары располагаются параллельно в одной плоскости. В круглых кабелях (до 10 пар), пары скручиваются между собой в сердечник.Оболочка: поверх скрученных пар накладывается оболочка из поливинилхлоридного пластиката.Цвет оболочки — красный. | 43.64 | 40.69
00-00015094 | КМВВнг(А)-LS 1х2х1,0 | КабельЭлектросвязь | Кабель для систем пожарной и охранной сигнализации с изоляцией и оболочкой из ПВХ пластиката.Применяются для монтажа систем пожарной сигнализации, а также систем контроля и управления, однопроволочные из медной мягкой проволоки соответствуют классу 1 по ГОСТ 22483, классу 3 для 7-ми проволочных жил. Кабели с гибкими жилами имеют маркировку - «Г».Изоляция токопроводящих жил: в виде сплошного концентрического слоя из поливинилхлоридного пластиката.Скрутка: две изолированные жилы скручиваются в пару, В плоских кабелях 2 пары располагаются параллельно в одной плоскости. В круглых кабелях (до 10 пар), пары скручиваются между собой в сердечник.Оболочка: поверх скрученных пар накладывается оболочка из поливинилхлоридного пластиката.Цвет оболочки — красный. | 55.34 | 51.6
00-00015096 | КМВВнг(А)-LS 1х2х1,5 | КабельЭлектросвязь | Кабель для систем пожарной и охранной сигнализации с изоляцией и оболочкой из ПВХ пластиката.Применяются для монтажа систем пожарной сигнализации, а также систем контроля и управления, однопроволочные из медной мягкой проволоки соответствуют классу 1 по ГОСТ 22483, классу 3 для 7-ми проволочных жил. Кабели с гибкими жилами имеют маркировку - «Г».Изоляция токопроводящих жил: в виде сплошного концентрического слоя из поливинилхлоридного пластиката.Скрутка: две изолированные жилы скручиваются в пару, В плоских кабелях 2 пары располагаются параллельно в одной плоскости. В круглых кабелях (до 10 пар), пары скручиваются между собой в сердечник.Оболочка: поверх скрученных пар накладывается оболочка из поливинилхлоридного пластиката.Цвет оболочки — красный. | 77.29 | 72.07
00-00015098 | КМВВнг(А)-LS 1х2х2,5 | КабельЭлектросвязь | Кабель для систем пожарной и охранной сигнализации с изоляцией и оболочкой из ПВХ пластиката.Применяются для монтажа систем пожарной сигнализации, а также систем контроля и управления, однопроволочные из медной мягкой проволоки соответствуют классу 1 по ГОСТ 22483, классу 3 для 7-ми проволочных жил. Кабели с гибкими жилами имеют маркировку - «Г».Изоляция токопроводящих жил: в виде сплошного концентрического слоя из поливинилхлоридного пластиката.Скрутка: две изолированные жилы скручиваются в пару, В плоских кабелях 2 пары располагаются параллельно в одной плоскости. В круглых кабелях (до 10 пар), пары скручиваются между собой в сердечник.Оболочка: поверх скрученных пар накладывается оболочка из поливинилхлоридного пластиката.Цвет оболочки — красный. | 122.86 | 114.56
00-00015091 | КМВВнг(А)-LS 2х2х0,5 | КабельЭлектросвязь | Кабель для систем пожарной и охранной сигнализации с изоляцией и оболочкой из ПВХ пластиката.Применяются для монтажа систем пожарной сигнализации, а также систем контроля и управления, однопроволочные из медной мягкой проволоки соответствуют классу 1 по ГОСТ 22483, классу 3 для 7-ми проволочных жил. Кабели с гибкими жилами имеют маркировку - «Г».Изоляция токопроводящих жил: в виде сплошного концентрического слоя из поливинилхлоридного пластиката.Скрутка: две изолированные жилы скручиваются в пару, В плоских кабелях 2 пары располагаются параллельно в одной плоскости. В круглых кабелях (до 10 пар), пары скручиваются между собой в сердечник.Оболочка: поверх скрученных пар накладывается оболочка из поливинилхлоридного пластиката.Цвет оболочки — красный. | 58.25 | 54.31
00-00015093 | КМВВнг(А)-LS 2х2х0,75 | КабельЭлектросвязь | Кабель для систем пожарной и охранной сигнализации с изоляцией и оболочкой из ПВХ пластиката.Применяются для монтажа систем пожарной сигнализации, а также систем контроля и управления, однопроволочные из медной мягкой проволоки соответствуют классу 1 по ГОСТ 22483, классу 3 для 7-ми проволочных жил. Кабели с гибкими жилами имеют маркировку - «Г».Изоляция токопроводящих жил: в виде сплошного концентрического слоя из поливинилхлоридного пластиката.Скрутка: две изолированные жилы скручиваются в пару, В плоских кабелях 2 пары располагаются параллельно в одной плоскости. В круглых кабелях (до 10 пар), пары скручиваются между собой в сердечник.Оболочка: поверх скрученных пар накладывается оболочка из поливинилхлоридного пластиката.Цвет оболочки — красный. | 82.62 | 77.03
00-00015095 | КМВВнг(А)-LS 2х2х1,0 | КабельЭлектросвязь | Кабель для систем пожарной и охранной сигнализации с изоляцией и оболочкой из ПВХ пластиката.Применяются для монтажа систем пожарной сигнализации, а также систем контроля и управления, однопроволочные из медной мягкой проволоки соответствуют классу 1 по ГОСТ 22483, классу 3 для 7-ми проволочных жил. Кабели с гибкими жилами имеют маркировку - «Г».Изоляция токопроводящих жил: в виде сплошного концентрического слоя из поливинилхлоридного пластиката.Скрутка: две изолированные жилы скручиваются в пару, В плоских кабелях 2 пары располагаются параллельно в одной плоскости. В круглых кабелях (до 10 пар), пары скручиваются между собой в сердечник.Оболочка: поверх скрученных пар накладывается оболочка из поливинилхлоридного пластиката.Цвет оболочки — красный. | 106.17 | 98.99
00-00015097 | КМВВнг(А)-LS 2х2х1,5 | КабельЭлектросвязь | Кабель для систем пожарной и охранной сигнализации с изоляцией и оболочкой из ПВХ пластиката.Применяются для монтажа систем пожарной сигнализации, а также систем контроля и управления, однопроволочные из медной мягкой проволоки соответствуют классу 1 по ГОСТ 22483, классу 3 для 7-ми проволочных жил. Кабели с гибкими жилами имеют маркировку - «Г».Изоляция токопроводящих жил: в виде сплошного концентрического слоя из поливинилхлоридного пластиката.Скрутка: две изолированные жилы скручиваются в пару, В плоских кабелях 2 пары располагаются параллельно в одной плоскости. В круглых кабелях (до 10 пар), пары скручиваются между собой в сердечник.Оболочка: поверх скрученных пар накладывается оболочка из поливинилхлоридного пластиката.Цвет оболочки — красный. | 148.38 | 138.36
00-00015081 | КМВЭВ 1х2х0,5 | КабельЭлектросвязь | Кабель для систем пожарной и охранной сигнализации с изоляцией и оболочкой из ПВХ пластиката, с экраном из ламинированной алюминиевой фольги (Э). | 32.61 | 30.41
00-00015083 | КМВЭВ 1х2х0,75 | КабельЭлектросвязь | Кабель для систем пожарной и охранной сигнализации с изоляцией и оболочкой из ПВХ пластиката, с экраном из ламинированной алюминиевой фольги (Э). | 44.26 | 41.27
00-00015085 | КМВЭВ 1х2х1,0 | КабельЭлектросвязь | Кабель для систем пожарной и охранной сигнализации с изоляцией и оболочкой из ПВХ пластиката, с экраном из ламинированной алюминиевой фольги (Э). | 55 | 51.29
00-00015087 | КМВЭВ 1х2х1,5 | КабельЭлектросвязь | Кабель для систем пожарной и охранной сигнализации с изоляцией и оболочкой из ПВХ пластиката, с экраном из ламинированной алюминиевой фольги (Э). | 75.06 | 69.99
00-00015089 | КМВЭВ 1х2х2,5 | КабельЭлектросвязь | Кабель для систем пожарной и охранной сигнализации с изоляцией и оболочкой из ПВХ пластиката, с экраном из ламинированной алюминиевой фольги (Э). | 116.32 | 108.46
00-00015082 | КМВЭВ 2х2х0,5 | КабельЭлектросвязь | Кабель для систем пожарной и охранной сигнализации с изоляцией и оболочкой из ПВХ пластиката, с экраном из ламинированной алюминиевой фольги (Э). | 57.91 | 54
00-00015086 | КМВЭВ 2х2х1,0 | КабельЭлектросвязь | Кабель для систем пожарной и охранной сигнализации с изоляцией и оболочкой из ПВХ пластиката, с экраном из ламинированной алюминиевой фольги (Э). | 101.96 | 95.07
00-00015088 | КМВЭВ 2х2х1,5 | КабельЭлектросвязь | Кабель для систем пожарной и охранной сигнализации с изоляцией и оболочкой из ПВХ пластиката, с экраном из ламинированной алюминиевой фольги (Э). | 140.21 | 130.74
00-00015099 | КМВЭВнг(А)-LS 1х2х0,5 | КабельЭлектросвязь | Кабель для систем пожарной и охранной сигнализации с изоляцией и оболочкой из ПВХ пластиката пониженной пожароопасности с низким дымо- и газовыделением с экраном из ламинированной алюминиевой фольги (Э)Токопроводящие жилы: однопроволочные из медной мягкой проволоки соответствуют классу 1 по ГОСТ 22483, классу 3 для 7-ми проволочных жил. Кабели с гибкими жилами имеют маркировку - «Г».Изоляция токопроводящих жил: из поливинилхлоридного пластиката пониженной пожароопасности с низким дымо -газовыделением.Скрутка: Две изолированные жилы скручиваются в пару, в плоских кабелях 2 пары располагаются параллельно в одной плоскости. В круглых кабелях (до 10 пар), пары скручиваются между собой в сердечник.Экран: поверх скрученных жил однопарных кабелей и поверх сердечника кабелей с другим числом пар, продольно накладывается экран из лавсана ламинированного алюминиевой лентой.Оболочка: Поверх скрученных пар накладывается оболочка из поливинилхлоридного пластиката пониженной пожароопасности с низким | 36.2 | 33.75
00-00015101 | КМВЭВнг(А)-LS 1х2х0,75 | КабельЭлектросвязь | Кабель для систем пожарной и охранной сигнализации с изоляцией и оболочкой из ПВХ пластиката пониженной пожароопасности с низким дымо- и газовыделением с экраном из ламинированной алюминиевой фольги (Э)Токопроводящие жилы: однопроволочные из медной мягкой проволоки соответствуют классу 1 по ГОСТ 22483, классу 3 для 7-ми проволочных жил. Кабели с гибкими жилами имеют маркировку - «Г».Изоляция токопроводящих жил: из поливинилхлоридного пластиката пониженной пожароопасности с низким дымо -газовыделением.Скрутка: Две изолированные жилы скручиваются в пару, в плоских кабелях 2 пары располагаются параллельно в одной плоскости. В круглых кабелях (до 10 пар), пары скручиваются между собой в сердечник.Экран: поверх скрученных жил однопарных кабелей и поверх сердечника кабелей с другим числом пар, продольно накладывается экран из лавсана ламинированного алюминиевой лентой.Оболочка: Поверх скрученных пар накладывается оболочка из поливинилхлоридного пластиката пониженной пожароопасности с низким | 49.13 | 45.81
00-00015103 | КМВЭВнг(А)-LS 1х2х1,0 | КабельЭлектросвязь | Кабель для систем пожарной и охранной сигнализации с изоляцией и оболочкой из ПВХ пластиката пониженной пожароопасности с низким дымо- и газовыделением с экраном из ламинированной алюминиевой фольги (Э)Токопроводящие жилы: однопроволочные из медной мягкой проволоки соответствуют классу 1 по ГОСТ 22483, классу 3 для 7-ми проволочных жил. Кабели с гибкими жилами имеют маркировку - «Г».Изоляция токопроводящих жил: из поливинилхлоридного пластиката пониженной пожароопасности с низким дымо -газовыделением.Скрутка: Две изолированные жилы скручиваются в пару, в плоских кабелях 2 пары располагаются параллельно в одной плоскости. В круглых кабелях (до 10 пар), пары скручиваются между собой в сердечник.Экран: поверх скрученных жил однопарных кабелей и поверх сердечника кабелей с другим числом пар, продольно накладывается экран из лавсана ламинированного алюминиевой лентой.Оболочка: Поверх скрученных пар накладывается оболочка из поливинилхлоридного пластиката пониженной пожароопасности с низким | 61.05 | 56.93
00-00015105 | КМВЭВнг(А)-LS 1х2х1,5 | КабельЭлектросвязь | Кабель для систем пожарной и охранной сигнализации с изоляцией и оболочкой из ПВХ пластиката пониженной пожароопасности с низким дымо- и газовыделением с экраном из ламинированной алюминиевой фольги (Э)Токопроводящие жилы: однопроволочные из медной мягкой проволоки соответствуют классу 1 по ГОСТ 22483, классу 3 для 7-ми проволочных жил. Кабели с гибкими жилами имеют маркировку - «Г».Изоляция токопроводящих жил: из поливинилхлоридного пластиката пониженной пожароопасности с низким дымо -газовыделением.Скрутка: Две изолированные жилы скручиваются в пару, в плоских кабелях 2 пары располагаются параллельно в одной плоскости. В круглых кабелях (до 10 пар), пары скручиваются между собой в сердечник.Экран: поверх скрученных жил однопарных кабелей и поверх сердечника кабелей с другим числом пар, продольно накладывается экран из лавсана ламинированного алюминиевой лентой.Оболочка: Поверх скрученных пар накладывается оболочка из поливинилхлоридного пластиката пониженной пожароопасности с низким | 83.32 | 77.69
00-00015107 | КМВЭВнг(А)-LS 1х2х2,5 | КабельЭлектросвязь | Кабель для систем пожарной и охранной сигнализации с изоляцией и оболочкой из ПВХ пластиката пониженной пожароопасности с низким дымо- и газовыделением с экраном из ламинированной алюминиевой фольги (Э)Токопроводящие жилы: однопроволочные из медной мягкой проволоки соответствуют классу 1 по ГОСТ 22483, классу 3 для 7-ми проволочных жил. Кабели с гибкими жилами имеют маркировку - «Г».Изоляция токопроводящих жил: из поливинилхлоридного пластиката пониженной пожароопасности с низким дымо -газовыделением.Скрутка: Две изолированные жилы скручиваются в пару, в плоских кабелях 2 пары располагаются параллельно в одной плоскости. В круглых кабелях (до 10 пар), пары скручиваются между собой в сердечник.Экран: поверх скрученных жил однопарных кабелей и поверх сердечника кабелей с другим числом пар, продольно накладывается экран из лавсана ламинированного алюминиевой лентой.Оболочка: Поверх скрученных пар накладывается оболочка из поливинилхлоридного пластиката пониженной пожароопасности с низким | 129.11 | 120.39
00-00015100 | КМВЭВнг(А)-LS 2х2х0,5 | КабельЭлектросвязь | Кабель для систем пожарной и охранной сигнализации с изоляцией и оболочкой из ПВХ пластиката пониженной пожароопасности с низким дымо- и газовыделением с экраном из ламинированной алюминиевой фольги (Э)Токопроводящие жилы: однопроволочные из медной мягкой проволоки соответствуют классу 1 по ГОСТ 22483, классу 3 для 7-ми проволочных жил. Кабели с гибкими жилами имеют маркировку - «Г».Изоляция токопроводящих жил: из поливинилхлоридного пластиката пониженной пожароопасности с низким дымо -газовыделением.Скрутка: Две изолированные жилы скручиваются в пару, в плоских кабелях 2 пары располагаются параллельно в одной плоскости. В круглых кабелях (до 10 пар), пары скручиваются между собой в сердечник.Экран: поверх скрученных жил однопарных кабелей и поверх сердечника кабелей с другим числом пар, продольно накладывается экран из лавсана ламинированного алюминиевой лентой.Оболочка: Поверх скрученных пар накладывается оболочка из поливинилхлоридного пластиката пониженной пожароопасности с низким | 64.28 | 59.94
00-00015102 | КМВЭВнг(А)-LS 2х2х0,75 | КабельЭлектросвязь | Кабель для систем пожарной и охранной сигнализации с изоляцией и оболочкой из ПВХ пластиката пониженной пожароопасности с низким дымо- и газовыделением с экраном из ламинированной алюминиевой фольги (Э)Токопроводящие жилы: однопроволочные из медной мягкой проволоки соответствуют классу 1 по ГОСТ 22483, классу 3 для 7-ми проволочных жил. Кабели с гибкими жилами имеют маркировку - «Г».Изоляция токопроводящих жил: из поливинилхлоридного пластиката пониженной пожароопасности с низким дымо -газовыделением.Скрутка: Две изолированные жилы скручиваются в пару, в плоских кабелях 2 пары располагаются параллельно в одной плоскости. В круглых кабелях (до 10 пар), пары скручиваются между собой в сердечник.Экран: поверх скрученных жил однопарных кабелей и поверх сердечника кабелей с другим числом пар, продольно накладывается экран из лавсана ламинированного алюминиевой лентой.Оболочка: Поверх скрученных пар накладывается оболочка из поливинилхлоридного пластиката пониженной пожароопасности с низким | 89.13 | 83.1
00-00015104 | КМВЭВнг(А)-LS 2х2х1,0 | КабельЭлектросвязь | Кабель для систем пожарной и охранной сигнализации с изоляцией и оболочкой из ПВХ пластиката пониженной пожароопасности с низким дымо- и газовыделением с экраном из ламинированной алюминиевой фольги (Э)Токопроводящие жилы: однопроволочные из медной мягкой проволоки соответствуют классу 1 по ГОСТ 22483, классу 3 для 7-ми проволочных жил. Кабели с гибкими жилами имеют маркировку - «Г».Изоляция токопроводящих жил: из поливинилхлоридного пластиката пониженной пожароопасности с низким дымо -газовыделением.Скрутка: Две изолированные жилы скручиваются в пару, в плоских кабелях 2 пары располагаются параллельно в одной плоскости. В круглых кабелях (до 10 пар), пары скручиваются между собой в сердечник.Экран: поверх скрученных жил однопарных кабелей и поверх сердечника кабелей с другим числом пар, продольно накладывается экран из лавсана ламинированного алюминиевой лентой.Оболочка: Поверх скрученных пар накладывается оболочка из поливинилхлоридного пластиката пониженной пожароопасности с низким | 113.17 | 105.52
00-00015106 | КМВЭВнг(А)-LS 2х2х1,5 | КабельЭлектросвязь | Кабель для систем пожарной и охранной сигнализации с изоляцией и оболочкой из ПВХ пластиката пониженной пожароопасности с низким дымо- и газовыделением с экраном из ламинированной алюминиевой фольги (Э)Токопроводящие жилы: однопроволочные из медной мягкой проволоки соответствуют классу 1 по ГОСТ 22483, классу 3 для 7-ми проволочных жил. Кабели с гибкими жилами имеют маркировку - «Г».Изоляция токопроводящих жил: из поливинилхлоридного пластиката пониженной пожароопасности с низким дымо -газовыделением.Скрутка: Две изолированные жилы скручиваются в пару, в плоских кабелях 2 пары располагаются параллельно в одной плоскости. В круглых кабелях (до 10 пар), пары скручиваются между собой в сердечник.Экран: поверх скрученных жил однопарных кабелей и поверх сердечника кабелей с другим числом пар, продольно накладывается экран из лавсана ламинированного алюминиевой лентой.Оболочка: Поверх скрученных пар накладывается оболочка из поливинилхлоридного пластиката пониженной пожароопасности с низким | 155.64 | 145.12
00-00020476 | КМРПнг(А)-FRHF 1x2x0,5 | ЭНТЭ | Кабель огнестойкий для пожарной сигнализации с медными токопроводящими жилами с числом скрученных пар 1-4 или жил 2-10 с изоляцией из огнестойкой кремнийорганической резины, с обмоткой или без обмотки лентами синтетическими (полиэтилентерефталатной или полиимидной), с наружной оболочкой из полимерной композиции, не содержащей галогенов | Уточняйте у менеджера | Уточняйте у менеджера
00-00020477 | КМРПнг(А)-FRHF 1x2x0,69 | ЭНТЭ | Кабель огнестойкий для пожарной сигнализации с медными токопроводящими жилами с числом скрученных пар 1-4 или жил 2-10 с изоляцией из огнестойкой кремнийорганической резины, с обмоткой или без обмотки лентами синтетическими (полиэтилентерефталатной или полиимидной), с наружной оболочкой из полимерной композиции, не содержащей галогенов | Уточняйте у менеджера | Уточняйте у менеджера
00-00020478 | КМРПнг(А)-FRHF 1x2x0,8 | ЭНТЭ | Кабель огнестойкий для пожарной сигнализации с медными токопроводящими жилами с числом скрученных пар 1-4 или жил 2-10 с изоляцией из огнестойкой кремнийорганической резины, с обмоткой или без обмотки лентами синтетическими (полиэтилентерефталатной или полиимидной), с наружной оболочкой из полимерной композиции, не содержащей галогенов | Уточняйте у менеджера | Уточняйте у менеджера
00-00020479 | КМРПнг(А)-FRHF 1x2x1,0 | ЭНТЭ | Кабель огнестойкий для пожарной сигнализации с медными токопроводящими жилами с числом скрученных пар 1-4 или жил 2-10 с изоляцией из огнестойкой кремнийорганической резины, с обмоткой или без обмотки лентами синтетическими (полиэтилентерефталатной или полиимидной), с наружной оболочкой из полимерной композиции, не содержащей галогенов | Уточняйте у менеджера | Уточняйте у менеджера
00-00020480 | КМРПнг(А)-FRHF 1x2x1,13 | ЭНТЭ | Кабель огнестойкий для пожарной сигнализации с медными токопроводящими жилами с числом скрученных пар 1-4 или жил 2-10 с изоляцией из огнестойкой кремнийорганической резины, с обмоткой или без обмотки лентами синтетическими (полиэтилентерефталатной или полиимидной), с наружной оболочкой из полимерной композиции, не содержащей галогенов | Уточняйте у менеджера | Уточняйте у менеджера
00-00020481 | КМРПнг(А)-FRHF 1x2x1,38 | ЭНТЭ | Кабель огнестойкий для пожарной сигнализации с медными токопроводящими жилами с числом скрученных пар 1-4 или жил 2-10 с изоляцией из огнестойкой кремнийорганической резины, с обмоткой или без обмотки лентами синтетическими (полиэтилентерефталатной или полиимидной), с наружной оболочкой из полимерной композиции, не содержащей галогенов | Уточняйте у менеджера | Уточняйте у менеджера
00-00020482 | КМРПнг(А)-FRHF 1x2x1,78 | ЭНТЭ | Кабель огнестойкий для пожарной сигнализации с медными токопроводящими жилами с числом скрученных пар 1-4 или жил 2-10 с изоляцией из огнестойкой кремнийорганической резины, с обмоткой или без обмотки лентами синтетическими (полиэтилентерефталатной или полиимидной), с наружной оболочкой из полимерной композиции, не содержащей галогенов | Уточняйте у менеджера | Уточняйте у менеджера
00-00020483 | КМРПнг(А)-FRHF 2x2x0,5 | ЭНТЭ | Кабель огнестойкий для пожарной сигнализации с медными токопроводящими жилами с числом скрученных пар 1-4 или жил 2-10 с изоляцией из огнестойкой кремнийорганической резины, с обмоткой или без обмотки лентами синтетическими (полиэтилентерефталатной или полиимидной), с наружной оболочкой из полимерной композиции, не содержащей галогенов | Уточняйте у менеджера | Уточняйте у менеджера
00-00020484 | КМРПнг(А)-FRHF 2x2x0,69 | ЭНТЭ | Кабель огнестойкий для пожарной сигнализации с медными токопроводящими жилами с числом скрученных пар 1-4 или жил 2-10 с изоляцией из огнестойкой кремнийорганической резины, с обмоткой или без обмотки лентами синтетическими (полиэтилентерефталатной или полиимидной), с наружной оболочкой из полимерной композиции, не содержащей галогенов | Уточняйте у менеджера | Уточняйте у менеджера
00-00020485 | КМРПнг(А)-FRHF 2x2x0,8 | ЭНТЭ | Кабель огнестойкий для пожарной сигнализации с медными токопроводящими жилами с числом скрученных пар 1-4 или жил 2-10 с изоляцией из огнестойкой кремнийорганической резины, с обмоткой или без обмотки лентами синтетическими (полиэтилентерефталатной или полиимидной), с наружной оболочкой из полимерной композиции, не содержащей галогенов | Уточняйте у менеджера | Уточняйте у менеджера
00-00020486 | КМРПнг(А)-FRHF 2x2x1,0 | ЭНТЭ | Кабель огнестойкий для пожарной сигнализации с медными токопроводящими жилами с числом скрученных пар 1-4 или жил 2-10 с изоляцией из огнестойкой кремнийорганической резины, с обмоткой или без обмотки лентами синтетическими (полиэтилентерефталатной или полиимидной), с наружной оболочкой из полимерной композиции, не содержащей галогенов | Уточняйте у менеджера | Уточняйте у менеджера
00-00020487 | КМРПнг(А)-FRHF 2x2x1,13 | ЭНТЭ | Кабель огнестойкий для пожарной сигнализации с медными токопроводящими жилами с числом скрученных пар 1-4 или жил 2-10 с изоляцией из огнестойкой кремнийорганической резины, с обмоткой или без обмотки лентами синтетическими (полиэтилентерефталатной или полиимидной), с наружной оболочкой из полимерной композиции, не содержащей галогенов | Уточняйте у менеджера | Уточняйте у менеджера
00-00020488 | КМРПнг(А)-FRHF 2x2x1,38 | ЭНТЭ | Кабель огнестойкий для пожарной сигнализации с медными токопроводящими жилами с числом скрученных пар 1-4 или жил 2-10 с изоляцией из огнестойкой кремнийорганической резины, с обмоткой или без обмотки лентами синтетическими (полиэтилентерефталатной или полиимидной), с наружной оболочкой из полимерной композиции, не содержащей галогенов | Уточняйте у менеджера | Уточняйте у менеджера
00-00020489 | КМРПнг(А)-FRHF 2x2x1,78 | ЭНТЭ | Кабель огнестойкий для пожарной сигнализации с медными токопроводящими жилами с числом скрученных пар 1-4 или жил 2-10 с изоляцией из огнестойкой кремнийорганической резины, с обмоткой или без обмотки лентами синтетическими (полиэтилентерефталатной или полиимидной), с наружной оболочкой из полимерной композиции, не содержащей галогенов | Уточняйте у менеджера | Уточняйте у менеджера
00-00020446 | КМРПнг(А)-FRLS 1x2x0,5 | ЭНТЭ | Кабель огнестойкий для пожарной сигнализации с медными токопроводящими жилами с числом скрученных пар 1-4 или жил 2-10 с изоляцией из огнестойкой кремнийорганической резины, с обмоткой или без обмотки лентами синтетическими (полиэтилентерефталатной или полиимидной), с наружной оболочкой из поливинилхлоридного пластиката пониженной пожароопасности, с низким дымо- и газовыделением. | Уточняйте у менеджера | Уточняйте у менеджера
00-00020447 | КМРПнг(А)-FRLS 1x2x0,69 | ЭНТЭ | Кабель огнестойкий для пожарной сигнализации с медными токопроводящими жилами с числом скрученных пар 1-4 или жил 2-10 с изоляцией из огнестойкой кремнийорганической резины, с обмоткой или без обмотки лентами синтетическими (полиэтилентерефталатной или полиимидной), с наружной оболочкой из поливинилхлоридного пластиката пониженной пожароопасности, с низким дымо- и газовыделением. | Уточняйте у менеджера | Уточняйте у менеджера
00-00020448 | КМРПнг(А)-FRLS 1x2x0,8 | ЭНТЭ | Кабель огнестойкий для пожарной сигнализации с медными токопроводящими жилами с числом скрученных пар 1-4 или жил 2-10 с изоляцией из огнестойкой кремнийорганической резины, с обмоткой или без обмотки лентами синтетическими (полиэтилентерефталатной или полиимидной), с наружной оболочкой из поливинилхлоридного пластиката пониженной пожароопасности, с низким дымо- и газовыделением. | Уточняйте у менеджера | Уточняйте у менеджера
00-00020449 | КМРПнг(А)-FRLS 1x2x1,0 | ЭНТЭ | Кабель огнестойкий для пожарной сигнализации с медными токопроводящими жилами с числом скрученных пар 1-4 или жил 2-10 с изоляцией из огнестойкой кремнийорганической резины, с обмоткой или без обмотки лентами синтетическими (полиэтилентерефталатной или полиимидной), с наружной оболочкой из поливинилхлоридного пластиката пониженной пожароопасности, с низким дымо- и газовыделением. | Уточняйте у менеджера | Уточняйте у менеджера
00-00020452 | КМРПнг(А)-FRLS 1x2x1,13 | ЭНТЭ | Кабель огнестойкий для пожарной сигнализации с медными токопроводящими жилами с числом скрученных пар 1-4 или жил 2-10 с изоляцией из огнестойкой кремнийорганической резины, с обмоткой или без обмотки лентами синтетическими (полиэтилентерефталатной или полиимидной), с наружной оболочкой из поливинилхлоридного пластиката пониженной пожароопасности, с низким дымо- и газовыделением. | Уточняйте у менеджера | Уточняйте у менеджера
00-00020453 | КМРПнг(А)-FRLS 1x2x1,38 | ЭНТЭ | Кабель огнестойкий для пожарной сигнализации с медными токопроводящими жилами с числом скрученных пар 1-4 или жил 2-10 с изоляцией из огнестойкой кремнийорганической резины, с обмоткой или без обмотки лентами синтетическими (полиэтилентерефталатной или полиимидной), с наружной оболочкой из поливинилхлоридного пластиката пониженной пожароопасности, с низким дымо- и газовыделением. | Уточняйте у менеджера | Уточняйте у менеджера
00-00020454 | КМРПнг(А)-FRLS 1x2x1,78 | ЭНТЭ | Кабель огнестойкий для пожарной сигнализации с медными токопроводящими жилами с числом скрученных пар 1-4 или жил 2-10 с изоляцией из огнестойкой кремнийорганической резины, с обмоткой или без обмотки лентами синтетическими (полиэтилентерефталатной или полиимидной), с наружной оболочкой из поливинилхлоридного пластиката пониженной пожароопасности, с низким дымо- и газовыделением. | Уточняйте у менеджера | Уточняйте у менеджера
00-00020455 | КМРПнг(А)-FRLS 2x2x0,5 | ЭНТЭ | Кабель огнестойкий для пожарной сигнализации с медными токопроводящими жилами с числом скрученных пар 1-4 или жил 2-10 с изоляцией из огнестойкой кремнийорганической резины, с обмоткой или без обмотки лентами синтетическими (полиэтилентерефталатной или полиимидной), с наружной оболочкой из поливинилхлоридного пластиката пониженной пожароопасности, с низким дымо- и газовыделением. | Уточняйте у менеджера | Уточняйте у менеджера
00-00020456 | КМРПнг(А)-FRLS 2x2x0,69 | ЭНТЭ | Кабель огнестойкий для пожарной сигнализации с медными токопроводящими жилами с числом скрученных пар 1-4 или жил 2-10 с изоляцией из огнестойкой кремнийорганической резины, с обмоткой или без обмотки лентами синтетическими (полиэтилентерефталатной или полиимидной), с наружной оболочкой из поливинилхлоридного пластиката пониженной пожароопасности, с низким дымо- и газовыделением. | Уточняйте у менеджера | Уточняйте у менеджера
00-00020457 | КМРПнг(А)-FRLS 2x2x0,8 | ЭНТЭ | Кабель огнестойкий для пожарной сигнализации с медными токопроводящими жилами с числом скрученных пар 1-4 или жил 2-10 с изоляцией из огнестойкой кремнийорганической резины, с обмоткой или без обмотки лентами синтетическими (полиэтилентерефталатной или полиимидной), с наружной оболочкой из поливинилхлоридного пластиката пониженной пожароопасности, с низким дымо- и газовыделением. | Уточняйте у менеджера | Уточняйте у менеджера
00-00020458 | КМРПнг(А)-FRLS 2x2x1,0 | ЭНТЭ | Кабель огнестойкий для пожарной сигнализации с медными токопроводящими жилами с числом скрученных пар 1-4 или жил 2-10 с изоляцией из огнестойкой кремнийорганической резины, с обмоткой или без обмотки лентами синтетическими (полиэтилентерефталатной или полиимидной), с наружной оболочкой из поливинилхлоридного пластиката пониженной пожароопасности, с низким дымо- и газовыделением. | Уточняйте у менеджера | Уточняйте у менеджера
00-00020459 | КМРПнг(А)-FRLS 2x2x1,13 | ЭНТЭ | Кабель огнестойкий для пожарной сигнализации с медными токопроводящими жилами с числом скрученных пар 1-4 или жил 2-10 с изоляцией из огнестойкой кремнийорганической резины, с обмоткой или без обмотки лентами синтетическими (полиэтилентерефталатной или полиимидной), с наружной оболочкой из поливинилхлоридного пластиката пониженной пожароопасности, с низким дымо- и газовыделением. | Уточняйте у менеджера | Уточняйте у менеджера
00-00020460 | КМРПнг(А)-FRLS 2x2x1,38 | ЭНТЭ | Кабель огнестойкий для пожарной сигнализации с медными токопроводящими жилами с числом скрученных пар 1-4 или жил 2-10 с изоляцией из огнестойкой кремнийорганической резины, с обмоткой или без обмотки лентами синтетическими (полиэтилентерефталатной или полиимидной), с наружной оболочкой из поливинилхлоридного пластиката пониженной пожароопасности, с низким дымо- и газовыделением. | Уточняйте у менеджера | Уточняйте у менеджера
00-00020461 | КМРПнг(А)-FRLS 2x2x1,78 | ЭНТЭ | Кабель огнестойкий для пожарной сигнализации с медными токопроводящими жилами с числом скрученных пар 1-4 или жил 2-10 с изоляцией из огнестойкой кремнийорганической резины, с обмоткой или без обмотки лентами синтетическими (полиэтилентерефталатной или полиимидной), с наружной оболочкой из поливинилхлоридного пластиката пониженной пожароопасности, с низким дымо- и газовыделением. | Уточняйте у менеджера | Уточняйте у менеджера
00-00020490 | КМРПЭнг(А)-FRHF 1x2x0,5 | ЭНТЭ | Кабель огнестойкий для пожарной сигнализации с медными токопроводящими жилами с числом скрученных пар 1-4 или жил 2-10 с изоляцией из огнестойкой кремнийорганической резины, с обмоткой или без обмотки лентами синтетическими (полиэтилентерефталатной или полиимидной), , с общим экраном из ламинированной алюминиевой фольги, с наружной оболочкой из полимерной композиции, не содержащей галогенов. | Уточняйте у менеджера | Уточняйте у менеджера
00-00020491 | КМРПЭнг(А)-FRHF 1x2x0,69 | ЭНТЭ | Кабель огнестойкий для пожарной сигнализации с медными токопроводящими жилами с числом скрученных пар 1-4 или жил 2-10 с изоляцией из огнестойкой кремнийорганической резины, с обмоткой или без обмотки лентами синтетическими (полиэтилентерефталатной или полиимидной), , с общим экраном из ламинированной алюминиевой фольги, с наружной оболочкой из полимерной композиции, не содержащей галогенов. | Уточняйте у менеджера | Уточняйте у менеджера
00-00020492 | КМРПЭнг(А)-FRHF 1x2x0,8 | ЭНТЭ | Кабель огнестойкий для пожарной сигнализации с медными токопроводящими жилами с числом скрученных пар 1-4 или жил 2-10 с изоляцией из огнестойкой кремнийорганической резины, с обмоткой или без обмотки лентами синтетическими (полиэтилентерефталатной или полиимидной), , с общим экраном из ламинированной алюминиевой фольги, с наружной оболочкой из полимерной композиции, не содержащей галогенов. | Уточняйте у менеджера | Уточняйте у менеджера
00-00020493 | КМРПЭнг(А)-FRHF 1x2x1,0 | ЭНТЭ | Кабель огнестойкий для пожарной сигнализации с медными токопроводящими жилами с числом скрученных пар 1-4 или жил 2-10 с изоляцией из огнестойкой кремнийорганической резины, с обмоткой или без обмотки лентами синтетическими (полиэтилентерефталатной или полиимидной), , с общим экраном из ламинированной алюминиевой фольги, с наружной оболочкой из полимерной композиции, не содержащей галогенов. | Уточняйте у менеджера | Уточняйте у менеджера
00-00020494 | КМРПЭнг(А)-FRHF 1x2x1,13 | ЭНТЭ | Кабель огнестойкий для пожарной сигнализации с медными токопроводящими жилами с числом скрученных пар 1-4 или жил 2-10 с изоляцией из огнестойкой кремнийорганической резины, с обмоткой или без обмотки лентами синтетическими (полиэтилентерефталатной или полиимидной), , с общим экраном из ламинированной алюминиевой фольги, с наружной оболочкой из полимерной композиции, не содержащей галогенов. | Уточняйте у менеджера | Уточняйте у менеджера
00-00020495 | КМРПЭнг(А)-FRHF 1x2x1,38 | ЭНТЭ | Кабель огнестойкий для пожарной сигнализации с медными токопроводящими жилами с числом скрученных пар 1-4 или жил 2-10 с изоляцией из огнестойкой кремнийорганической резины, с обмоткой или без обмотки лентами синтетическими (полиэтилентерефталатной или полиимидной), , с общим экраном из ламинированной алюминиевой фольги, с наружной оболочкой из полимерной композиции, не содержащей галогенов. | Уточняйте у менеджера | Уточняйте у менеджера
00-00020496 | КМРПЭнг(А)-FRHF 1x2x1,78 | ЭНТЭ | Кабель огнестойкий для пожарной сигнализации с медными токопроводящими жилами с числом скрученных пар 1-4 или жил 2-10 с изоляцией из огнестойкой кремнийорганической резины, с обмоткой или без обмотки лентами синтетическими (полиэтилентерефталатной или полиимидной), , с общим экраном из ламинированной алюминиевой фольги, с наружной оболочкой из полимерной композиции, не содержащей галогенов. | Уточняйте у менеджера | Уточняйте у менеджера
00-00020497 | КМРПЭнг(А)-FRHF 2x2x0,5 | ЭНТЭ | Кабель огнестойкий для пожарной сигнализации с медными токопроводящими жилами с числом скрученных пар 1-4 или жил 2-10 с изоляцией из огнестойкой кремнийорганической резины, с обмоткой или без обмотки лентами синтетическими (полиэтилентерефталатной или полиимидной), , с общим экраном из ламинированной алюминиевой фольги, с наружной оболочкой из полимерной композиции, не содержащей галогенов. | Уточняйте у менеджера | Уточняйте у менеджера
00-00020498 | КМРПЭнг(А)-FRHF 2x2x0,69 | ЭНТЭ | Кабель огнестойкий для пожарной сигнализации с медными токопроводящими жилами с числом скрученных пар 1-4 или жил 2-10 с изоляцией из огнестойкой кремнийорганической резины, с обмоткой или без обмотки лентами синтетическими (полиэтилентерефталатной или полиимидной), , с общим экраном из ламинированной алюминиевой фольги, с наружной оболочкой из полимерной композиции, не содержащей галогенов. | Уточняйте у менеджера | Уточняйте у менеджера
00-00020499 | КМРПЭнг(А)-FRHF 2x2x0,8 | ЭНТЭ | Кабель огнестойкий для пожарной сигнализации с медными токопроводящими жилами с числом скрученных пар 1-4 или жил 2-10 с изоляцией из огнестойкой кремнийорганической резины, с обмоткой или без обмотки лентами синтетическими (полиэтилентерефталатной или полиимидной), , с общим экраном из ламинированной алюминиевой фольги, с наружной оболочкой из полимерной композиции, не содержащей галогенов. | Уточняйте у менеджера | Уточняйте у менеджера
00-00020500 | КМРПЭнг(А)-FRHF 2x2x1,0 | ЭНТЭ | Кабель огнестойкий для пожарной сигнализации с медными токопроводящими жилами с числом скрученных пар 1-4 или жил 2-10 с изоляцией из огнестойкой кремнийорганической резины, с обмоткой или без обмотки лентами синтетическими (полиэтилентерефталатной или полиимидной), , с общим экраном из ламинированной алюминиевой фольги, с наружной оболочкой из полимерной композиции, не содержащей галогенов. | Уточняйте у менеджера | Уточняйте у менеджера
00-00020501 | КМРПЭнг(А)-FRHF 2x2x1,13 | ЭНТЭ | Кабель огнестойкий для пожарной сигнализации с медными токопроводящими жилами с числом скрученных пар 1-4 или жил 2-10 с изоляцией из огнестойкой кремнийорганической резины, с обмоткой или без обмотки лентами синтетическими (полиэтилентерефталатной или полиимидной), , с общим экраном из ламинированной алюминиевой фольги, с наружной оболочкой из полимерной композиции, не содержащей галогенов. | Уточняйте у менеджера | Уточняйте у менеджера
00-00020502 | КМРПЭнг(А)-FRHF 2x2x1,38 | ЭНТЭ | Кабель огнестойкий для пожарной сигнализации с медными токопроводящими жилами с числом скрученных пар 1-4 или жил 2-10 с изоляцией из огнестойкой кремнийорганической резины, с обмоткой или без обмотки лентами синтетическими (полиэтилентерефталатной или полиимидной), , с общим экраном из ламинированной алюминиевой фольги, с наружной оболочкой из полимерной композиции, не содержащей галогенов. | Уточняйте у менеджера | Уточняйте у менеджера
00-00020503 | КМРПЭнг(А)-FRHF 2x2x1,78 | ЭНТЭ | Кабель огнестойкий для пожарной сигнализации с медными токопроводящими жилами с числом скрученных пар 1-4 или жил 2-10 с изоляцией из огнестойкой кремнийорганической резины, с обмоткой или без обмотки лентами синтетическими (полиэтилентерефталатной или полиимидной), , с общим экраном из ламинированной алюминиевой фольги, с наружной оболочкой из полимерной композиции, не содержащей галогенов. | Уточняйте у менеджера | Уточняйте у менеджера
00-00020462 | КМРПЭнг(А)-FRLS 1x2x0,5 | ЭНТЭ | Кабель огнестойкий для пожарной сигнализации с медными токопроводящими жилами с числом скрученных пар 1-4 или жил 2-10 с изоляцией из огнестойкой кремнийорганической резины, с обмоткой или без обмотки лентами, с общим экраном из ламинированной алюминиевой фольги, с наружной оболочкой из поливинилхлоридного пластиката пониженной пожароопасности, с низким дымо- и газовыделением. | Уточняйте у менеджера | Уточняйте у менеджера
00-00020463 | КМРПЭнг(А)-FRLS 1x2x0,69 | ЭНТЭ | Кабель огнестойкий для пожарной сигнализации с медными токопроводящими жилами с числом скрученных пар 1-4 или жил 2-10 с изоляцией из огнестойкой кремнийорганической резины, с обмоткой или без обмотки лентами, с общим экраном из ламинированной алюминиевой фольги, с наружной оболочкой из поливинилхлоридного пластиката пониженной пожароопасности, с низким дымо- и газовыделением. | Уточняйте у менеджера | Уточняйте у менеджера
00-00020464 | КМРПЭнг(А)-FRLS 1x2x0,8 | ЭНТЭ | Кабель огнестойкий для пожарной сигнализации с медными токопроводящими жилами с числом скрученных пар 1-4 или жил 2-10 с изоляцией из огнестойкой кремнийорганической резины, с обмоткой или без обмотки лентами, с общим экраном из ламинированной алюминиевой фольги, с наружной оболочкой из поливинилхлоридного пластиката пониженной пожароопасности, с низким дымо- и газовыделением. | Уточняйте у менеджера | Уточняйте у менеджера
00-00020465 | КМРПЭнг(А)-FRLS 1x2x1,0 | ЭНТЭ | Кабель огнестойкий для пожарной сигнализации с медными токопроводящими жилами с числом скрученных пар 1-4 или жил 2-10 с изоляцией из огнестойкой кремнийорганической резины, с обмоткой или без обмотки лентами, с общим экраном из ламинированной алюминиевой фольги, с наружной оболочкой из поливинилхлоридного пластиката пониженной пожароопасности, с низким дымо- и газовыделением. | Уточняйте у менеджера | Уточняйте у менеджера
00-00020466 | КМРПЭнг(А)-FRLS 1x2x1,13 | ЭНТЭ | Кабель огнестойкий для пожарной сигнализации с медными токопроводящими жилами с числом скрученных пар 1-4 или жил 2-10 с изоляцией из огнестойкой кремнийорганической резины, с обмоткой или без обмотки лентами, с общим экраном из ламинированной алюминиевой фольги, с наружной оболочкой из поливинилхлоридного пластиката пониженной пожароопасности, с низким дымо- и газовыделением. | Уточняйте у менеджера | Уточняйте у менеджера
00-00020467 | КМРПЭнг(А)-FRLS 1x2x1,38 | ЭНТЭ | Кабель огнестойкий для пожарной сигнализации с медными токопроводящими жилами с числом скрученных пар 1-4 или жил 2-10 с изоляцией из огнестойкой кремнийорганической резины, с обмоткой или без обмотки лентами, с общим экраном из ламинированной алюминиевой фольги, с наружной оболочкой из поливинилхлоридного пластиката пониженной пожароопасности, с низким дымо- и газовыделением. | Уточняйте у менеджера | Уточняйте у менеджера
00-00020468 | КМРПЭнг(А)-FRLS 1x2x1,78 | ЭНТЭ | Кабель огнестойкий для пожарной сигнализации с медными токопроводящими жилами с числом скрученных пар 1-4 или жил 2-10 с изоляцией из огнестойкой кремнийорганической резины, с обмоткой или без обмотки лентами, с общим экраном из ламинированной алюминиевой фольги, с наружной оболочкой из поливинилхлоридного пластиката пониженной пожароопасности, с низким дымо- и газовыделением. | Уточняйте у менеджера | Уточняйте у менеджера
00-00020469 | КМРПЭнг(А)-FRLS 2x2x0,5 | ЭНТЭ | Кабель огнестойкий для пожарной сигнализации с медными токопроводящими жилами с числом скрученных пар 1-4 или жил 2-10 с изоляцией из огнестойкой кремнийорганической резины, с обмоткой или без обмотки лентами, с общим экраном из ламинированной алюминиевой фольги, с наружной оболочкой из поливинилхлоридного пластиката пониженной пожароопасности, с низким дымо- и газовыделением. | Уточняйте у менеджера | Уточняйте у менеджера
00-00020470 | КМРПЭнг(А)-FRLS 2x2x0,69 | ЭНТЭ | Кабель огнестойкий для пожарной сигнализации с медными токопроводящими жилами с числом скрученных пар 1-4 или жил 2-10 с изоляцией из огнестойкой кремнийорганической резины, с обмоткой или без обмотки лентами, с общим экраном из ламинированной алюминиевой фольги, с наружной оболочкой из поливинилхлоридного пластиката пониженной пожароопасности, с низким дымо- и газовыделением. | Уточняйте у менеджера | Уточняйте у менеджера
00-00020471 | КМРПЭнг(А)-FRLS 2x2x0,8 | ЭНТЭ | Кабель огнестойкий для пожарной сигнализации с медными токопроводящими жилами с числом скрученных пар 1-4 или жил 2-10 с изоляцией из огнестойкой кремнийорганической резины, с обмоткой или без обмотки лентами, с общим экраном из ламинированной алюминиевой фольги, с наружной оболочкой из поливинилхлоридного пластиката пониженной пожароопасности, с низким дымо- и газовыделением. | Уточняйте у менеджера | Уточняйте у менеджера
00-00020472 | КМРПЭнг(А)-FRLS 2x2x1,0 | ЭНТЭ | Кабель огнестойкий для пожарной сигнализации с медными токопроводящими жилами с числом скрученных пар 1-4 или жил 2-10 с изоляцией из огнестойкой кремнийорганической резины, с обмоткой или без обмотки лентами, с общим экраном из ламинированной алюминиевой фольги, с наружной оболочкой из поливинилхлоридного пластиката пониженной пожароопасности, с низким дымо- и газовыделением. | Уточняйте у менеджера | Уточняйте у менеджера
00-00020473 | КМРПЭнг(А)-FRLS 2x2x1,13 | ЭНТЭ | Кабель огнестойкий для пожарной сигнализации с медными токопроводящими жилами с числом скрученных пар 1-4 или жил 2-10 с изоляцией из огнестойкой кремнийорганической резины, с обмоткой или без обмотки лентами, с общим экраном из ламинированной алюминиевой фольги, с наружной оболочкой из поливинилхлоридного пластиката пониженной пожароопасности, с низким дымо- и газовыделением. | Уточняйте у менеджера | Уточняйте у менеджера
00-00020474 | КМРПЭнг(А)-FRLS 2x2x1,38 | ЭНТЭ | Кабель огнестойкий для пожарной сигнализации с медными токопроводящими жилами с числом скрученных пар 1-4 или жил 2-10 с изоляцией из огнестойкой кремнийорганической резины, с обмоткой или без обмотки лентами, с общим экраном из ламинированной алюминиевой фольги, с наружной оболочкой из поливинилхлоридного пластиката пониженной пожароопасности, с низким дымо- и газовыделением. | Уточняйте у менеджера | Уточняйте у менеджера
00-00020475 | КМРПЭнг(А)-FRLS 2x2x1,78 | ЭНТЭ | Кабель огнестойкий для пожарной сигнализации с медными токопроводящими жилами с числом скрученных пар 1-4 или жил 2-10 с изоляцией из огнестойкой кремнийорганической резины, с обмоткой или без обмотки лентами, с общим экраном из ламинированной алюминиевой фольги, с наружной оболочкой из поливинилхлоридного пластиката пониженной пожароопасности, с низким дымо- и газовыделением. | Уточняйте у менеджера | Уточняйте у менеджера
00-00140750 | КПРВГнг(А)-FRLS 3х1,5 | Паритет | Огнестойкий силовой кабель общей скрутки для ОПС и СОУЭ имеет 3 жилы диаметром 1,38 мм (сечением 1,5 мм.кв.). Предназначен для групповой внутренней стационарной прокладки, в т.ч. в составе огнестойкой кабельной линии (ОКЛ). | 269.5 | 224.36
00-00105935 | КПСВВ 1х2х0,2 | ЭНТЭ | Кабель для систем пожарной и охранной сигнализации с медными токопроводящими жилами сечением 0,50; 0,75; 1,00; 1,50; 2,50 мм2, с изоляцией и наружной оболочкой из поливинилхлоридного пластиката обычной теплостойкости. | Уточняйте у менеджера | Уточняйте у менеджера
00-00105936 | КПСВВ 1х2х0,35 | ЭНТЭ | Кабель для систем пожарной и охранной сигнализации с медными токопроводящими жилами сечением 0,50; 0,75; 1,00; 1,50; 2,50 мм2, с изоляцией и наружной оболочкой из поливинилхлоридного пластиката обычной теплостойкости. | Уточняйте у менеджера | Уточняйте у менеджера
00-00015108 | КПСВВ 1х2х0,5 | КабельЭлектросвязь | Кабель для систем пожарной и охранной сигнализации с изоляцией и оболочкой из ПВХ пластиката на рабочее напряжение 300В.Токопроводящие жилы: однопроволочные из медной мягкой проволоки соответствуют классу 1 по ГОСТ 22483.Изоляция токопроводящих жил: изоляция в виде сплошного концентрического слоя из поливинилхлоридного пластиката.Скрутка: две изолированные жилы скручиваются в пару, В кабелях с числом пар 2 и более пары скручиваются между собой в сердечник.Кабели производятся количеством пар до 40.Оболочка: поверх скрученных пар или пучка скрученных жил накладывается оболочка из поливинилхлоридного пластиката.Цвет оболочки — красный. | 25.35 | 23.63
03-00005282 | КПСВВ 1х2х0,5 | ЭНТЭ | Кабель для систем пожарной и охранной сигнализации с медными токопроводящими жилами сечением 0,50; 0,75; 1,00; 1,50; 2,50 мм2, с изоляцией и наружной оболочкой из поливинилхлоридного пластиката обычной теплостойкости. | Уточняйте у менеджера | Уточняйте у менеджера
00-00015110 | КПСВВ 1х2х0,75 | КабельЭлектросвязь | Кабель для систем пожарной и охранной сигнализации с изоляцией и оболочкой из ПВХ пластиката на рабочее напряжение 300В.Токопроводящие жилы: однопроволочные из медной мягкой проволоки соответствуют классу 1 по ГОСТ 22483.Изоляция токопроводящих жил: изоляция в виде сплошного концентрического слоя из поливинилхлоридного пластиката.Скрутка: две изолированные жилы скручиваются в пару, В кабелях с числом пар 2 и более пары скручиваются между собой в сердечник.Кабели производятся количеством пар до 40.Оболочка: поверх скрученных пар или пучка скрученных жил накладывается оболочка из поливинилхлоридного пластиката.Цвет оболочки — красный. | 35.74 | 33.33
03-00005283 | КПСВВ 1х2х0,75 | ЭНТЭ | Кабель для систем пожарной и охранной сигнализации с медными токопроводящими жилами сечением 0,50; 0,75; 1,00; 1,50; 2,50 мм2, с изоляцией и наружной оболочкой из поливинилхлоридного пластиката обычной теплостойкости. | Уточняйте у менеджера | Уточняйте у менеджера
03-00005284 | КПСВВ 1х2х1,0 | КабельЭлектросвязь | Кабель для систем пожарной и охранной сигнализации с изоляцией и оболочкой из ПВХ пластиката на рабочее напряжение 300В.Токопроводящие жилы: однопроволочные из медной мягкой проволоки соответствуют классу 1 по ГОСТ 22483.Изоляция токопроводящих жил: изоляция в виде сплошного концентрического слоя из поливинилхлоридного пластиката.Скрутка: две изолированные жилы скручиваются в пару, В кабелях с числом пар 2 и более пары скручиваются между собой в сердечник.Кабели производятся количеством пар до 40.Оболочка: поверх скрученных пар или пучка скрученных жил накладывается оболочка из поливинилхлоридного пластиката.Цвет оболочки — красный. | 45.32 | 42.26
00-00022305 | КПСВВ 1х2х1,0 | ЭНТЭ | Кабель для систем пожарной и охранной сигнализации с медными токопроводящими жилами сечением 0,50; 0,75; 1,00; 1,50; 2,50 мм2, с изоляцией и наружной оболочкой из поливинилхлоридного пластиката обычной теплостойкости. | Уточняйте у менеджера | Уточняйте у менеджера
00-00015114 | КПСВВ 1х2х1,5 | КабельЭлектросвязь | Кабель для систем пожарной и охранной сигнализации с изоляцией и оболочкой из ПВХ пластиката на рабочее напряжение 300В.Токопроводящие жилы: однопроволочные из медной мягкой проволоки соответствуют классу 1 по ГОСТ 22483.Изоляция токопроводящих жил: изоляция в виде сплошного концентрического слоя из поливинилхлоридного пластиката.Скрутка: две изолированные жилы скручиваются в пару, В кабелях с числом пар 2 и более пары скручиваются между собой в сердечник.Кабели производятся количеством пар до 40.Оболочка: поверх скрученных пар или пучка скрученных жил накладывается оболочка из поливинилхлоридного пластиката.Цвет оболочки — красный. | 63.3 | 59.03
03-00005285 | КПСВВ 1х2х1,5 | ЭНТЭ | Кабель для систем пожарной и охранной сигнализации с медными токопроводящими жилами сечением 0,50; 0,75; 1,00; 1,50; 2,50 мм2, с изоляцией и наружной оболочкой из поливинилхлоридного пластиката обычной теплостойкости. | Уточняйте у менеджера | Уточняйте у менеджера
00-00015116 | КПСВВ 1х2х2,5 | КабельЭлектросвязь | Кабель для систем пожарной и охранной сигнализации с изоляцией и оболочкой из ПВХ пластиката на рабочее напряжение 300В.Токопроводящие жилы: однопроволочные из медной мягкой проволоки соответствуют классу 1 по ГОСТ 22483.Изоляция токопроводящих жил: изоляция в виде сплошного концентрического слоя из поливинилхлоридного пластиката.Скрутка: две изолированные жилы скручиваются в пару, В кабелях с числом пар 2 и более пары скручиваются между собой в сердечник.Кабели производятся количеством пар до 40.Оболочка: поверх скрученных пар или пучка скрученных жил накладывается оболочка из поливинилхлоридного пластиката.Цвет оболочки — красный. | 100.62 | 93.82
00-00022306 | КПСВВ 1х2х2,5 | ЭНТЭ | Кабель для систем пожарной и охранной сигнализации с медными токопроводящими жилами сечением 0,50; 0,75; 1,00; 1,50; 2,50 мм2, с изоляцией и наружной оболочкой из поливинилхлоридного пластиката обычной теплостойкости. | Уточняйте у менеджера | Уточняйте у менеджера
00-00105937 | КПСВВ 2х2х0,2 | ЭНТЭ | Кабель для систем пожарной и охранной сигнализации с медными токопроводящими жилами сечением 0,50; 0,75; 1,00; 1,50; 2,50 мм2, с изоляцией и наружной оболочкой из поливинилхлоридного пластиката обычной теплостойкости. | Уточняйте у менеджера | Уточняйте у менеджера
00-00105938 | КПСВВ 2х2х0,35 | ЭНТЭ | Кабель для систем пожарной и охранной сигнализации с медными токопроводящими жилами сечением 0,50; 0,75; 1,00; 1,50; 2,50 мм2, с изоляцией и наружной оболочкой из поливинилхлоридного пластиката обычной теплостойкости. | Уточняйте у менеджера | Уточняйте у менеджера
00-00015109 | КПСВВ 2х2х0,5 | КабельЭлектросвязь | Кабель для систем пожарной и охранной сигнализации с изоляцией и оболочкой из ПВХ пластиката на рабочее напряжение 300В.Токопроводящие жилы: однопроволочные из медной мягкой проволоки соответствуют классу 1 по ГОСТ 22483.Изоляция токопроводящих жил: изоляция в виде сплошного концентрического слоя из поливинилхлоридного пластиката.Скрутка: две изолированные жилы скручиваются в пару, В кабелях с числом пар 2 и более пары скручиваются между собой в сердечник.Кабели производятся количеством пар до 40.Оболочка: поверх скрученных пар или пучка скрученных жил накладывается оболочка из поливинилхлоридного пластиката.Цвет оболочки — красный. | 47.71 | 44.48
03-00005286 | КПСВВ 2х2х0,5 | ЭНТЭ | Кабель для систем пожарной и охранной сигнализации с медными токопроводящими жилами сечением 0,50; 0,75; 1,00; 1,50; 2,50 мм2, с изоляцией и наружной оболочкой из поливинилхлоридного пластиката обычной теплостойкости. | Уточняйте у менеджера | Уточняйте у менеджера
03-00008613 | КПСВВ 2х2х0,75 | КабельЭлектросвязь | Кабель для систем пожарной и охранной сигнализации с изоляцией и оболочкой из ПВХ пластиката на рабочее напряжение 300В.Токопроводящие жилы: однопроволочные из медной мягкой проволоки соответствуют классу 1 по ГОСТ 22483.Изоляция токопроводящих жил: изоляция в виде сплошного концентрического слоя из поливинилхлоридного пластиката.Скрутка: две изолированные жилы скручиваются в пару, В кабелях с числом пар 2 и более пары скручиваются между собой в сердечник.Кабели производятся количеством пар до 40.Оболочка: поверх скрученных пар или пучка скрученных жил накладывается оболочка из поливинилхлоридного пластиката.Цвет оболочки — красный. | 67.66 | 63.09
00-00022307 | КПСВВ 2х2х0,75 | ЭНТЭ | Кабель для систем пожарной и охранной сигнализации с медными токопроводящими жилами сечением 0,50; 0,75; 1,00; 1,50; 2,50 мм2, с изоляцией и наружной оболочкой из поливинилхлоридного пластиката обычной теплостойкости. | Уточняйте у менеджера | Уточняйте у менеджера
03-00005287 | КПСВВ 2х2х1,0 | КабельЭлектросвязь | Кабель для систем пожарной и охранной сигнализации с изоляцией и оболочкой из ПВХ пластиката на рабочее напряжение 300В.Токопроводящие жилы: однопроволочные из медной мягкой проволоки соответствуют классу 1 по ГОСТ 22483.Изоляция токопроводящих жил: изоляция в виде сплошного концентрического слоя из поливинилхлоридного пластиката.Скрутка: две изолированные жилы скручиваются в пару, В кабелях с числом пар 2 и более пары скручиваются между собой в сердечник.Кабели производятся количеством пар до 40.Оболочка: поверх скрученных пар или пучка скрученных жил накладывается оболочка из поливинилхлоридного пластиката.Цвет оболочки — красный. | 86.95 | 81.08
00-00022308 | КПСВВ 2х2х1,0 | ЭНТЭ | Кабель для систем пожарной и охранной сигнализации с медными токопроводящими жилами сечением 0,50; 0,75; 1,00; 1,50; 2,50 мм2, с изоляцией и наружной оболочкой из поливинилхлоридного пластиката обычной теплостойкости. | Уточняйте у менеджера | Уточняйте у менеджера
00-00015115 | КПСВВ 2х2х1,5 | КабельЭлектросвязь | Кабель для систем пожарной и охранной сигнализации с изоляцией и оболочкой из ПВХ пластиката на рабочее напряжение 300В.Токопроводящие жилы: однопроволочные из медной мягкой проволоки соответствуют классу 1 по ГОСТ 22483.Изоляция токопроводящих жил: изоляция в виде сплошного концентрического слоя из поливинилхлоридного пластиката.Скрутка: две изолированные жилы скручиваются в пару, В кабелях с числом пар 2 и более пары скручиваются между собой в сердечник.Кабели производятся количеством пар до 40.Оболочка: поверх скрученных пар или пучка скрученных жил накладывается оболочка из поливинилхлоридного пластиката.Цвет оболочки — красный. | 121.52 | 113.31
03-00005288 | КПСВВ 2х2х1,5 | ЭНТЭ | Кабель для систем пожарной и охранной сигнализации с медными токопроводящими жилами сечением 0,50; 0,75; 1,00; 1,50; 2,50 мм2, с изоляцией и наружной оболочкой из поливинилхлоридного пластиката обычной теплостойкости. | Уточняйте у менеджера | Уточняйте у менеджера
00-00015117 | КПСВВ 2х2х2,5 | КабельЭлектросвязь | Кабель для систем пожарной и охранной сигнализации с изоляцией и оболочкой из ПВХ пластиката на рабочее напряжение 300В.Токопроводящие жилы: однопроволочные из медной мягкой проволоки соответствуют классу 1 по ГОСТ 22483.Изоляция токопроводящих жил: изоляция в виде сплошного концентрического слоя из поливинилхлоридного пластиката.Скрутка: две изолированные жилы скручиваются в пару, В кабелях с числом пар 2 и более пары скручиваются между собой в сердечник.Кабели производятся количеством пар до 40.Оболочка: поверх скрученных пар или пучка скрученных жил накладывается оболочка из поливинилхлоридного пластиката.Цвет оболочки — красный. | Уточняйте у менеджера | Уточняйте у менеджера
00-00022309 | КПСВВ 2х2х2,5 | ЭНТЭ | Кабель для систем пожарной и охранной сигнализации с медными токопроводящими жилами сечением 0,50; 0,75; 1,00; 1,50; 2,50 мм2, с изоляцией и наружной оболочкой из поливинилхлоридного пластиката обычной теплостойкости. | Уточняйте у менеджера | Уточняйте у менеджера
00-00137693 | КПСВВм 1х2х0,5 | Спецкабель | Кабель симметричный для систем сигнализации управления, одиночной прокладки, оболочка ПВХ повышенной морозостойкости, 1 пара, однопроволочные медные жилы сечением 0.5 кв.мм; t-раб. -60...+70°С, цвет черный. Назначение: Для одиночной стационарной прокладки. Для современных систем сигнализации. Для систем контроля доступа. Для систем управления, контроля и связи. Кабели КПСВВм допускается использовать: Внутри и вне помещений, при условии защиты от прямого воздействия солнечного излучения и атмосферных осадков. | Уточняйте у менеджера | Уточняйте у менеджера
00-00137832 | КПСВВм 1х2х0,75 | Спецкабель | Кабель симметричный для систем сигнализации управления, одиночной прокладки, оболочка ПВХ повышенной морозостойкости, 1 пара, однопроволочные медные жилы сечением 0.75 кв.мм; t-раб. -60...+70°С, цвет черный. Назначение: Для одиночной стационарной прокладки. Для современных систем сигнализации. Для систем контроля доступа. Для систем управления, контроля и связи. Кабели КПСВВм допускается использовать: Внутри и вне помещений, при условии защиты от прямого воздействия солнечного излучения и атмосферных осадков. | Уточняйте у менеджера | Уточняйте у менеджера
00-00137767 | КПСВВм 1х2х1,0 | Спецкабель | Кабель симметричный для систем сигнализации управления, одиночной прокладки, оболочка ПВХ повышенной морозостойкости, 1 пара, однопроволочные медные жилы сечением 1.0 кв.мм; t-раб. -60...+70°С, цвет черный. Назначение: Для одиночной стационарной прокладки. Для современных систем сигнализации. Для систем контроля доступа. Для систем управления, контроля и связи. Кабели КПСВВм допускается использовать: Внутри и вне помещений, при условии защиты от прямого воздействия солнечного излучения и атмосферных осадков. | Уточняйте у менеджера | Уточняйте у менеджера
00-00137801 | КПСВВм 1х2х1,5 | Спецкабель | Кабель симметричный для систем сигнализации управления, одиночной прокладки, оболочка ПВХ повышенной морозостойкости, 1 пара, однопроволочные медные жилы сечением 1.5 кв.мм; t-раб. -60...+70°С, цвет черный. Назначение: Для одиночной стационарной прокладки. Для современных систем сигнализации. Для систем контроля доступа. Для систем управления, контроля и связи. Кабели КПСВВм допускается использовать: Внутри и вне помещений, при условии защиты от прямого воздействия солнечного излучения и атмосферных осадков. | Уточняйте у менеджера | Уточняйте у менеджера
00-00137863 | КПСВВм 1х2х2,5 | Спецкабель | Кабель симметричный для систем сигнализации управления, одиночной прокладки, оболочка ПВХ повышенной морозостойкости, 1 пара, однопроволочные медные жилы сечением 2.5 кв.мм; t-раб. -60...+70°С, цвет черный. Назначение: Для одиночной стационарной прокладки. Для современных систем сигнализации. Для систем контроля доступа. Для систем управления, контроля и связи. Кабели КПСВВм допускается использовать: Внутри и вне помещений, при условии защиты от прямого воздействия солнечного излучения и атмосферных осадков. | Уточняйте у менеджера | Уточняйте у менеджера
00-00137822 | КПСВВм 2х2х0,5 | Спецкабель | Кабель симметричный для систем сигнализации управления, одиночной прокладки, оболочка ПВХ повышенной морозостойкости, 2 пары, однопроволочные медные жилы сечением 0.5 кв.мм; t-раб. -60...+70°С, цвет черный. Назначение: Для одиночной стационарной прокладки. Для современных систем сигнализации. Для систем контроля доступа. Для систем управления, контроля и связи. Кабели КПСВВм допускается использовать: Внутри и вне помещений, при условии защиты от прямого воздействия солнечного излучения и атмосферных осадков. | Уточняйте у менеджера | Уточняйте у менеджера
00-00137878 | КПСВВм 2х2х0,75 | Спецкабель | Кабель симметричный для систем сигнализации управления, одиночной прокладки, оболочка ПВХ повышенной морозостойкости, 2 пары, однопроволочные медные жилы сечением 0.75 кв.мм; t-раб. -60...+70°С, цвет черный. Назначение: Для одиночной стационарной прокладки. Для современных систем сигнализации. Для систем контроля доступа. Для систем управления, контроля и связи. Кабели КПСВВм допускается использовать: Внутри и вне помещений, при условии защиты от прямого воздействия солнечного излучения и атмосферных осадков. | Уточняйте у менеджера | Уточняйте у менеджера
00-00137833 | КПСВВм 2х2х1,0 | Спецкабель | Кабель симметричный для систем сигнализации управления, одиночной прокладки, оболочка ПВХ повышенной морозостойкости, 2 пары, однопроволочные медные жилы сечением 1.0 кв.мм; t-раб. -60...+70°С, цвет черный. Назначение: Для одиночной стационарной прокладки. Для современных систем сигнализации. Для систем контроля доступа. Для систем управления, контроля и связи. Кабели КПСВВм допускается использовать: Внутри и вне помещений, при условии защиты от прямого воздействия солнечного излучения и атмосферных осадков. | Уточняйте у менеджера | Уточняйте у менеджера
00-00137877 | КПСВВм 2х2х1,5 | Спецкабель | Кабель симметричный для систем сигнализации управления, одиночной прокладки, оболочка ПВХ повышенной морозостойкости, 2 пары, однопроволочные медные жилы сечением 1.5 кв.мм; t-раб. -60...+70°С, цвет черный. Назначение: Для одиночной стационарной прокладки. Для современных систем сигнализации. Для систем контроля доступа. Для систем управления, контроля и связи. Кабели КПСВВм допускается использовать: Внутри и вне помещений, при условии защиты от прямого воздействия солнечного излучения и атмосферных осадков. | Уточняйте у менеджера | Уточняйте у менеджера
00-00137884 | КПСВВм 2х2х2,5 | Спецкабель | Кабель симметричный для систем сигнализации управления, одиночной прокладки, оболочка ПВХ повышенной морозостойкости, 2 пары, однопроволочные медные жилы сечением 2.5 кв.мм; t-раб. -60...+70°С, цвет черный. Назначение: Для одиночной стационарной прокладки. Для современных систем сигнализации. Для систем контроля доступа. Для систем управления, контроля и связи. Кабели КПСВВм допускается использовать: Внутри и вне помещений, при условии защиты от прямого воздействия солнечного излучения и атмосферных осадков. | Уточняйте у менеджера | Уточняйте у менеджера
00-00108205 | КПСВВнг(А)-FRLS 1х2х0,2 | ЭНТЭ | Кабель для систем охранно-пожарной сигнализации, огнестойкий, с медными токопроводящими жилами, с изоляцией и наружной оболочкой из поливинилхлоридного пластиката пониженной пожарной опасности с низким дымо- и газовыделением, на рабочее напряжение 300 В. Предназначен для одиночной стационарной прокладки в современных системах сигнализации, в системах контроля доступа, а также в других системах управления, контроля АСУТП и связи. Кабели могут использоваться вне гермозоны, в системах атомных станций (АС) класса безопасности 3 по классификации ОПБ88/97 (ПНАЭГ-01-011) при поставках на внутренний рынок и экспорт, в том числе страны с тропическим климатом. | 22.69 | 21.16
00-00108206 | КПСВВнг(А)-FRLS 1х2х0,35 | ЭНТЭ | Кабель для систем охранно-пожарной сигнализации, огнестойкий, с медными токопроводящими жилами, с изоляцией и наружной оболочкой из поливинилхлоридного пластиката пониженной пожарной опасности с низким дымо- и газовыделением, на рабочее напряжение 300 В. Предназначен для одиночной стационарной прокладки в современных системах сигнализации, в системах контроля доступа, а также в других системах управления, контроля АСУТП и связи. Кабели могут использоваться вне гермозоны, в системах атомных станций (АС) класса безопасности 3 по классификации ОПБ88/97 (ПНАЭГ-01-011) при поставках на внутренний рынок и экспорт, в том числе страны с тропическим климатом. | 30.47 | 28.41
00-00108207 | КПСВВнг(А)-FRLS 1х2х0,5 | ЭНТЭ | Кабель для систем охранно-пожарной сигнализации, огнестойкий, с медными токопроводящими жилами, с изоляцией и наружной оболочкой из поливинилхлоридного пластиката пониженной пожарной опасности с низким дымо- и газовыделением, на рабочее напряжение 300 В. Предназначен для одиночной стационарной прокладки в современных системах сигнализации, в системах контроля доступа, а также в других системах управления, контроля АСУТП и связи. Кабели могут использоваться вне гермозоны, в системах атомных станций (АС) класса безопасности 3 по классификации ОПБ88/97 (ПНАЭГ-01-011) при поставках на внутренний рынок и экспорт, в том числе страны с тропическим климатом. | 36.22 | 33.78
00-00108208 | КПСВВнг(А)-FRLS 1х2х0,75 | ЭНТЭ | Кабель для систем охранно-пожарной сигнализации, огнестойкий, с медными токопроводящими жилами, с изоляцией и наружной оболочкой из поливинилхлоридного пластиката пониженной пожарной опасности с низким дымо- и газовыделением, на рабочее напряжение 300 В. Предназначен для одиночной стационарной прокладки в современных системах сигнализации, в системах контроля доступа, а также в других системах управления, контроля АСУТП и связи. Кабели могут использоваться вне гермозоны, в системах атомных станций (АС) класса безопасности 3 по классификации ОПБ88/97 (ПНАЭГ-01-011) при поставках на внутренний рынок и экспорт, в том числе страны с тропическим климатом. | 46.92 | 43.75
00-00108209 | КПСВВнг(А)-FRLS 1х2х1,0 | ЭНТЭ | Кабель для систем охранно-пожарной сигнализации, огнестойкий, с медными токопроводящими жилами, с изоляцией и наружной оболочкой из поливинилхлоридного пластиката пониженной пожарной опасности с низким дымо- и газовыделением, на рабочее напряжение 300 В. Предназначен для одиночной стационарной прокладки в современных системах сигнализации, в системах контроля доступа, а также в других системах управления, контроля АСУТП и связи. Кабели могут использоваться вне гермозоны, в системах атомных станций (АС) класса безопасности 3 по классификации ОПБ88/97 (ПНАЭГ-01-011) при поставках на внутренний рынок и экспорт, в том числе страны с тропическим климатом. | 57.33 | 53.46
00-00108210 | КПСВВнг(А)-FRLS 1х2х1,5 | ЭНТЭ | Кабель для систем охранно-пожарной сигнализации, огнестойкий, с медными токопроводящими жилами, с изоляцией и наружной оболочкой из поливинилхлоридного пластиката пониженной пожарной опасности с низким дымо- и газовыделением, на рабочее напряжение 300 В. Предназначен для одиночной стационарной прокладки в современных системах сигнализации, в системах контроля доступа, а также в других системах управления, контроля АСУТП и связи. Кабели могут использоваться вне гермозоны, в системах атомных станций (АС) класса безопасности 3 по классификации ОПБ88/97 (ПНАЭГ-01-011) при поставках на внутренний рынок и экспорт, в том числе страны с тропическим климатом. | 77.66 | 72.42
00-00108211 | КПСВВнг(А)-FRLS 1х2х2,5 | ЭНТЭ | Кабель для систем охранно-пожарной сигнализации, огнестойкий, с медными токопроводящими жилами, с изоляцией и наружной оболочкой из поливинилхлоридного пластиката пониженной пожарной опасности с низким дымо- и газовыделением, на рабочее напряжение 300 В. Предназначен для одиночной стационарной прокладки в современных системах сигнализации, в системах контроля доступа, а также в других системах управления, контроля АСУТП и связи. Кабели могут использоваться вне гермозоны, в системах атомных станций (АС) класса безопасности 3 по классификации ОПБ88/97 (ПНАЭГ-01-011) при поставках на внутренний рынок и экспорт, в том числе страны с тропическим климатом. | 114 | 106.3
00-00108212 | КПСВВнг(А)-FRLS 2х2х0,2 | ЭНТЭ | Кабель для систем охранно-пожарной сигнализации, огнестойкий, с медными токопроводящими жилами, с изоляцией и наружной оболочкой из поливинилхлоридного пластиката пониженной пожарной опасности с низким дымо- и газовыделением, на рабочее напряжение 300 В. Предназначен для одиночной стационарной прокладки в современных системах сигнализации, в системах контроля доступа, а также в других системах управления, контроля АСУТП и связи. Кабели могут использоваться вне гермозоны, в системах атомных станций (АС) класса безопасности 3 по классификации ОПБ88/97 (ПНАЭГ-01-011) при поставках на внутренний рынок и экспорт, в том числе страны с тропическим климатом. | 41.2 | 38.42
00-00108213 | КПСВВнг(А)-FRLS 2х2х0,35 | ЭНТЭ | Кабель для систем охранно-пожарной сигнализации, огнестойкий, с медными токопроводящими жилами, с изоляцией и наружной оболочкой из поливинилхлоридного пластиката пониженной пожарной опасности с низким дымо- и газовыделением, на рабочее напряжение 300 В. Предназначен для одиночной стационарной прокладки в современных системах сигнализации, в системах контроля доступа, а также в других системах управления, контроля АСУТП и связи. Кабели могут использоваться вне гермозоны, в системах атомных станций (АС) класса безопасности 3 по классификации ОПБ88/97 (ПНАЭГ-01-011) при поставках на внутренний рынок и экспорт, в том числе страны с тропическим климатом. | 55.32 | 51.58
00-00108214 | КПСВВнг(А)-FRLS 2х2х0,5 | ЭНТЭ | Кабель для систем охранно-пожарной сигнализации, огнестойкий, с медными токопроводящими жилами, с изоляцией и наружной оболочкой из поливинилхлоридного пластиката пониженной пожарной опасности с низким дымо- и газовыделением, на рабочее напряжение 300 В. Предназначен для одиночной стационарной прокладки в современных системах сигнализации, в системах контроля доступа, а также в других системах управления, контроля АСУТП и связи. Кабели могут использоваться вне гермозоны, в системах атомных станций (АС) класса безопасности 3 по классификации ОПБ88/97 (ПНАЭГ-01-011) при поставках на внутренний рынок и экспорт, в том числе страны с тропическим климатом. | 66.47 | 61.98
00-00108215 | КПСВВнг(А)-FRLS 2х2х0,75 | ЭНТЭ | Кабель для систем охранно-пожарной сигнализации, огнестойкий, с медными токопроводящими жилами, с изоляцией и наружной оболочкой из поливинилхлоридного пластиката пониженной пожарной опасности с низким дымо- и газовыделением, на рабочее напряжение 300 В. Предназначен для одиночной стационарной прокладки в современных системах сигнализации, в системах контроля доступа, а также в других системах управления, контроля АСУТП и связи. Кабели могут использоваться вне гермозоны, в системах атомных станций (АС) класса безопасности 3 по классификации ОПБ88/97 (ПНАЭГ-01-011) при поставках на внутренний рынок и экспорт, в том числе страны с тропическим климатом. | 87.86 | 81.93
00-00108216 | КПСВВнг(А)-FRLS 2х2х1,0 | ЭНТЭ | Кабель для систем охранно-пожарной сигнализации, огнестойкий, с медными токопроводящими жилами, с изоляцией и наружной оболочкой из поливинилхлоридного пластиката пониженной пожарной опасности с низким дымо- и газовыделением, на рабочее напряжение 300 В. Предназначен для одиночной стационарной прокладки в современных системах сигнализации, в системах контроля доступа, а также в других системах управления, контроля АСУТП и связи. Кабели могут использоваться вне гермозоны, в системах атомных станций (АС) класса безопасности 3 по классификации ОПБ88/97 (ПНАЭГ-01-011) при поставках на внутренний рынок и экспорт, в том числе страны с тропическим климатом. | 107.51 | 100.25
00-00108217 | КПСВВнг(А)-FRLS 2х2х1,5 | ЭНТЭ | Кабель для систем охранно-пожарной сигнализации, огнестойкий, с медными токопроводящими жилами, с изоляцией и наружной оболочкой из поливинилхлоридного пластиката пониженной пожарной опасности с низким дымо- и газовыделением, на рабочее напряжение 300 В. Предназначен для одиночной стационарной прокладки в современных системах сигнализации, в системах контроля доступа, а также в других системах управления, контроля АСУТП и связи. Кабели могут использоваться вне гермозоны, в системах атомных станций (АС) класса безопасности 3 по классификации ОПБ88/97 (ПНАЭГ-01-011) при поставках на внутренний рынок и экспорт, в том числе страны с тропическим климатом. | 145.72 | 135.87
00-00108218 | КПСВВнг(А)-FRLS 2х2х2,5 | ЭНТЭ | Кабель для систем охранно-пожарной сигнализации, огнестойкий, с медными токопроводящими жилами, с изоляцией и наружной оболочкой из поливинилхлоридного пластиката пониженной пожарной опасности с низким дымо- и газовыделением, на рабочее напряжение 300 В. Предназначен для одиночной стационарной прокладки в современных системах сигнализации, в системах контроля доступа, а также в других системах управления, контроля АСУТП и связи. Кабели могут использоваться вне гермозоны, в системах атомных станций (АС) класса безопасности 3 по классификации ОПБ88/97 (ПНАЭГ-01-011) при поставках на внутренний рынок и экспорт, в том числе страны с тропическим климатом. | 222.12 | 207.11
00-00105939 | КПСВВнг(А)-LS 1х2х0,2 | ЭНТЭ | Кабель для систем пожарной и охранной сигнализации с медными токопроводящими жилами сечением 0,50; 0,75; 1,00; 1,50; 2,50 мм2, с изоляцией и наружной оболочкой из поливинилхлоридного пластиката пониженной пожароопасности, с низким дымо- и газовыделением. | 13.26 | 12.37
00-00105940 | КПСВВнг(А)-LS 1х2х0,35 | ЭНТЭ | Кабель для систем пожарной и охранной сигнализации с медными токопроводящими жилами сечением 0,50; 0,75; 1,00; 1,50; 2,50 мм2, с изоляцией и наружной оболочкой из поливинилхлоридного пластиката пониженной пожароопасности, с низким дымо- и газовыделением. | 20.93 | 19.51
03-00005289 | КПСВВнг(А)-LS 1х2х0,5 | КабельЭлектросвязь | Кабель для систем пожарной и охранной сигнализации с изоляцией и оболочкой из ПВХ пластиката пониженной пожароопасности с низким дымо- и газовыделением для систем охранно-пожарной сигнализации на рабочее напряжение 300 В.Токопроводящие жилы: однопроволочные из медной мягкой проволоки соответствуют классу 1или 3 по ГОСТ 22483.Изоляция токопроводящих жил: в виде сплошного концентрического слоя из поливинилхлоридного пластиката пониженной пожароопасности и низким дымо-газовыделением.Скрутка: две изолированные жилы скручиваются в пару, в кабелях с числом пар 2 и более пары скручиваются между собой в сердечник.Кабели производятся количеством пар до 40.Оболочка: поверх скрученных пар или пучка скрученных жил накладывается оболочка из поливинилхлоридного пластиката пониженной пожароопасности с низким дымо- газовыделением.Цвет оболочки — красный. | 27.12 | 25.29
00-00022288 | КПСВВнг(А)-LS 1х2х0,5 | ЭНТЭ | Кабель для систем пожарной и охранной сигнализации с медными токопроводящими жилами сечением 0,50; 0,75; 1,00; 1,50; 2,50 мм2, с изоляцией и наружной оболочкой из поливинилхлоридного пластиката пониженной пожароопасности, с низким дымо- и газовыделением. | 25.97 | 24.21
00-00017227 | КПСВВнг(А)-LS 1х2х0,5 | Спецкабель | Кабель симметричный для систем сигнализации и управления, групповой прокладки, с пониженным дымо- и газовыделением, 1 пара, сечение жил 0,5 кв.мм, наружный размер кабеля 5,2 мм, жилы однопроволочные медные, изоляция ПВХ пониженной пожарной опасности, с низким дымо- и газовыделением, скрутка парная, оболочка: ПВХ пониженной пожарной опасности с низким дымо- и газовыделением, цвет красный. Назначение: Для групповой стационарной прокладки. Для современных систем сигнализации. Для систем контроля доступа. Для систем управления, контроля и связи. Кабели КПСВВнг(А)-LS допускается использовать: Внутри и вне помещений, при условии защиты от прямого воздействия солнечного излучения и атмосферных осадков. | Уточняйте у менеджера | Уточняйте у менеджера
03-00005290 | КПСВВнг(А) LS 1х2х0.75 | КабельЭлектросвязь | Кабель для систем пожарной и охранной сигнализации с изоляцией и оболочкой из ПВХ пластиката пониженной пожароопасности с низким дымо- и газовыделением для систем охранно-пожарной сигнализации на рабочее напряжение 300 В.Токопроводящие жилы: однопроволочные из медной мягкой проволоки соответствуют классу 1или 3 по ГОСТ 22483.Изоляция токопроводящих жил: в виде сплошного концентрического слоя из поливинилхлоридного пластиката пониженной пожароопасности и низким дымо-газовыделением.Скрутка: две изолированные жилы скручиваются в пару, в кабелях с числом пар 2 и более пары скручиваются между собой в сердечник.Кабели производятся количеством пар до 40.Оболочка: поверх скрученных пар или пучка скрученных жил накладывается оболочка из поливинилхлоридного пластиката пониженной пожароопасности с низким дымо- газовыделением.Цвет оболочки — красный. | 38.24 | 35.66
00-00021871 | КПСВВнг(А)-LS 1х2х0,75 | ЭНТЭ | Кабель для систем пожарной и охранной сигнализации с медными токопроводящими жилами сечением 0,50; 0,75; 1,00; 1,50; 2,50 мм2, с изоляцией и наружной оболочкой из поливинилхлоридного пластиката пониженной пожароопасности, с низким дымо- и газовыделением. | 37.03 | 34.53
00-00030209 | КПСВВнг(А)-LS 1х2х0,75 | Спецкабель | Кабель симметричный для систем сигнализации и управления, групповой прокладки, с пониженным дымо- и газовыделением, 1 пара, сечение жил 0,75 кв.мм, наружный размер кабеля 5,6 мм, жилы однопроволочные медные, изоляция ПВХ пониженной пожарной опасности, с низким дымо- и газовыделением, скрутка парная, оболочка: ПВХ пониженной пожарной опасности с низким дымо- и газовыделением, цвет красный. Назначение: Для групповой стационарной прокладки. Для современных систем сигнализации. Для систем контроля доступа. Для систем управления, контроля и связи. Кабели КПСВВнг(А)-LS допускается использовать: Внутри и вне помещений, при условии защиты от прямого воздействия солнечного излучения и атмосферных осадков. | Уточняйте у менеджера | Уточняйте у менеджера
00-00015132 | КПСВВнг(А)-LS 1х2х1,0 | КабельЭлектросвязь | Кабель для систем пожарной и охранной сигнализации с изоляцией и оболочкой из ПВХ пластиката пониженной пожароопасности с низким дымо- и газовыделением для систем охранно-пожарной сигнализации на рабочее напряжение 300 В.Токопроводящие жилы: однопроволочные из медной мягкой проволоки соответствуют классу 1или 3 по ГОСТ 22483.Изоляция токопроводящих жил: в виде сплошного концентрического слоя из поливинилхлоридного пластиката пониженной пожароопасности и низким дымо-газовыделением.Скрутка: две изолированные жилы скручиваются в пару, в кабелях с числом пар 2 и более пары скручиваются между собой в сердечник.Кабели производятся количеством пар до 40.Оболочка: поверх скрученных пар или пучка скрученных жил накладывается оболочка из поливинилхлоридного пластиката пониженной пожароопасности с низким дымо- газовыделением.Цвет оболочки — красный. | 48.49 | 45.21
00-00135124 | КПСВВнг(А)-LS 1х2х1,0 (200м) | ПУЛЬС | КПСВВнг(А)-LS 1х2х1,0 (200м) Кабель симметричный парной скрутки. | 43.13 | 40.22
00-00022289 | КПСВВнг(А)-LS 1х2х1,0 | ЭНТЭ | Кабель для систем пожарной и охранной сигнализации с медными токопроводящими жилами сечением 0,50; 0,75; 1,00; 1,50; 2,50 мм2, с изоляцией и наружной оболочкой из поливинилхлоридного пластиката пониженной пожароопасности, с низким дымо- и газовыделением. | 46.41 | 43.27
00-00025296 | КПСВВнг(А)-LS 1х2х1,0 | Спецкабель | Кабель симметричный для систем сигнализации и управления, групповой прокладки, с пониженным дымо- и газовыделением, 1 пара, сечение жил 1,0 кв.мм, наружный размер кабеля 6,3 мм, жилы однопроволочные медные, изоляция ПВХ пониженной пожарной опасности, с низким дымо- и газовыделением, скрутка парная, оболочка: ПВХ пониженной пожарной опасности с низким дымо- и газовыделением, цвет красный. Назначение: Для групповой стационарной прокладки. Для современных систем сигнализации. Для систем контроля доступа. Для систем управления, контроля и связи. Кабели КПСВВнг(А)-LS допускается использовать: Внутри и вне помещений, при условии защиты от прямого воздействия солнечного излучения и атмосферных осадков. | Уточняйте у менеджера | Уточняйте у менеджера
00-00015134 | КПСВВнг(А)-LS 1х2х1,5 | КабельЭлектросвязь | Кабель для систем пожарной и охранной сигнализации с изоляцией и оболочкой из ПВХ пластиката пониженной пожароопасности с низким дымо- и газовыделением для систем охранно-пожарной сигнализации на рабочее напряжение 300 В.Токопроводящие жилы: однопроволочные из медной мягкой проволоки соответствуют классу 1или 3 по ГОСТ 22483.Изоляция токопроводящих жил: в виде сплошного концентрического слоя из поливинилхлоридного пластиката пониженной пожароопасности и низким дымо-газовыделением.Скрутка: две изолированные жилы скручиваются в пару, в кабелях с числом пар 2 и более пары скручиваются между собой в сердечник.Кабели производятся количеством пар до 40.Оболочка: поверх скрученных пар или пучка скрученных жил накладывается оболочка из поливинилхлоридного пластиката пониженной пожароопасности с низким дымо- газовыделением.Цвет оболочки — красный. | 67.73 | 63.15
00-00022290 | КПСВВнг(А)-LS 1х2х1,5 | ЭНТЭ | Кабель для систем пожарной и охранной сигнализации с медными токопроводящими жилами сечением 0,50; 0,75; 1,00; 1,50; 2,50 мм2, с изоляцией и наружной оболочкой из поливинилхлоридного пластиката пониженной пожароопасности, с низким дымо- и газовыделением. | 63.36 | 59.08
00-00048951 | КПСВВнг(А)-LS 1х2х1,5 | Спецкабель | Кабель симметричный для систем сигнализации и управления, групповой прокладки, с пониженным дымо- и газовыделением, 1 пара, сечение жил 1,5 кв.мм, наружный размер кабеля 6,8 мм, жилы однопроволочные медные, изоляция ПВХ пониженной пожарной опасности, с низким дымо- и газовыделением, скрутка парная, оболочка: ПВХ пониженной пожарной опасности с низким дымо- и газовыделением, цвет красный. Назначение: Для групповой стационарной прокладки. Для современных систем сигнализации. Для систем контроля доступа. Для систем управления, контроля и связи. Кабели КПСВВнг(А)-LS допускается использовать: Внутри и вне помещений, при условии защиты от прямого воздействия солнечного излучения и атмосферных осадков. | Уточняйте у менеджера | Уточняйте у менеджера
00-00015136 | КПСВВнг(А)-LS 1х2х2,5 | КабельЭлектросвязь | Кабель для систем пожарной и охранной сигнализации с изоляцией и оболочкой из ПВХ пластиката пониженной пожароопасности с низким дымо- и газовыделением для систем охранно-пожарной сигнализации на рабочее напряжение 300 В.Токопроводящие жилы: однопроволочные из медной мягкой проволоки соответствуют классу 1или 3 по ГОСТ 22483.Изоляция токопроводящих жил: в виде сплошного концентрического слоя из поливинилхлоридного пластиката пониженной пожароопасности и низким дымо-газовыделением.Скрутка: две изолированные жилы скручиваются в пару, в кабелях с числом пар 2 и более пары скручиваются между собой в сердечник.Кабели производятся количеством пар до 40.Оболочка: поверх скрученных пар или пучка скрученных жил накладывается оболочка из поливинилхлоридного пластиката пониженной пожароопасности с низким дымо- газовыделением.Цвет оболочки — красный. | 107.66 | 100.39
00-00022291 | КПСВВнг(А)-LS 1х2х2,5 | ЭНТЭ | Кабель для систем пожарной и охранной сигнализации с медными токопроводящими жилами сечением 0,50; 0,75; 1,00; 1,50; 2,50 мм2, с изоляцией и наружной оболочкой из поливинилхлоридного пластиката пониженной пожароопасности, с низким дымо- и газовыделением. | 101.37 | 94.52
00-00048953 | КПСВВнг(А)-LS 1х2х2,5 | Спецкабель | Кабель симметричный для систем сигнализации и управления, групповой прокладки, с пониженным дымо- и газовыделением, 1 пара, сечение жил 2,5 кв.мм, наружный размер кабеля 8,2 мм, жилы однопроволочные медные, изоляция ПВХ пониженной пожарной опасности, с низким дымо- и газовыделением, скрутка парная, оболочка: ПВХ пониженной пожарной опасности с низким дымо- и газовыделением, цвет красный. Назначение: Для групповой стационарной прокладки. Для современных систем сигнализации. Для систем контроля доступа. Для систем управления, контроля и связи. Кабели КПСВВнг(А)-LS допускается использовать: Внутри и вне помещений, при условии защиты от прямого воздействия солнечного излучения и атмосферных осадков. | Уточняйте у менеджера | Уточняйте у менеджера
00-00105942 | КПСВВнг(А)-LS 2х2х0,2 | ЭНТЭ | Кабель для систем пожарной и охранной сигнализации с медными токопроводящими жилами сечением 0,50; 0,75; 1,00; 1,50; 2,50 мм2, с изоляцией и наружной оболочкой из поливинилхлоридного пластиката пониженной пожароопасности, с низким дымо- и газовыделением. | 26.12 | 24.35
00-00105941 | КПСВВнг(А)-LS 2х2х0,35 | ЭНТЭ | Кабель для систем пожарной и охранной сигнализации с медными токопроводящими жилами сечением 0,50; 0,75; 1,00; 1,50; 2,50 мм2, с изоляцией и наружной оболочкой из поливинилхлоридного пластиката пониженной пожароопасности, с низким дымо- и газовыделением. | 41.65 | 38.84
00-00015129 | КПСВВнг(А)-LS 2х2х0,5 | КабельЭлектросвязь | Кабель для систем пожарной и охранной сигнализации с изоляцией и оболочкой из ПВХ пластиката пониженной пожароопасности с низким дымо- и газовыделением для систем охранно-пожарной сигнализации на рабочее напряжение 300 В.Токопроводящие жилы: однопроволочные из медной мягкой проволоки соответствуют классу 1или 3 по ГОСТ 22483.Изоляция токопроводящих жил: в виде сплошного концентрического слоя из поливинилхлоридного пластиката пониженной пожароопасности и низким дымо-газовыделением.Скрутка: две изолированные жилы скручиваются в пару, в кабелях с числом пар 2 и более пары скручиваются между собой в сердечник.Кабели производятся количеством пар до 40.Оболочка: поверх скрученных пар или пучка скрученных жил накладывается оболочка из поливинилхлоридного пластиката пониженной пожароопасности с низким дымо- газовыделением.Цвет оболочки — красный. | 51.04 | 47.59
00-00022292 | КПСВВнг(А)-LS 2х2х0,5 | ЭНТЭ | Кабель для систем пожарной и охранной сигнализации с медными токопроводящими жилами сечением 0,50; 0,75; 1,00; 1,50; 2,50 мм2, с изоляцией и наружной оболочкой из поливинилхлоридного пластиката пониженной пожароопасности, с низким дымо- и газовыделением. | 50.2 | 46.8
03-00005292 | КПСВВнг-LS 2х2х0,5 | Спецкабель | Кабель симметричный для систем сигнализации и управления, групповой прокладки, с пониженным дымо- и газовыделением, 2 пары, сечение жил 0,5 кв.мм, наружный размер кабеля 6,2x8,8 мм, жилы однопроволочные медные, изоляция ПВХ пониженной пожарной опасности, с низким дымо- и газовыделением, скрутка парная, оболочка: ПВХ пониженной пожарной опасности с низким дымо- и газовыделением, цвет красный. Назначение: Для групповой стационарной прокладки. Для современных систем сигнализации. Для систем контроля доступа. Для систем управления, контроля и связи. Кабели КПСВВнг(А)-LS допускается использовать: Внутри и вне помещений, при условии защиты от прямого воздействия солнечного излучения и атмосферных осадков. | Уточняйте у менеджера | Уточняйте у менеджера
03-00005293 | КПСВВнг(А)-LS 2х2х0,75 | КабельЭлектросвязь | Кабель для систем пожарной и охранной сигнализации с изоляцией и оболочкой из ПВХ пластиката пониженной пожароопасности с низким дымо- и газовыделением для систем охранно-пожарной сигнализации на рабочее напряжение 300 В.Токопроводящие жилы: однопроволочные из медной мягкой проволоки соответствуют классу 1или 3 по ГОСТ 22483.Изоляция токопроводящих жил: в виде сплошного концентрического слоя из поливинилхлоридного пластиката пониженной пожароопасности и низким дымо-газовыделением.Скрутка: две изолированные жилы скручиваются в пару, в кабелях с числом пар 2 и более пары скручиваются между собой в сердечник.Кабели производятся количеством пар до 40.Оболочка: поверх скрученных пар или пучка скрученных жил накладывается оболочка из поливинилхлоридного пластиката пониженной пожароопасности с низким дымо- газовыделением.Цвет оболочки — красный. | 72.4 | 67.5
00-00022293 | КПСВВнг(А)-LS 2х2х0,75 | ЭНТЭ | Кабель для систем пожарной и охранной сигнализации с медными токопроводящими жилами сечением 0,50; 0,75; 1,00; 1,50; 2,50 мм2, с изоляцией и наружной оболочкой из поливинилхлоридного пластиката пониженной пожароопасности, с низким дымо- и газовыделением. | 70.22 | 65.47
00-00055247 | КПСВВнг-LS 2х2х0,75 | Спецкабель | Кабель симметричный для систем сигнализации и управления, групповой прокладки, с пониженным дымо- и газовыделением, 2 пары, сечение жил 0,75 кв.мм, наружный размер кабеля 6,7x9,5 мм, жилы однопроволочные медные, изоляция ПВХ пониженной пожарной опасности, с низким дымо- и газовыделением, скрутка парная, оболочка: ПВХ пониженной пожарной опасности с низким дымо- и газовыделением, цвет красный. Назначение: Для групповой стационарной прокладки. Для современных систем сигнализации. Для систем контроля доступа. Для систем управления, контроля и связи. Кабели КПСВВнг(А)-LS допускается использовать: Внутри и вне помещений, при условии защиты от прямого воздействия солнечного излучения и атмосферных осадков. | Уточняйте у менеджера | Уточняйте у менеджера
03-00008676 | КПСВВнг(А)-LS 2х2х1,0 | КабельЭлектросвязь | Кабель для систем пожарной и охранной сигнализации с изоляцией и оболочкой из ПВХ пластиката пониженной пожароопасности с низким дымо- и газовыделением для систем охранно-пожарной сигнализации на рабочее напряжение 300 В.Токопроводящие жилы: однопроволочные из медной мягкой проволоки соответствуют классу 1или 3 по ГОСТ 22483.Изоляция токопроводящих жил: в виде сплошного концентрического слоя из поливинилхлоридного пластиката пониженной пожароопасности и низким дымо-газовыделением.Скрутка: две изолированные жилы скручиваются в пару, в кабелях с числом пар 2 и более пары скручиваются между собой в сердечник.Кабели производятся количеством пар до 40.Оболочка: поверх скрученных пар или пучка скрученных жил накладывается оболочка из поливинилхлоридного пластиката пониженной пожароопасности с низким дымо- газовыделением.Цвет оболочки — красный. | 93.03 | 86.75
00-00022294 | КПСВВнг(А)-LS 2х2х1,0 | ЭНТЭ | Кабель для систем пожарной и охранной сигнализации с медными токопроводящими жилами сечением 0,50; 0,75; 1,00; 1,50; 2,50 мм2, с изоляцией и наружной оболочкой из поливинилхлоридного пластиката пониженной пожароопасности, с низким дымо- и газовыделением. | 91.71 | 85.52
00-00015133 | КПСВВнг(А)-LS 2х2х1,0 | Спецкабель | Кабель симметричный для систем сигнализации и управления, групповой прокладки, с пониженным дымо- и газовыделением, 2 пары, сечение жил 1,0 кв.мм, наружный размер кабеля 7,6x10,3 мм, жилы однопроволочные медные, изоляция ПВХ пониженной пожарной опасности, с низким дымо- и газовыделением, скрутка парная, оболочка: ПВХ пониженной пожарной опасности с низким дымо- и газовыделением, цвет красный. Назначение: Для групповой стационарной прокладки. Для современных систем сигнализации. Для систем контроля доступа. Для систем управления, контроля и связи. Кабели КПСВВнг(А)-LS допускается использовать: Внутри и вне помещений, при условии защиты от прямого воздействия солнечного излучения и атмосферных осадков. | Уточняйте у менеджера | Уточняйте у менеджера
00-00015135 | КПСВВнг(А)-LS 2х2х1,5 | КабельЭлектросвязь | Кабель для систем пожарной и охранной сигнализации с изоляцией и оболочкой из ПВХ пластиката пониженной пожароопасности с низким дымо- и газовыделением для систем охранно-пожарной сигнализации на рабочее напряжение 300 В.Токопроводящие жилы: однопроволочные из медной мягкой проволоки соответствуют классу 1или 3 по ГОСТ 22483.Изоляция токопроводящих жил: в виде сплошного концентрического слоя из поливинилхлоридного пластиката пониженной пожароопасности и низким дымо-газовыделением.Скрутка: две изолированные жилы скручиваются в пару, в кабелях с числом пар 2 и более пары скручиваются между собой в сердечник.Кабели производятся количеством пар до 40.Оболочка: поверх скрученных пар или пучка скрученных жил накладывается оболочка из поливинилхлоридного пластиката пониженной пожароопасности с низким дымо- газовыделением.Цвет оболочки — красный. | 130.03 | 121.24
00-00022295 | КПСВВнг(А)-LS 2х2х1,5 | ЭНТЭ | Кабель для систем пожарной и охранной сигнализации с медными токопроводящими жилами сечением 0,50; 0,75; 1,00; 1,50; 2,50 мм2, с изоляцией и наружной оболочкой из поливинилхлоридного пластиката пониженной пожароопасности, с низким дымо- и газовыделением. | 129.59 | 120.83
00-00137478 | КПСВВнг(А)-LS 2х2х1,5 | Спецкабель | Кабель симметричный для систем сигнализации и управления, групповой прокладки, с пониженным дымо- и газовыделением, 2 пары, сечение жил 1,5 кв.мм, наружный размер кабеля 8,2x12,2 мм, жилы однопроволочные медные, изоляция ПВХ пониженной пожарной опасности, с низким дымо- и газовыделением, скрутка парная, оболочка: ПВХ пониженной пожарной опасности с низким дымо- и газовыделением, цвет красный. Назначение: Для групповой стационарной прокладки. Для современных систем сигнализации. Для систем контроля доступа. Для систем управления, контроля и связи. Кабели КПСВВнг(А)-LS допускается использовать: Внутри и вне помещений, при условии защиты от прямого воздействия солнечного излучения и атмосферных осадков. | Уточняйте у менеджера | Уточняйте у менеджера
00-00015137 | КПСВВнг(А)-LS 2х2х2,5 | КабельЭлектросвязь | Кабель для систем пожарной и охранной сигнализации с изоляцией и оболочкой из ПВХ пластиката пониженной пожароопасности с низким дымо- и газовыделением для систем охранно-пожарной сигнализации на рабочее напряжение 300 В.Токопроводящие жилы: однопроволочные из медной мягкой проволоки соответствуют классу 1или 3 по ГОСТ 22483.Изоляция токопроводящих жил: в виде сплошного концентрического слоя из поливинилхлоридного пластиката пониженной пожароопасности и низким дымо-газовыделением.Скрутка: две изолированные жилы скручиваются в пару, в кабелях с числом пар 2 и более пары скручиваются между собой в сердечник.Кабели производятся количеством пар до 40.Оболочка: поверх скрученных пар или пучка скрученных жил накладывается оболочка из поливинилхлоридного пластиката пониженной пожароопасности с низким дымо- газовыделением.Цвет оболочки — красный. | 205.94 | 192.02
00-00022296 | КПСВВнг(А)-LS 2х2х2,5 | ЭНТЭ | Кабель для систем пожарной и охранной сигнализации с медными токопроводящими жилами сечением 0,50; 0,75; 1,00; 1,50; 2,50 мм2, с изоляцией и наружной оболочкой из поливинилхлоридного пластиката пониженной пожароопасности, с низким дымо- и газовыделением. | 203.5 | 189.75
00-00137781 | КПСВВнг(А)-LS 2х2х2,5 | Спецкабель | Кабель симметричный для систем сигнализации и управления, групповой прокладки, с пониженным дымо- и газовыделением, 2 пары, сечение жил 2,5 кв.мм, наружный размер кабеля 9,8x15,0 мм, жилы однопроволочные медные, изоляция ПВХ пониженной пожарной опасности, с низким дымо- и газовыделением, скрутка парная, оболочка: ПВХ пониженной пожарной опасности с низким дымо- и газовыделением, цвет красный. Назначение: Для групповой стационарной прокладки. Для современных систем сигнализации. Для систем контроля доступа. Для систем управления, контроля и связи. Кабели КПСВВнг(А)-LS допускается использовать: Внутри и вне помещений, при условии защиты от прямого воздействия солнечного излучения и атмосферных осадков. | Уточняйте у менеджера | Уточняйте у менеджера
00-00137492 | КПСВВнг(А)-LS 3х2х0,5 | Спецкабель | Кабель симметричный для систем сигнализации и управления, групповой прокладки, с пониженным дымо- и газовыделением, оболочка ПВХ, 3 пары, однопроволочные медные жилы сечением 0,5 ммᶻ, t-монт. не ниже -10°С, t-раб. 40...+70°С; бухта 200м, цвет красный. Назначение: Для групповой стационарной прокладки. Для современных систем сигнализации. Для систем контроля доступа. Для систем управления, контроля и связи. Кабели КПСВВнг(А)-LS допускается использовать: Внутри и вне помещений, при условии защиты от прямого воздействия солнечного излучения и атмосферных осадков. | Уточняйте у менеджера | Уточняйте у менеджера
00-00137527 | КПСВВнг(А)-LS 3х2х0,75 | Спецкабель | Кабель симметричный для систем сигнализации и управления, групповой прокладки, с пониженным дымо- и газовыделением, оболочка ПВХ, 3 пары, однопроволочные медные жилы сечением 0,75 ммᶻ, t-монт. не ниже -10°С, t-раб. 40...+70°С; бухта 200м, цвет красный. Назначение: Для групповой стационарной прокладки. Для современных систем сигнализации. Для систем контроля доступа. Для систем управления, контроля и связи. Кабели КПСВВнг(А)-LS допускается использовать: Внутри и вне помещений, при условии защиты от прямого воздействия солнечного излучения и атмосферных осадков. | Уточняйте у менеджера | Уточняйте у менеджера
00-00137546 | КПСВВнг(А)-LS 3х2х1,0 | Спецкабель | Кабель симметричный для систем сигнализации и управления, групповой прокладки, с пониженным дымо- и газовыделением, оболочка ПВХ, 3 пары, однопроволочные медные жилы сечением 1,0 ммᶻ, t-монт. не ниже -10°С, t-раб. 40...+70°С; бухта 200м, цвет красный. Назначение: Для групповой стационарной прокладки. Для современных систем сигнализации. Для систем контроля доступа. Для систем управления, контроля и связи. Кабели КПСВВнг(А)-LS допускается использовать: Внутри и вне помещений, при условии защиты от прямого воздействия солнечного излучения и атмосферных осадков. | Уточняйте у менеджера | Уточняйте у менеджера
00-00137723 | КПСВВнг(А)-LS 3х2х1,5 | Спецкабель | Кабель симметричный для систем сигнализации и управления, групповой прокладки, с пониженным дымо- и газовыделением, оболочка ПВХ, 3 пары, однопроволочные медные жилы сечением 1,5 ммᶻ, t-монт. не ниже -10°С, t-раб. 40...+70°С; бухта 200м, цвет красный. Назначение: Для групповой стационарной прокладки. Для современных систем сигнализации. Для систем контроля доступа. Для систем управления, контроля и связи. Кабели КПСВВнг(А)-LS допускается использовать: Внутри и вне помещений, при условии защиты от прямого воздействия солнечного излучения и атмосферных осадков. | Уточняйте у менеджера | Уточняйте у менеджера
00-00137804 | КПСВВнг(А)-LS 3х2х2,5 | Спецкабель | Кабель симметричный для систем сигнализации и управления, групповой прокладки, с пониженным дымо- и газовыделением, оболочка ПВХ, 3 пары, однопроволочные медные жилы сечением 2,5 ммᶻ, t-монт. не ниже -10°С, t-раб. 40...+70°С; бухта 200м, цвет красный. Назначение: Для групповой стационарной прокладки. Для современных систем сигнализации. Для систем контроля доступа. Для систем управления, контроля и связи. Кабели КПСВВнг(А)-LS допускается использовать: Внутри и вне помещений, при условии защиты от прямого воздействия солнечного излучения и атмосферных осадков. | Уточняйте у менеджера | Уточняйте у менеджера
00-00113999 | КПСВВнг(А)-LS 4х2х0,5 | Спецкабель | Кабель симметричный для систем сигнализации и управления, групповой прокладки, с пониженным дымо- и газовыделением, 4 пары, сечение жил 0,5 кв.мм, жилы однопроволочные медные, изоляция ПВХ пониженной пожарной опасности, с низким дымо- и газовыделением, скрутка парная, оболочка: ПВХ пониженной пожарной опасности с низким дымо- и газовыделением, цвет красный. Назначение: Для групповой стационарной прокладки. Для современных систем сигнализации. Для систем контроля доступа. Для систем управления, контроля и связи. Кабели КПСВВнг(А)-LS допускается использовать: Внутри и вне помещений, при условии защиты от прямого воздействия солнечного излучения и атмосферных осадков. | Уточняйте у менеджера | Уточняйте у менеджера
00-00137474 | КПСВВнг(А)-LS 4х2х0,75 | Спецкабель | Кабель симметричный для систем сигнализации и управления, групповой прокладки, с пониженным дымо- и газовыделением, 4 пары, сечение жил 0,75 кв.мм, жилы однопроволочные медные, изоляция ПВХ пониженной пожарной опасности, с низким дымо- и газовыделением, скрутка парная, оболочка: ПВХ пониженной пожарной опасности с низким дымо- и газовыделением, цвет красный. Назначение: Для групповой стационарной прокладки. Для современных систем сигнализации. Для систем контроля доступа. Для систем управления, контроля и связи. Кабели КПСВВнг(А)-LS допускается использовать: Внутри и вне помещений, при условии защиты от прямого воздействия солнечного излучения и атмосферных осадков. | Уточняйте у менеджера | Уточняйте у менеджера
00-00137582 | КПСВВнг(А)-LS 4х2х1,0 | Спецкабель | Кабель симметричный для систем сигнализации и управления, групповой прокладки, с пониженным дымо- и газовыделением, оболочка ПВХ, 4 пары, однопроволочные медные жилы сечением 1,0 ммᶻ, t-монт. не ниже -10°С, t-раб. 40...+70°С; бухта 200м, цвет красный. Назначение: Для групповой стационарной прокладки. Для современных систем сигнализации. Для систем контроля доступа. Для систем управления, контроля и связи. Кабели КПСВВнг(А)-LS допускается использовать: Внутри и вне помещений, при условии защиты от прямого воздействия солнечного излучения и атмосферных осадков. | Уточняйте у менеджера | Уточняйте у менеджера
00-00137616 | КПСВВнг(А)-LS 4х2х1,5 | Спецкабель | Кабель симметричный для систем сигнализации и управления, групповой прокладки, с пониженным дымо- и газовыделением, оболочка ПВХ, 4 пары, однопроволочные медные жилы сечением 1,5 ммᶻ, t-монт. не ниже -10°С, t-раб. 40...+70°С; бухта 200м, цвет красный. Назначение: Для групповой стационарной прокладки. Для современных систем сигнализации. Для систем контроля доступа. Для систем управления, контроля и связи. Кабели КПСВВнг(А)-LS допускается использовать: Внутри и вне помещений, при условии защиты от прямого воздействия солнечного излучения и атмосферных осадков. | Уточняйте у менеджера | Уточняйте у менеджера
00-00137803 | КПСВВнг(А)-LS 4х2х2,5 | Спецкабель | Кабель симметричный для систем сигнализации и управления, групповой прокладки, с пониженным дымо- и газовыделением, оболочка ПВХ, 4 пары, однопроволочные медные жилы сечением 2,5 ммᶻ, t-монт. не ниже -10°С, t-раб. 40...+70°С; бухта 200м, цвет красный. Назначение: Для групповой стационарной прокладки. Для современных систем сигнализации. Для систем контроля доступа. Для систем управления, контроля и связи. Кабели КПСВВнг(А)-LS допускается использовать: Внутри и вне помещений, при условии защиты от прямого воздействия солнечного излучения и атмосферных осадков. | Уточняйте у менеджера | Уточняйте у менеджера
00-00137660 | КПСВВнг(А)-LS 5х2х0,5 | Спецкабель | Кабель симметричный для систем сигнализации и управления, групповой прокладки, с пониженным дымо- и газовыделением, оболочка ПВХ, 5 пар, однопроволочные медные жилы сечением 0,5 ммᶻ, t-монт. не ниже -10°С, t-раб. 40...+70°С, цвет красный. Назначение: Для групповой стационарной прокладки. Для современных систем сигнализации. Для систем контроля доступа. Для систем управления, контроля и связи. Кабели КПСВВнг(А)-LS допускается использовать: Внутри и вне помещений, при условии защиты от прямого воздействия солнечного излучения и атмосферных осадков. | Уточняйте у менеджера | Уточняйте у менеджера
00-00137595 | КПСВВнг(А)-LS 5х2х0,75 | Спецкабель | Кабель симметричный для систем сигнализации и управления, групповой прокладки, с пониженным дымо- и газовыделением, оболочка ПВХ, 5 пар, однопроволочные медные жилы сечением 0,75 ммᶻ, t-монт. не ниже -10°С, t-раб. 40...+70°С, цвет красный. Назначение: Для групповой стационарной прокладки. Для современных систем сигнализации. Для систем контроля доступа. Для систем управления, контроля и связи. Кабели КПСВВнг(А)-LS допускается использовать: Внутри и вне помещений, при условии защиты от прямого воздействия солнечного излучения и атмосферных осадков. | Уточняйте у менеджера | Уточняйте у менеджера
00-00137685 | КПСВВнг(А)-LS 5х2х1,0 | Спецкабель | Кабель симметричный для систем сигнализации и управления, групповой прокладки, с пониженным дымо- и газовыделением, оболочка ПВХ, 5 пар, однопроволочные медные жилы сечением 1,0 ммᶻ, t-монт. не ниже -10°С, t-раб. 40...+70°С, цвет красный. Назначение: Для групповой стационарной прокладки. Для современных систем сигнализации. Для систем контроля доступа. Для систем управления, контроля и связи. Кабели КПСВВнг(А)-LS допускается использовать: Внутри и вне помещений, при условии защиты от прямого воздействия солнечного излучения и атмосферных осадков. | Уточняйте у менеджера | Уточняйте у менеджера
00-00105943 | КПСВВнг(А)-LSLTx 1х2х0,2 | ЭНТЭ | Кабель для систем пожарной и охранной сигнализации с медными токопроводящими жилами сечением 0,50; 0,75; 1,00; 1,50; 2,50 мм2, с изоляцией и наружной оболочкой из поливинилхлоридного пластиката пониженной пожароопасности, с низким дымо- и газовыделением, с низкой токсичностью продуктов горения. | 15.66 | 14.6
00-00105944 | КПСВВнг(А)-LSLTx 1х2х0,35 | ЭНТЭ | Кабель для систем пожарной и охранной сигнализации с медными токопроводящими жилами сечением 0,50; 0,75; 1,00; 1,50; 2,50 мм2, с изоляцией и наружной оболочкой из поливинилхлоридного пластиката пониженной пожароопасности, с низким дымо- и газовыделением, с низкой токсичностью продуктов горения. | 22.25 | 20.74
03-00011074 | КПСВВнг(А)-LSLTx 1х2х0,5 | КабельЭлектросвязь | Кабель для систем пожарной и охранной сигнализации с изоляцией и оболочкой пониженной пожароопасности с низким дымо- и газовыделением с низкой токсичностью продуктов горения для систем охранно-пожарной сигнализации на рабочее напряжение 300 В.Токопроводящие жилы: однопроволочные из медной мягкой проволоки соответствуют классу 1 или 3 по ГОСТ 22483.Изоляция токопроводящих жил: из ПВХ пластиката пониженной пожароопасности и низким дымо- газовыделением с низкой токсичностью горения.Скрутка: две изолированные жилы скручиваются в пару, В кабелях с числом пар 2 и более пары скручиваются между собой в сердечник.Кабели производятся количеством пар до 40.Оболочка: поверх скрученных пар или пучка скрученных жил накладывается оболочка из ПВХ пластиката пониженной пожароопасности и низким дымо- газовыделением с низкой токсичностью горения.Цвет оболочки — белый. | 31.63 | 29.49
00-00022268 | КПСВВнг(А)-LSLTx 1х2х0,5 | ЭНТЭ | Кабель для систем пожарной и охранной сигнализации с медными токопроводящими жилами сечением 0,50; 0,75; 1,00; 1,50; 2,50 мм2, с изоляцией и наружной оболочкой из поливинилхлоридного пластиката пониженной пожароопасности, с низким дымо- и газовыделением, с низкой токсичностью продуктов горения. | 28.43 | 26.51
03-00011019 | КПСВВнг(А)-LSLTx 1х2х0,75 | КабельЭлектросвязь | Кабель для систем пожарной и охранной сигнализации с изоляцией и оболочкой пониженной пожароопасности с низким дымо- и газовыделением с низкой токсичностью продуктов горения для систем охранно-пожарной сигнализации на рабочее напряжение 300 В.Токопроводящие жилы: однопроволочные из медной мягкой проволоки соответствуют классу 1 или 3 по ГОСТ 22483.Изоляция токопроводящих жил: из ПВХ пластиката пониженной пожароопасности и низким дымо- газовыделением с низкой токсичностью горения.Скрутка: две изолированные жилы скручиваются в пару, В кабелях с числом пар 2 и более пары скручиваются между собой в сердечник.Кабели производятся количеством пар до 40.Оболочка: поверх скрученных пар или пучка скрученных жил накладывается оболочка из ПВХ пластиката пониженной пожароопасности и низким дымо- газовыделением с низкой токсичностью горения.Цвет оболочки — белый. | 44.6 | 41.58
00-00022269 | КПСВВнг(А)-LSLTx 1х2х0,75 | ЭНТЭ | Кабель для систем пожарной и охранной сигнализации с медными токопроводящими жилами сечением 0,50; 0,75; 1,00; 1,50; 2,50 мм2, с изоляцией и наружной оболочкой из поливинилхлоридного пластиката пониженной пожароопасности, с низким дымо- и газовыделением, с низкой токсичностью продуктов горения. | 38.65 | 36.04
03-00011075 | КПСВВнг(А)-LSLTx 1х2х1.0 | КабельЭлектросвязь | Кабель для систем пожарной и охранной сигнализации с изоляцией и оболочкой пониженной пожароопасности с низким дымо- и газовыделением с низкой токсичностью продуктов горения для систем охранно-пожарной сигнализации на рабочее напряжение 300 В.Токопроводящие жилы: однопроволочные из медной мягкой проволоки соответствуют классу 1 или 3 по ГОСТ 22483.Изоляция токопроводящих жил: из ПВХ пластиката пониженной пожароопасности и низким дымо- газовыделением с низкой токсичностью горения.Скрутка: две изолированные жилы скручиваются в пару, В кабелях с числом пар 2 и более пары скручиваются между собой в сердечник.Кабели производятся количеством пар до 40.Оболочка: поверх скрученных пар или пучка скрученных жил накладывается оболочка из ПВХ пластиката пониженной пожароопасности и низким дымо- газовыделением с низкой токсичностью горения.Цвет оболочки — белый. | 56.55 | 52.73
00-00022270 | КПСВВнг(А)-LSLTx 1х2х1,0 | ЭНТЭ | Кабель для систем пожарной и охранной сигнализации с медными токопроводящими жилами сечением 0,50; 0,75; 1,00; 1,50; 2,50 мм2, с изоляцией и наружной оболочкой из поливинилхлоридного пластиката пониженной пожароопасности, с низким дымо- и газовыделением, с низкой токсичностью продуктов горения. | 49.79 | 46.43
00-00015150 | КПСВВнг(А)-LSLTx 1х2х1,5 | КабельЭлектросвязь | Кабель для систем пожарной и охранной сигнализации с изоляцией и оболочкой пониженной пожароопасности с низким дымо- и газовыделением с низкой токсичностью продуктов горения для систем охранно-пожарной сигнализации на рабочее напряжение 300 В.Токопроводящие жилы: однопроволочные из медной мягкой проволоки соответствуют классу 1 или 3 по ГОСТ 22483.Изоляция токопроводящих жил: из ПВХ пластиката пониженной пожароопасности и низким дымо- газовыделением с низкой токсичностью горения.Скрутка: две изолированные жилы скручиваются в пару, В кабелях с числом пар 2 и более пары скручиваются между собой в сердечник.Кабели производятся количеством пар до 40.Оболочка: поверх скрученных пар или пучка скрученных жил накладывается оболочка из ПВХ пластиката пониженной пожароопасности и низким дымо- газовыделением с низкой токсичностью горения.Цвет оболочки — белый. | 78.99 | 73.65
00-00022271 | КПСВВнг(А)-LSLTx 1х2х1,5 | ЭНТЭ | Кабель для систем пожарной и охранной сигнализации с медными токопроводящими жилами сечением 0,50; 0,75; 1,00; 1,50; 2,50 мм2, с изоляцией и наружной оболочкой из поливинилхлоридного пластиката пониженной пожароопасности, с низким дымо- и газовыделением, с низкой токсичностью продуктов горения. | 69.88 | 65.16
00-00015152 | КПСВВнг(А)-LSLTx 1х2х2,5 | КабельЭлектросвязь | Кабель для систем пожарной и охранной сигнализации с изоляцией и оболочкой пониженной пожароопасности с низким дымо- и газовыделением с низкой токсичностью продуктов горения для систем охранно-пожарной сигнализации на рабочее напряжение 300 В.Токопроводящие жилы: однопроволочные из медной мягкой проволоки соответствуют классу 1 или 3 по ГОСТ 22483.Изоляция токопроводящих жил: из ПВХ пластиката пониженной пожароопасности и низким дымо- газовыделением с низкой токсичностью горения.Скрутка: две изолированные жилы скручиваются в пару, В кабелях с числом пар 2 и более пары скручиваются между собой в сердечник.Кабели производятся количеством пар до 40.Оболочка: поверх скрученных пар или пучка скрученных жил накладывается оболочка из ПВХ пластиката пониженной пожароопасности и низким дымо- газовыделением с низкой токсичностью горения.Цвет оболочки — белый. | 125.55 | 117.07
00-00022272 | КПСВВнг(А)-LSLTx 1х2х2,5 | ЭНТЭ | Кабель для систем пожарной и охранной сигнализации с медными токопроводящими жилами сечением 0,50; 0,75; 1,00; 1,50; 2,50 мм2, с изоляцией и наружной оболочкой из поливинилхлоридного пластиката пониженной пожароопасности, с низким дымо- и газовыделением, с низкой токсичностью продуктов горения. | 106.5 | 99.31
00-00105945 | КПСВВнг(А)-LSLTx 2х2х0,2 | ЭНТЭ | Кабель для систем пожарной и охранной сигнализации с медными токопроводящими жилами сечением 0,50; 0,75; 1,00; 1,50; 2,50 мм2, с изоляцией и наружной оболочкой из поливинилхлоридного пластиката пониженной пожароопасности, с низким дымо- и газовыделением, с низкой токсичностью продуктов горения. | 31.96 | 29.8
00-00105946 | КПСВВнг(А)-LSLTx 2х2х0,35 | ЭНТЭ | Кабель для систем пожарной и охранной сигнализации с медными токопроводящими жилами сечением 0,50; 0,75; 1,00; 1,50; 2,50 мм2, с изоляцией и наружной оболочкой из поливинилхлоридного пластиката пониженной пожароопасности, с низким дымо- и газовыделением, с низкой токсичностью продуктов горения. | 44.23 | 41.24
03-00012678 | КПСВВнг(А)-LSLTx 2х2х0,5 | КабельЭлектросвязь | Кабель для систем пожарной и охранной сигнализации с изоляцией и оболочкой пониженной пожароопасности с низким дымо- и газовыделением с низкой токсичностью продуктов горения для систем охранно-пожарной сигнализации на рабочее напряжение 300 В.Токопроводящие жилы: однопроволочные из медной мягкой проволоки соответствуют классу 1 или 3 по ГОСТ 22483.Изоляция токопроводящих жил: из ПВХ пластиката пониженной пожароопасности и низким дымо- газовыделением с низкой токсичностью горения.Скрутка: две изолированные жилы скручиваются в пару, В кабелях с числом пар 2 и более пары скручиваются между собой в сердечник.Кабели производятся количеством пар до 40.Оболочка: поверх скрученных пар или пучка скрученных жил накладывается оболочка из ПВХ пластиката пониженной пожароопасности и низким дымо- газовыделением с низкой токсичностью горения.Цвет оболочки — белый. | 59.53 | 55.51
00-00022273 | КПСВВнг(А)-LSLTx 2х2х0,5 | ЭНТЭ | Кабель для систем пожарной и охранной сигнализации с медными токопроводящими жилами сечением 0,50; 0,75; 1,00; 1,50; 2,50 мм2, с изоляцией и наружной оболочкой из поливинилхлоридного пластиката пониженной пожароопасности, с низким дымо- и газовыделением, с низкой токсичностью продуктов горения. | 54.87 | 51.16
00-00015148 | КПСВВнг(А)-LSLTx 2х2х0,75 | КабельЭлектросвязь | Кабель для систем пожарной и охранной сигнализации с изоляцией и оболочкой пониженной пожароопасности с низким дымо- и газовыделением с низкой токсичностью продуктов горения для систем охранно-пожарной сигнализации на рабочее напряжение 300 В.Токопроводящие жилы: однопроволочные из медной мягкой проволоки соответствуют классу 1 или 3 по ГОСТ 22483.Изоляция токопроводящих жил: из ПВХ пластиката пониженной пожароопасности и низким дымо- газовыделением с низкой токсичностью горения.Скрутка: две изолированные жилы скручиваются в пару, В кабелях с числом пар 2 и более пары скручиваются между собой в сердечник.Кабели производятся количеством пар до 40.Оболочка: поверх скрученных пар или пучка скрученных жил накладывается оболочка из ПВХ пластиката пониженной пожароопасности и низким дымо- газовыделением с низкой токсичностью горения.Цвет оболочки — белый. | 84.43 | 78.72
00-00022274 | КПСВВнг(А)-LSLTx 2х2х0,75 | ЭНТЭ | Кабель для систем пожарной и охранной сигнализации с медными токопроводящими жилами сечением 0,50; 0,75; 1,00; 1,50; 2,50 мм2, с изоляцией и наружной оболочкой из поливинилхлоридного пластиката пониженной пожароопасности, с низким дымо- и газовыделением, с низкой токсичностью продуктов горения. | 76.09 | 70.95
00-00015149 | КПСВВнг(А)-LSLTx 2х2х1,0 | КабельЭлектросвязь | Кабель для систем пожарной и охранной сигнализации с изоляцией и оболочкой пониженной пожароопасности с низким дымо- и газовыделением с низкой токсичностью продуктов горения для систем охранно-пожарной сигнализации на рабочее напряжение 300 В.Токопроводящие жилы: однопроволочные из медной мягкой проволоки соответствуют классу 1 или 3 по ГОСТ 22483.Изоляция токопроводящих жил: из ПВХ пластиката пониженной пожароопасности и низким дымо- газовыделением с низкой токсичностью горения.Скрутка: две изолированные жилы скручиваются в пару, В кабелях с числом пар 2 и более пары скручиваются между собой в сердечник.Кабели производятся количеством пар до 40.Оболочка: поверх скрученных пар или пучка скрученных жил накладывается оболочка из ПВХ пластиката пониженной пожароопасности и низким дымо- газовыделением с низкой токсичностью горения.Цвет оболочки — белый. | 108.5 | 101.17
00-00022275 | КПСВВнг(А)-LSLTx 2х2х1,0 | ЭНТЭ | Кабель для систем пожарной и охранной сигнализации с медными токопроводящими жилами сечением 0,50; 0,75; 1,00; 1,50; 2,50 мм2, с изоляцией и наружной оболочкой из поливинилхлоридного пластиката пониженной пожароопасности, с низким дымо- и газовыделением, с низкой токсичностью продуктов горения. | 98.59 | 91.93
00-00015151 | КПСВВнг(А)-LSLTx 2х2х1,5 | КабельЭлектросвязь | Кабель для систем пожарной и охранной сигнализации с изоляцией и оболочкой пониженной пожароопасности с низким дымо- и газовыделением с низкой токсичностью продуктов горения для систем охранно-пожарной сигнализации на рабочее напряжение 300 В.Токопроводящие жилы: однопроволочные из медной мягкой проволоки соответствуют классу 1 или 3 по ГОСТ 22483.Изоляция токопроводящих жил: из ПВХ пластиката пониженной пожароопасности и низким дымо- газовыделением с низкой токсичностью горения.Скрутка: две изолированные жилы скручиваются в пару, В кабелях с числом пар 2 и более пары скручиваются между собой в сердечник.Кабели производятся количеством пар до 40.Оболочка: поверх скрученных пар или пучка скрученных жил накладывается оболочка из ПВХ пластиката пониженной пожароопасности и низким дымо- газовыделением с низкой токсичностью горения.Цвет оболочки — белый. | 151.63 | 141.39
00-00022276 | КПСВВнг(А)-LSLTx 2х2х1,5 | ЭНТЭ | Кабель для систем пожарной и охранной сигнализации с медными токопроводящими жилами сечением 0,50; 0,75; 1,00; 1,50; 2,50 мм2, с изоляцией и наружной оболочкой из поливинилхлоридного пластиката пониженной пожароопасности, с низким дымо- и газовыделением, с низкой токсичностью продуктов горения. | 133.87 | 124.82
00-00015153 | КПСВВнг(А)-LSLTx 2х2х2,5 | КабельЭлектросвязь | Кабель для систем пожарной и охранной сигнализации с изоляцией и оболочкой пониженной пожароопасности с низким дымо- и газовыделением с низкой токсичностью продуктов горения для систем охранно-пожарной сигнализации на рабочее напряжение 300 В.Токопроводящие жилы: однопроволочные из медной мягкой проволоки соответствуют классу 1 или 3 по ГОСТ 22483.Изоляция токопроводящих жил: из ПВХ пластиката пониженной пожароопасности и низким дымо- газовыделением с низкой токсичностью горения.Скрутка: две изолированные жилы скручиваются в пару, В кабелях с числом пар 2 и более пары скручиваются между собой в сердечник.Кабели производятся количеством пар до 40.Оболочка: поверх скрученных пар или пучка скрученных жил накладывается оболочка из ПВХ пластиката пониженной пожароопасности и низким дымо- газовыделением с низкой токсичностью горения.Цвет оболочки — белый. | 240.17 | 223.94
00-00022277 | КПСВВнг(А)-LSLTx 2х2х2,5 | ЭНТЭ | Кабель для систем пожарной и охранной сигнализации с медными токопроводящими жилами сечением 0,50; 0,75; 1,00; 1,50; 2,50 мм2, с изоляцией и наружной оболочкой из поливинилхлоридного пластиката пониженной пожароопасности, с низким дымо- и газовыделением, с низкой токсичностью продуктов горения. | 206.53 | 192.58
00-00024300 | КПСВПс 1х2х0,5 | Спецкабель | Кабель симметричный для систем сигнализации управления, одиночной прокладки, оболочка самозатухающий полиэтилен, 1 пара, однопроволочные медные жилы сечением 0.5 кв.мм; t-раб. -60...+70°С, цвет черный. Назначение: Для одиночной стационарной прокладки. Для современных систем сигнализации. Для систем контроля доступа. Для систем управления, контроля и связи. Кабели КПСВПс допускается использовать: Внутри и вне помещений. | Уточняйте у менеджера | Уточняйте у менеджера
00-00021044 | КПСВПс 1х2х0,75 | Спецкабель | Кабель симметричный для систем сигнализации управления, одиночной прокладки, оболочка самозатухающий полиэтилен, 1 пара, однопроволочные медные жилы сечением 0.75 кв.мм; t-раб. -60...+70°С, цвет черный. Назначение: Для одиночной стационарной прокладки. Для современных систем сигнализации. Для систем контроля доступа. Для систем управления, контроля и связи. Кабели КПСВПс допускается использовать: Внутри и вне помещений. | Уточняйте у менеджера | Уточняйте у менеджера
00-00073690 | КПСВПс 1х2х1,0 | Спецкабель | Кабель симметричный для систем сигнализации управления, одиночной прокладки, оболочка самозатухающий полиэтилен, 1 пара, однопроволочные медные жилы сечением 1.0 кв.мм; t-раб. -60...+70°С, цвет черный. Назначение: Для одиночной стационарной прокладки. Для современных систем сигнализации. Для систем контроля доступа. Для систем управления, контроля и связи. Кабели КПСВПс допускается использовать: Внутри и вне помещений. | Уточняйте у менеджера | Уточняйте у менеджера
00-00137683 | КПСВПс 1х2х1,5 | Спецкабель | Кабель симметричный для систем сигнализации управления, одиночной прокладки, оболочка самозатухающий полиэтилен, 1 пара, однопроволочные медные жилы сечением 1.5 кв.мм; t-раб. -60...+70°С, цвет черный. Назначение: Для одиночной стационарной прокладки. Для современных систем сигнализации. Для систем контроля доступа. Для систем управления, контроля и связи. Кабели КПСВПс допускается использовать: Внутри и вне помещений. | Уточняйте у менеджера | Уточняйте у менеджера
00-00137531 | КПСВПс 1х2х2,5 | Спецкабель | Кабель симметричный для систем сигнализации управления, одиночной прокладки, оболочка самозатухающий полиэтилен, 1 пара, однопроволочные медные жилы сечением 2.5 кв.мм; t-раб. -60...+70°С, цвет черный. Назначение: Для одиночной стационарной прокладки. Для современных систем сигнализации. Для систем контроля доступа. Для систем управления, контроля и связи. Кабели КПСВПс допускается использовать: Внутри и вне помещений. | Уточняйте у менеджера | Уточняйте у менеджера
00-00137758 | КПСВПс 2х2х0,5 | Спецкабель | Кабель симметричный для систем сигнализации управления, одиночной прокладки, оболочка самозатухающий полиэтилен, 2 пары, однопроволочные медные жилы сечением 0.5 кв.мм; t-раб. -60...+70°С, цвет черный. Назначение: Для одиночной стационарной прокладки. Для современных систем сигнализации. Для систем контроля доступа. Для систем управления, контроля и связи. Кабели КПСВПс допускается использовать: Внутри и вне помещений. | Уточняйте у менеджера | Уточняйте у менеджера
00-00105215 | КПСВПс 2х2х0,75 | Спецкабель | Кабель симметричный для систем сигнализации управления, одиночной прокладки, оболочка самозатухающий полиэтилен, 2 пары, однопроволочные медные жилы сечением 0.75 кв.мм; t-раб. -60...+70°С, цвет черный. Назначение: Для одиночной стационарной прокладки. Для современных систем сигнализации. Для систем контроля доступа. Для систем управления, контроля и связи. Кабели КПСВПс допускается использовать: Внутри и вне помещений. | Уточняйте у менеджера | Уточняйте у менеджера
00-00137709 | КПСВПс 2х2х1,0 | Спецкабель | Кабель симметричный для систем сигнализации управления, одиночной прокладки, оболочка самозатухающий полиэтилен, 2 пары, однопроволочные медные жилы сечением 1.0 кв.мм; t-раб. -60...+70°С, цвет черный. Назначение: Для одиночной стационарной прокладки. Для современных систем сигнализации. Для систем контроля доступа. Для систем управления, контроля и связи. Кабели КПСВПс допускается использовать: Внутри и вне помещений. | Уточняйте у менеджера | Уточняйте у менеджера
00-00137846 | КПСВПс 2х2х1,5 | Спецкабель | Кабель симметричный для систем сигнализации управления, одиночной прокладки, оболочка самозатухающий полиэтилен, 2 пары, однопроволочные медные жилы сечением 1.5 кв.мм; t-раб. -60...+70°С, цвет черный. Назначение: Для одиночной стационарной прокладки. Для современных систем сигнализации. Для систем контроля доступа. Для систем управления, контроля и связи. Кабели КПСВПс допускается использовать: Внутри и вне помещений. | Уточняйте у менеджера | Уточняйте у менеджера
00-00137845 | КПСВПс 2х2х2,5 | Спецкабель | Кабель симметричный для систем сигнализации управления, одиночной прокладки, оболочка самозатухающий полиэтилен, 2 пары, однопроволочные медные жилы сечением 2.5 кв.мм; t-раб. -60...+70°С, цвет черный. Назначение: Для одиночной стационарной прокладки. Для современных систем сигнализации. Для систем контроля доступа. Для систем управления, контроля и связи. Кабели КПСВПс допускается использовать: Внутри и вне помещений. | Уточняйте у менеджера | Уточняйте у менеджера
00-00105947 | КПСВЭВ 1х2х0,2 | ЭНТЭ | Кабель для систем пожарной и охранной сигнализации с медными токопроводящими жилами сечением 0,50; 0,75; 1,00; 1,50; 2,50 мм2, с изоляцией и наружной оболочкой из поливинилхлоридного пластиката обычной теплостойкости экранированный ламинированной алюминиевой фольгой. | Уточняйте у менеджера | Уточняйте у менеджера
00-00105948 | КПСВЭВ 1х2х0,35 | ЭНТЭ | Кабель для систем пожарной и охранной сигнализации с медными токопроводящими жилами сечением 0,50; 0,75; 1,00; 1,50; 2,50 мм2, с изоляцией и наружной оболочкой из поливинилхлоридного пластиката обычной теплостойкости экранированный ламинированной алюминиевой фольгой. | Уточняйте у менеджера | Уточняйте у менеджера
00-00015118 | КПСВЭВ 1х2х0,5 | КабельЭлектросвязь | Кабель для систем пожарной и охранной сигнализации с изоляцией и оболочкой из ПВХ пластиката на рабочее напряжение 300В.Токопроводящие жилы: однопроволочные из медной мягкой проволоки соответствуют классу 1 или 3 по ГОСТ 22483.Изоляция токопроводящих жил: в виде сплошного концентрического слоя из поливинилхлоридного пластиката.Скрутка: две изолированные жилы скручиваются в пару, В кабелях с числом пар 2 и более пары скручиваются между собой в сердечник. Для кабелей с числом пар равным 4, 8, 12, 16, 20, 32, 40 сердечник должен состоять из 1,2, 3, 4, 5, 8, 10 пучков, соответственно. Пучок состоит из скрученных между собой четырех пар.Экран: для кабелей марок КПСВЭВ поверх скрученных жил однопарных кабелей и поверх сердечника кабелей с другим числом пар продольно накладывается экран из ламинированной алюминиевой ленты.Под экраном прокладывается контактная медная луженая проволока.Цвет оболочки — красный. | 29.65 | 27.64
03-00005294 | КПСВЭВ 1х2х0,5 | ЭНТЭ | Кабель для систем пожарной и охранной сигнализации с медными токопроводящими жилами сечением 0,50; 0,75; 1,00; 1,50; 2,50 мм2, с изоляцией и наружной оболочкой из поливинилхлоридного пластиката обычной теплостойкости экранированный ламинированной алюминиевой фольгой. | Уточняйте у менеджера | Уточняйте у менеджера
00-00137885 | КПСВЭВ 1х2х0,5 | Спецкабель | Кабель симметричный для систем сигнализации и управления, одиночной прокладки, оболочка ПВХ, 1 пара, однопроволочные медные жилы сечением 0.5 кв.мм, экран: общий из алюмолавсановой ленты с контактным проводником из медной лужeной проволоки; t-раб. -40...+70°С, цвет красный. Назначение: Для одиночной стационарной прокладки. Для современных систем сигнализации. Для систем контроля доступа. Для систем управления, контроля и связи. Кабели КПСВЭВ допускается использовать: Внутри и вне помещений, при условии защиты от прямого воздействия солнечного излучения и атмосферных осадков. | Уточняйте у менеджера | Уточняйте у менеджера
03-00005295 | КПСВЭВ 1х2х0,75 | КабельЭлектросвязь | Кабель для систем пожарной и охранной сигнализации с изоляцией и оболочкой из ПВХ пластиката на рабочее напряжение 300В.Токопроводящие жилы: однопроволочные из медной мягкой проволоки соответствуют классу 1 или 3 по ГОСТ 22483.Изоляция токопроводящих жил: в виде сплошного концентрического слоя из поливинилхлоридного пластиката.Скрутка: две изолированные жилы скручиваются в пару, В кабелях с числом пар 2 и более пары скручиваются между собой в сердечник. Для кабелей с числом пар равным 4, 8, 12, 16, 20, 32, 40 сердечник должен состоять из 1,2, 3, 4, 5, 8, 10 пучков, соответственно. Пучок состоит из скрученных между собой четырех пар.Экран: для кабелей марок КПСВЭВ поверх скрученных жил однопарных кабелей и поверх сердечника кабелей с другим числом пар продольно накладывается экран из ламинированной алюминиевой ленты.Под экраном прокладывается контактная медная луженая проволока.Цвет оболочки — красный. | 40.23 | 37.52
00-00022310 | КПСВЭВ 1х2х0,75 | ЭНТЭ | Кабель для систем пожарной и охранной сигнализации с медными токопроводящими жилами сечением 0,50; 0,75; 1,00; 1,50; 2,50 мм2, с изоляцией и наружной оболочкой из поливинилхлоридного пластиката обычной теплостойкости экранированный ламинированной алюминиевой фольгой. | Уточняйте у менеджера | Уточняйте у менеджера
00-00137785 | КПСВЭВ 1х2х0,75 | Спецкабель | Кабель симметричный для систем сигнализации и управления, одиночной прокладки, оболочка ПВХ, 1 пара, однопроволочные медные жилы сечением 0.75 кв.мм, экран: общий из алюмолавсановой ленты с контактным проводником из медной лужeной проволоки; t-раб. -40...+70°С, цвет красный. Назначение: Для одиночной стационарной прокладки. Для современных систем сигнализации. Для систем контроля доступа. Для систем управления, контроля и связи. Кабели КПСВЭВ допускается использовать: Внутри и вне помещений, при условии защиты от прямого воздействия солнечного излучения и атмосферных осадков. | Уточняйте у менеджера | Уточняйте у менеджера
00-00015122 | КПСВЭВ 1х2х1,0 | КабельЭлектросвязь | Кабель для систем пожарной и охранной сигнализации с изоляцией и оболочкой из ПВХ пластиката на рабочее напряжение 300В.Токопроводящие жилы: однопроволочные из медной мягкой проволоки соответствуют классу 1 или 3 по ГОСТ 22483.Изоляция токопроводящих жил: в виде сплошного концентрического слоя из поливинилхлоридного пластиката.Скрутка: две изолированные жилы скручиваются в пару, В кабелях с числом пар 2 и более пары скручиваются между собой в сердечник. Для кабелей с числом пар равным 4, 8, 12, 16, 20, 32, 40 сердечник должен состоять из 1,2, 3, 4, 5, 8, 10 пучков, соответственно. Пучок состоит из скрученных между собой четырех пар.Экран: для кабелей марок КПСВЭВ поверх скрученных жил однопарных кабелей и поверх сердечника кабелей с другим числом пар продольно накладывается экран из ламинированной алюминиевой ленты.Под экраном прокладывается контактная медная луженая проволока.Цвет оболочки — красный. | 50 | 46.62
03-00005296 | КПСВЭВ 1х2х1,0 | ЭНТЭ | Кабель для систем пожарной и охранной сигнализации с медными токопроводящими жилами сечением 0,50; 0,75; 1,00; 1,50; 2,50 мм2, с изоляцией и наружной оболочкой из поливинилхлоридного пластиката обычной теплостойкости экранированный ламинированной алюминиевой фольгой. | Уточняйте у менеджера | Уточняйте у менеджера
00-00137784 | КПСВЭВ 1х2х1,0 | Спецкабель | Кабель симметричный для систем сигнализации и управления, одиночной прокладки, оболочка ПВХ, 1 пара, однопроволочные медные жилы сечением 1.0 кв.мм, экран: общий из алюмолавсановой ленты с контактным проводником из медной лужeной проволоки; t-раб. -40...+70°С, цвет красный. Назначение: Для одиночной стационарной прокладки. Для современных систем сигнализации. Для систем контроля доступа. Для систем управления, контроля и связи. Кабели КПСВЭВ допускается использовать: Внутри и вне помещений, при условии защиты от прямого воздействия солнечного излучения и атмосферных осадков. | Уточняйте у менеджера | Уточняйте у менеджера
00-00015124 | КПСВЭВ 1х2х1,5 | КабельЭлектросвязь | Кабель для систем пожарной и охранной сигнализации с изоляцией и оболочкой из ПВХ пластиката на рабочее напряжение 300В.Токопроводящие жилы: однопроволочные из медной мягкой проволоки соответствуют классу 1 или 3 по ГОСТ 22483.Изоляция токопроводящих жил: в виде сплошного концентрического слоя из поливинилхлоридного пластиката.Скрутка: две изолированные жилы скручиваются в пару, В кабелях с числом пар 2 и более пары скручиваются между собой в сердечник. Для кабелей с числом пар равным 4, 8, 12, 16, 20, 32, 40 сердечник должен состоять из 1,2, 3, 4, 5, 8, 10 пучков, соответственно. Пучок состоит из скрученных между собой четырех пар.Экран: для кабелей марок КПСВЭВ поверх скрученных жил однопарных кабелей и поверх сердечника кабелей с другим числом пар продольно накладывается экран из ламинированной алюминиевой ленты.Под экраном прокладывается контактная медная луженая проволока.Цвет оболочки — красный. | 68.24 | 63.63
00-00022311 | КПСВЭВ 1х2х1,5 | ЭНТЭ | Кабель для систем пожарной и охранной сигнализации с медными токопроводящими жилами сечением 0,50; 0,75; 1,00; 1,50; 2,50 мм2, с изоляцией и наружной оболочкой из поливинилхлоридного пластиката обычной теплостойкости экранированный ламинированной алюминиевой фольгой. | Уточняйте у менеджера | Уточняйте у менеджера
00-00137873 | КПСВЭВ 1х2х1,5 | Спецкабель | Кабель симметричный для систем сигнализации и управления, одиночной прокладки, оболочка ПВХ, 1 пара, однопроволочные медные жилы сечением 1.5 кв.мм, экран: общий из алюмолавсановой ленты с контактным проводником из медной лужeной проволоки; t-раб. -40...+70°С, цвет красный. Назначение: Для одиночной стационарной прокладки. Для современных систем сигнализации. Для систем контроля доступа. Для систем управления, контроля и связи. Кабели КПСВЭВ допускается использовать: Внутри и вне помещений, при условии защиты от прямого воздействия солнечного излучения и атмосферных осадков. | Уточняйте у менеджера | Уточняйте у менеджера
00-00015126 | КПСВЭВ 1х2х2,5 | КабельЭлектросвязь | Кабель для систем пожарной и охранной сигнализации с изоляцией и оболочкой из ПВХ пластиката на рабочее напряжение 300В.Токопроводящие жилы: однопроволочные из медной мягкой проволоки соответствуют классу 1 или 3 по ГОСТ 22483.Изоляция токопроводящих жил: в виде сплошного концентрического слоя из поливинилхлоридного пластиката.Скрутка: две изолированные жилы скручиваются в пару, В кабелях с числом пар 2 и более пары скручиваются между собой в сердечник. Для кабелей с числом пар равным 4, 8, 12, 16, 20, 32, 40 сердечник должен состоять из 1,2, 3, 4, 5, 8, 10 пучков, соответственно. Пучок состоит из скрученных между собой четырех пар.Экран: для кабелей марок КПСВЭВ поверх скрученных жил однопарных кабелей и поверх сердечника кабелей с другим числом пар продольно накладывается экран из ламинированной алюминиевой ленты.Под экраном прокладывается контактная медная луженая проволока.Цвет оболочки — красный. | 105.74 | 98.6
00-00022312 | КПСВЭВ 1х2х2,5 | ЭНТЭ | Кабель для систем пожарной и охранной сигнализации с медными токопроводящими жилами сечением 0,50; 0,75; 1,00; 1,50; 2,50 мм2, с изоляцией и наружной оболочкой из поливинилхлоридного пластиката обычной теплостойкости экранированный ламинированной алюминиевой фольгой. | Уточняйте у менеджера | Уточняйте у менеджера
00-00137886 | КПСВЭВ 1х2х2,5 | Спецкабель | Кабель симметричный для систем сигнализации и управления, одиночной прокладки, оболочка ПВХ, 1 пара, однопроволочные медные жилы сечением 2.5 кв.мм, экран: общий из алюмолавсановой ленты с контактным проводником из медной лужeной проволоки; t-раб. -40...+70°С, цвет красный. Назначение: Для одиночной стационарной прокладки. Для современных систем сигнализации. Для систем контроля доступа. Для систем управления, контроля и связи. Кабели КПСВЭВ допускается использовать: Внутри и вне помещений, при условии защиты от прямого воздействия солнечного излучения и атмосферных осадков. | Уточняйте у менеджера | Уточняйте у менеджера
00-00105949 | КПСВЭВ 2х2х0,2 | ЭНТЭ | Кабель для систем пожарной и охранной сигнализации с медными токопроводящими жилами сечением 0,50; 0,75; 1,00; 1,50; 2,50 мм2, с изоляцией и наружной оболочкой из поливинилхлоридного пластиката обычной теплостойкости экранированный ламинированной алюминиевой фольгой. | Уточняйте у менеджера | Уточняйте у менеджера
00-00105950 | КПСВЭВ 2х2х0,35 | ЭНТЭ | Кабель для систем пожарной и охранной сигнализации с медными токопроводящими жилами сечением 0,50; 0,75; 1,00; 1,50; 2,50 мм2, с изоляцией и наружной оболочкой из поливинилхлоридного пластиката обычной теплостойкости экранированный ламинированной алюминиевой фольгой. | Уточняйте у менеджера | Уточняйте у менеджера
00-00015119 | КПСВЭВ 2х2х0,5 | КабельЭлектросвязь | Кабель для систем пожарной и охранной сигнализации с изоляцией и оболочкой из ПВХ пластиката на рабочее напряжение 300В.Токопроводящие жилы: однопроволочные из медной мягкой проволоки соответствуют классу 1 или 3 по ГОСТ 22483.Изоляция токопроводящих жил: в виде сплошного концентрического слоя из поливинилхлоридного пластиката.Скрутка: две изолированные жилы скручиваются в пару, В кабелях с числом пар 2 и более пары скручиваются между собой в сердечник. Для кабелей с числом пар равным 4, 8, 12, 16, 20, 32, 40 сердечник должен состоять из 1,2, 3, 4, 5, 8, 10 пучков, соответственно. Пучок состоит из скрученных между собой четырех пар.Экран: для кабелей марок КПСВЭВ поверх скрученных жил однопарных кабелей и поверх сердечника кабелей с другим числом пар продольно накладывается экран из ламинированной алюминиевой ленты.Под экраном прокладывается контактная медная луженая проволока.Цвет оболочки — красный. | 52.65 | 49.09
03-00005297 | КПСВЭВ 2х2х0,5 | ЭНТЭ | Кабель для систем пожарной и охранной сигнализации с медными токопроводящими жилами сечением 0,50; 0,75; 1,00; 1,50; 2,50 мм2, с изоляцией и наружной оболочкой из поливинилхлоридного пластиката обычной теплостойкости экранированный ламинированной алюминиевой фольгой. | Уточняйте у менеджера | Уточняйте у менеджера
00-00137869 | КПСВЭВ 2х2х0,5 | Спецкабель | Кабель симметричный для систем сигнализации и управления, одиночной прокладки, оболочка ПВХ, 1 пара, однопроволочные медные жилы сечением 0.5 кв.мм, экран: общий из алюмолавсановой ленты с контактным проводником из медной лужeной проволоки; t-раб. -40...+70°С, цвет красный. Назначение: Для одиночной стационарной прокладки. Для современных систем сигнализации. Для систем контроля доступа. Для систем управления, контроля и связи. Кабели КПСВЭВ допускается использовать: Внутри и вне помещений, при условии защиты от прямого воздействия солнечного излучения и атмосферных осадков. | Уточняйте у менеджера | Уточняйте у менеджера
03-00005298 | КПСВЭВ 2х2х0,75 | КабельЭлектросвязь | Кабель для систем пожарной и охранной сигнализации с изоляцией и оболочкой из ПВХ пластиката на рабочее напряжение 300В.Токопроводящие жилы: однопроволочные из медной мягкой проволоки соответствуют классу 1 или 3 по ГОСТ 22483.Изоляция токопроводящих жил: в виде сплошного концентрического слоя из поливинилхлоридного пластиката.Скрутка: две изолированные жилы скручиваются в пару, В кабелях с числом пар 2 и более пары скручиваются между собой в сердечник. Для кабелей с числом пар равным 4, 8, 12, 16, 20, 32, 40 сердечник должен состоять из 1,2, 3, 4, 5, 8, 10 пучков, соответственно. Пучок состоит из скрученных между собой четырех пар.Экран: для кабелей марок КПСВЭВ поверх скрученных жил однопарных кабелей и поверх сердечника кабелей с другим числом пар продольно накладывается экран из ламинированной алюминиевой ленты.Под экраном прокладывается контактная медная луженая проволока.Цвет оболочки — красный. | 73 | 68.06
00-00022313 | КПСВЭВ 2х2х0,75 | ЭНТЭ | Кабель для систем пожарной и охранной сигнализации с медными токопроводящими жилами сечением 0,50; 0,75; 1,00; 1,50; 2,50 мм2, с изоляцией и наружной оболочкой из поливинилхлоридного пластиката обычной теплостойкости экранированный ламинированной алюминиевой фольгой. | Уточняйте у менеджера | Уточняйте у менеджера
00-00137753 | КПСВЭВ 2х2х0,75 | Спецкабель | Кабель симметричный для систем сигнализации и управления, одиночной прокладки, оболочка ПВХ, 2 пары, однопроволочные медные жилы сечением 0.75 кв.мм, экран: общий из алюмолавсановой ленты с контактным проводником из медной лужeной проволоки; t-раб. -40...+70°С, цвет красный. Назначение: Для одиночной стационарной прокладки. Для современных систем сигнализации. Для систем контроля доступа. Для систем управления, контроля и связи. Кабели КПСВЭВ допускается использовать: Внутри и вне помещений, при условии защиты от прямого воздействия солнечного излучения и атмосферных осадков. | Уточняйте у менеджера | Уточняйте у менеджера
00-00022314 | КПСВЭВ 2х2х1,0 | ЭНТЭ | Кабель для систем пожарной и охранной сигнализации с медными токопроводящими жилами сечением 0,50; 0,75; 1,00; 1,50; 2,50 мм2, с изоляцией и наружной оболочкой из поливинилхлоридного пластиката обычной теплостойкости экранированный ламинированной алюминиевой фольгой. | Уточняйте у менеджера | Уточняйте у менеджера
00-00137858 | КПСВЭВ 2х2х1,0 | Спецкабель | Кабель симметричный для систем сигнализации и управления, одиночной прокладки, оболочка ПВХ, 2 пары, однопроволочные медные жилы сечением 1.0 кв.мм, экран: общий из алюмолавсановой ленты с контактным проводником из медной лужeной проволоки; t-раб. -40...+70°С, цвет красный. Назначение: Для одиночной стационарной прокладки. Для современных систем сигнализации. Для систем контроля доступа. Для систем управления, контроля и связи. Кабели КПСВЭВ допускается использовать: Внутри и вне помещений, при условии защиты от прямого воздействия солнечного излучения и атмосферных осадков. | Уточняйте у менеджера | Уточняйте у менеджера
00-00015125 | КПСВЭВ 2х2х1,5 | КабельЭлектросвязь | Кабель для систем пожарной и охранной сигнализации с изоляцией и оболочкой из ПВХ пластиката на рабочее напряжение 300В.Токопроводящие жилы: однопроволочные из медной мягкой проволоки соответствуют классу 1 или 3 по ГОСТ 22483.Изоляция токопроводящих жил: в виде сплошного концентрического слоя из поливинилхлоридного пластиката.Скрутка: две изолированные жилы скручиваются в пару, В кабелях с числом пар 2 и более пары скручиваются между собой в сердечник. Для кабелей с числом пар равным 4, 8, 12, 16, 20, 32, 40 сердечник должен состоять из 1,2, 3, 4, 5, 8, 10 пучков, соответственно. Пучок состоит из скрученных между собой четырех пар.Экран: для кабелей марок КПСВЭВ поверх скрученных жил однопарных кабелей и поверх сердечника кабелей с другим числом пар продольно накладывается экран из ламинированной алюминиевой ленты.Под экраном прокладывается контактная медная луженая проволока.Цвет оболочки — красный. | 127.47 | 118.85
00-00022315 | КПСВЭВ 2х2х1,5 | ЭНТЭ | Кабель для систем пожарной и охранной сигнализации с медными токопроводящими жилами сечением 0,50; 0,75; 1,00; 1,50; 2,50 мм2, с изоляцией и наружной оболочкой из поливинилхлоридного пластиката обычной теплостойкости экранированный ламинированной алюминиевой фольгой. | Уточняйте у менеджера | Уточняйте у менеджера
00-00137876 | КПСВЭВ 2х2х1,5 | Спецкабель | Кабель симметричный для систем сигнализации и управления, одиночной прокладки, оболочка ПВХ, 2 пары, однопроволочные медные жилы сечением 1.5 кв.мм, экран: общий из алюмолавсановой ленты с контактным проводником из медной лужeной проволоки; t-раб. -40...+70°С, цвет красный. Назначение: Для одиночной стационарной прокладки. Для современных систем сигнализации. Для систем контроля доступа. Для систем управления, контроля и связи. Кабели КПСВЭВ допускается использовать: Внутри и вне помещений, при условии защиты от прямого воздействия солнечного излучения и атмосферных осадков. | Уточняйте у менеджера | Уточняйте у менеджера
00-00015127 | КПСВЭВ 2х2х2,5 | КабельЭлектросвязь | Кабель для систем пожарной и охранной сигнализации с изоляцией и оболочкой из ПВХ пластиката на рабочее напряжение 300В.Токопроводящие жилы: однопроволочные из медной мягкой проволоки соответствуют классу 1 или 3 по ГОСТ 22483.Изоляция токопроводящих жил: в виде сплошного концентрического слоя из поливинилхлоридного пластиката.Скрутка: две изолированные жилы скручиваются в пару, В кабелях с числом пар 2 и более пары скручиваются между собой в сердечник. Для кабелей с числом пар равным 4, 8, 12, 16, 20, 32, 40 сердечник должен состоять из 1,2, 3, 4, 5, 8, 10 пучков, соответственно. Пучок состоит из скрученных между собой четырех пар.Экран: для кабелей марок КПСВЭВ поверх скрученных жил однопарных кабелей и поверх сердечника кабелей с другим числом пар продольно накладывается экран из ламинированной алюминиевой ленты.Под экраном прокладывается контактная медная луженая проволока.Цвет оболочки — красный. | Уточняйте у менеджера | Уточняйте у менеджера
00-00022316 | КПСВЭВ 2х2х2,5 | ЭНТЭ | Кабель для систем пожарной и охранной сигнализации с медными токопроводящими жилами сечением 0,50; 0,75; 1,00; 1,50; 2,50 мм2, с изоляцией и наружной оболочкой из поливинилхлоридного пластиката обычной теплостойкости экранированный ламинированной алюминиевой фольгой. | Уточняйте у менеджера | Уточняйте у менеджера
00-00137892 | КПСВЭВ 2х2х2,5 | Спецкабель | Кабель симметричный для систем сигнализации и управления, одиночной прокладки, оболочка ПВХ, 2 пары, однопроволочные медные жилы сечением 2.5 кв.мм, экран: общий из алюмолавсановой ленты с контактным проводником из медной лужeной проволоки; t-раб. -40...+70°С, цвет красный. Назначение: Для одиночной стационарной прокладки. Для современных систем сигнализации. Для систем контроля доступа. Для систем управления, контроля и связи. Кабели КПСВЭВ допускается использовать: Внутри и вне помещений, при условии защиты от прямого воздействия солнечного излучения и атмосферных осадков. | Уточняйте у менеджера | Уточняйте у менеджера
00-00137714 | КПСВЭВм 1х2х0,5 | Спецкабель | Кабель симметричный для систем сигнализации управления, одиночной прокладки, оболочка ПВХ повышенной морозостойкости, 1 пара, однопроволочные медные жилы сечением 0.5 кв.мм, экран: общий из алюмолавсановой ленты с контактным проводником из медной лужeной проволоки; t-раб. -60...+70°С, цвет черный. Назначение: Для одиночной стационарной прокладки. Для современных систем сигнализации. Для систем контроля доступа. Для систем управления, контроля и связи. Кабели КПСВЭВм допускается использовать: Внутри и вне помещений, при условии защиты от прямого воздействия солнечного излучения и атмосферных осадков. | Уточняйте у менеджера | Уточняйте у менеджера
00-00137861 | КПСВЭВм 1х2х0,75 | Спецкабель | Кабель симметричный для систем сигнализации управления, одиночной прокладки, оболочка ПВХ повышенной морозостойкости, 1 пара, однопроволочные медные жилы сечением 0.75 кв.мм, экран: общий из алюмолавсановой ленты с контактным проводником из медной лужeной проволоки; t-раб. -60...+70°С, цвет черный. Назначение: Для одиночной стационарной прокладки. Для современных систем сигнализации. Для систем контроля доступа. Для систем управления, контроля и связи. Кабели КПСВЭВм допускается использовать: Внутри и вне помещений, при условии защиты от прямого воздействия солнечного излучения и атмосферных осадков. | Уточняйте у менеджера | Уточняйте у менеджера
00-00137867 | КПСВЭВм 1х2х1,0 | Спецкабель | Кабель симметричный для систем сигнализации управления, одиночной прокладки, оболочка ПВХ повышенной морозостойкости, 1 пара, однопроволочные медные жилы сечением 1.0 кв.мм, экран: общий из алюмолавсановой ленты с контактным проводником из медной лужeной проволоки; t-раб. -60...+70°С, цвет черный. Назначение: Для одиночной стационарной прокладки. Для современных систем сигнализации. Для систем контроля доступа. Для систем управления, контроля и связи. Кабели КПСВЭВм допускается использовать: Внутри и вне помещений, при условии защиты от прямого воздействия солнечного излучения и атмосферных осадков. | Уточняйте у менеджера | Уточняйте у менеджера
00-00137889 | КПСВЭВм 1х2х1,5 | Спецкабель | Кабель симметричный для систем сигнализации управления, одиночной прокладки, оболочка ПВХ повышенной морозостойкости, 1 пара, однопроволочные медные жилы сечением 1.5 кв.мм, экран: общий из алюмолавсановой ленты с контактным проводником из медной лужeной проволоки; t-раб. -60...+70°С, цвет черный. Назначение: Для одиночной стационарной прокладки. Для современных систем сигнализации. Для систем контроля доступа. Для систем управления, контроля и связи. Кабели КПСВЭВм допускается использовать: Внутри и вне помещений, при условии защиты от прямого воздействия солнечного излучения и атмосферных осадков. | Уточняйте у менеджера | Уточняйте у менеджера
00-00137875 | КПСВЭВм 1х2х2,5 | Спецкабель | Кабель симметричный для систем сигнализации управления, одиночной прокладки, оболочка ПВХ повышенной морозостойкости, 1 пара, однопроволочные медные жилы сечением 2.5 кв.мм, экран: общий из алюмолавсановой ленты с контактным проводником из медной лужeной проволоки; t-раб. -60...+70°С, цвет черный. Назначение: Для одиночной стационарной прокладки. Для современных систем сигнализации. Для систем контроля доступа. Для систем управления, контроля и связи. Кабели КПСВЭВм допускается использовать: Внутри и вне помещений, при условии защиты от прямого воздействия солнечного излучения и атмосферных осадков. | Уточняйте у менеджера | Уточняйте у менеджера
00-00137868 | КПСВЭВм 2х2х0,5 | Спецкабель | Кабель симметричный для систем сигнализации управления, одиночной прокладки, оболочка ПВХ повышенной морозостойкости, 2 пары, однопроволочные медные жилы сечением 0.5 кв.мм, экран: общий из алюмолавсановой ленты с контактным проводником из медной лужeной проволоки; t-раб. -60...+70°С, цвет черный. Назначение: Для одиночной стационарной прокладки. Для современных систем сигнализации. Для систем контроля доступа. Для систем управления, контроля и связи. Кабели КПСВЭВм допускается использовать: Внутри и вне помещений, при условии защиты от прямого воздействия солнечного излучения и атмосферных осадков. | Уточняйте у менеджера | Уточняйте у менеджера
00-00137862 | КПСВЭВм 2х2х0,75 | Спецкабель | Кабель симметричный для систем сигнализации управления, одиночной прокладки, оболочка ПВХ повышенной морозостойкости, 2 пары, однопроволочные медные жилы сечением 0.5 кв.мм, экран: общий из алюмолавсановой ленты с контактным проводником из медной лужeной проволоки; t-раб. -60...+70°С, цвет черный. Назначение: Для одиночной стационарной прокладки. Для современных систем сигнализации. Для систем контроля доступа. Для систем управления, контроля и связи. Кабели КПСВЭВм допускается использовать: Внутри и вне помещений, при условии защиты от прямого воздействия солнечного излучения и атмосферных осадков. | Уточняйте у менеджера | Уточняйте у менеджера
00-00137883 | КПСВЭВм 2х2х1,0 | Спецкабель | Кабель симметричный для систем сигнализации управления, одиночной прокладки, оболочка ПВХ повышенной морозостойкости, 2 пары, однопроволочные медные жилы сечением 0.5 кв.мм, экран: общий из алюмолавсановой ленты с контактным проводником из медной лужeной проволоки; t-раб. -60...+70°С, цвет черный. Назначение: Для одиночной стационарной прокладки. Для современных систем сигнализации. Для систем контроля доступа. Для систем управления, контроля и связи. Кабели КПСВЭВм допускается использовать: Внутри и вне помещений, при условии защиты от прямого воздействия солнечного излучения и атмосферных осадков. | Уточняйте у менеджера | Уточняйте у менеджера
00-00137759 | КПСВЭВм 2х2х1,5 | Спецкабель | Кабель симметричный для систем сигнализации управления, одиночной прокладки, оболочка ПВХ повышенной морозостойкости, 2 пары, однопроволочные медные жилы сечением 0.5 кв.мм, экран: общий из алюмолавсановой ленты с контактным проводником из медной лужeной проволоки; t-раб. -60...+70°С, цвет черный. Назначение: Для одиночной стационарной прокладки. Для современных систем сигнализации. Для систем контроля доступа. Для систем управления, контроля и связи. Кабели КПСВЭВм допускается использовать: Внутри и вне помещений, при условии защиты от прямого воздействия солнечного излучения и атмосферных осадков. | Уточняйте у менеджера | Уточняйте у менеджера
00-00137893 | КПСВЭВм 2х2х2,5 | Спецкабель | Кабель симметричный для систем сигнализации управления, одиночной прокладки, оболочка ПВХ повышенной морозостойкости, 2 пары, однопроволочные медные жилы сечением 0.5 кв.мм, экран: общий из алюмолавсановой ленты с контактным проводником из медной лужeной проволоки; t-раб. -60...+70°С, цвет черный. Назначение: Для одиночной стационарной прокладки. Для современных систем сигнализации. Для систем контроля доступа. Для систем управления, контроля и связи. Кабели КПСВЭВм допускается использовать: Внутри и вне помещений, при условии защиты от прямого воздействия солнечного излучения и атмосферных осадков. | Уточняйте у менеджера | Уточняйте у менеджера
00-00108219 | КПСВЭВнг(А)-FRLS 1х2х0,20 | ЭНТЭ | Кабель для систем охранно-пожарной сигнализации, огнестойкий, с медными токопроводящими жилами, с изоляцией и наружной оболочкой из поливинилхлоридного пластиката пониженной пожарной опасности с низким дымо- и газовыделением, экранированные, на рабочее напряжение 300 В. Предназначен для одиночной стационарной прокладки в современных системах сигнализации, в системах контроля доступа, а также в других системах управления, контроля АСУТП и связи. Кабели могут использоваться вне гермозоны, в системах атомных станций (АС) класса безопасности 3 по классификации ОПБ88/97 (ПНАЭГ-01-011) при поставках на внутренний рынок и экспорт, в том числе страны с тропическим климатом. | 26.84 | 25.02
00-00108220 | КПСВЭВнг(А)-FRLS 1х2х0,35 | ЭНТЭ | Кабель для систем охранно-пожарной сигнализации, огнестойкий, с медными токопроводящими жилами, с изоляцией и наружной оболочкой из поливинилхлоридного пластиката пониженной пожарной опасности с низким дымо- и газовыделением, экранированные, на рабочее напряжение 300 В. Предназначен для одиночной стационарной прокладки в современных системах сигнализации, в системах контроля доступа, а также в других системах управления, контроля АСУТП и связи. Кабели могут использоваться вне гермозоны, в системах атомных станций (АС) класса безопасности 3 по классификации ОПБ88/97 (ПНАЭГ-01-011) при поставках на внутренний рынок и экспорт, в том числе страны с тропическим климатом. | 34.66 | 32.32
00-00108221 | КПСВЭВнг(А)-FRLS 1х2х0,50 | ЭНТЭ | Кабель для систем охранно-пожарной сигнализации, огнестойкий, с медными токопроводящими жилами, с изоляцией и наружной оболочкой из поливинилхлоридного пластиката пониженной пожарной опасности с низким дымо- и газовыделением, экранированные, на рабочее напряжение 300 В. Предназначен для одиночной стационарной прокладки в современных системах сигнализации, в системах контроля доступа, а также в других системах управления, контроля АСУТП и связи. Кабели могут использоваться вне гермозоны, в системах атомных станций (АС) класса безопасности 3 по классификации ОПБ88/97 (ПНАЭГ-01-011) при поставках на внутренний рынок и экспорт, в том числе страны с тропическим климатом. | 40.12 | 37.41
00-00108222 | КПСВЭВнг(А)-FRLS 1х2х0,75 | ЭНТЭ | Кабель для систем охранно-пожарной сигнализации, огнестойкий, с медными токопроводящими жилами, с изоляцией и наружной оболочкой из поливинилхлоридного пластиката пониженной пожарной опасности с низким дымо- и газовыделением, экранированные, на рабочее напряжение 300 В. Предназначен для одиночной стационарной прокладки в современных системах сигнализации, в системах контроля доступа, а также в других системах управления, контроля АСУТП и связи. Кабели могут использоваться вне гермозоны, в системах атомных станций (АС) класса безопасности 3 по классификации ОПБ88/97 (ПНАЭГ-01-011) при поставках на внутренний рынок и экспорт, в том числе страны с тропическим климатом. | 50.64 | 47.22
00-00108223 | КПСВЭВнг(А)-FRLS 1х2х1,00 | ЭНТЭ | Кабель для систем охранно-пожарной сигнализации, огнестойкий, с медными токопроводящими жилами, с изоляцией и наружной оболочкой из поливинилхлоридного пластиката пониженной пожарной опасности с низким дымо- и газовыделением, экранированные, на рабочее напряжение 300 В. Предназначен для одиночной стационарной прокладки в современных системах сигнализации, в системах контроля доступа, а также в других системах управления, контроля АСУТП и связи. Кабели могут использоваться вне гермозоны, в системах атомных станций (АС) класса безопасности 3 по классификации ОПБ88/97 (ПНАЭГ-01-011) при поставках на внутренний рынок и экспорт, в том числе страны с тропическим климатом. | 60.48 | 56.39
00-00108224 | КПСВЭВнг(А)-FRLS 1х2х1,50 | ЭНТЭ | Кабель для систем охранно-пожарной сигнализации, огнестойкий, с медными токопроводящими жилами, с изоляцией и наружной оболочкой из поливинилхлоридного пластиката пониженной пожарной опасности с низким дымо- и газовыделением, экранированные, на рабочее напряжение 300 В. Предназначен для одиночной стационарной прокладки в современных системах сигнализации, в системах контроля доступа, а также в других системах управления, контроля АСУТП и связи. Кабели могут использоваться вне гермозоны, в системах атомных станций (АС) класса безопасности 3 по классификации ОПБ88/97 (ПНАЭГ-01-011) при поставках на внутренний рынок и экспорт, в том числе страны с тропическим климатом. | 80.59 | 75.15
00-00108225 | КПСВЭВнг(А)-FRLS 1х2х2,50 | ЭНТЭ | Кабель для систем охранно-пожарной сигнализации, огнестойкий, с медными токопроводящими жилами, с изоляцией и наружной оболочкой из поливинилхлоридного пластиката пониженной пожарной опасности с низким дымо- и газовыделением, экранированные, на рабочее напряжение 300 В. Предназначен для одиночной стационарной прокладки в современных системах сигнализации, в системах контроля доступа, а также в других системах управления, контроля АСУТП и связи. Кабели могут использоваться вне гермозоны, в системах атомных станций (АС) класса безопасности 3 по классификации ОПБ88/97 (ПНАЭГ-01-011) при поставках на внутренний рынок и экспорт, в том числе страны с тропическим климатом. | 118.42 | 110.42
00-00108226 | КПСВЭВнг(А)-FRLS 2х2х0,20 | ЭНТЭ | Кабель для систем охранно-пожарной сигнализации, огнестойкий, с медными токопроводящими жилами, с изоляцией и наружной оболочкой из поливинилхлоридного пластиката пониженной пожарной опасности с низким дымо- и газовыделением, экранированные, на рабочее напряжение 300 В. Предназначен для одиночной стационарной прокладки в современных системах сигнализации, в системах контроля доступа, а также в других системах управления, контроля АСУТП и связи. Кабели могут использоваться вне гермозоны, в системах атомных станций (АС) класса безопасности 3 по классификации ОПБ88/97 (ПНАЭГ-01-011) при поставках на внутренний рынок и экспорт, в том числе страны с тропическим климатом. | 47.65 | 44.43
00-00108227 | КПСВЭВнг(А)-FRLS 2х2х0,35 | ЭНТЭ | Кабель для систем охранно-пожарной сигнализации, огнестойкий, с медными токопроводящими жилами, с изоляцией и наружной оболочкой из поливинилхлоридного пластиката пониженной пожарной опасности с низким дымо- и газовыделением, экранированные, на рабочее напряжение 300 В. Предназначен для одиночной стационарной прокладки в современных системах сигнализации, в системах контроля доступа, а также в других системах управления, контроля АСУТП и связи. Кабели могут использоваться вне гермозоны, в системах атомных станций (АС) класса безопасности 3 по классификации ОПБ88/97 (ПНАЭГ-01-011) при поставках на внутренний рынок и экспорт, в том числе страны с тропическим климатом. | 60.96 | 56.84
00-00108228 | КПСВЭВнг(А)-FRLS 2х2х0,50 | ЭНТЭ | Кабель для систем охранно-пожарной сигнализации, огнестойкий, с медными токопроводящими жилами, с изоляцией и наружной оболочкой из поливинилхлоридного пластиката пониженной пожарной опасности с низким дымо- и газовыделением, экранированные, на рабочее напряжение 300 В. Предназначен для одиночной стационарной прокладки в современных системах сигнализации, в системах контроля доступа, а также в других системах управления, контроля АСУТП и связи. Кабели могут использоваться вне гермозоны, в системах атомных станций (АС) класса безопасности 3 по классификации ОПБ88/97 (ПНАЭГ-01-011) при поставках на внутренний рынок и экспорт, в том числе страны с тропическим климатом. | 71.74 | 66.89
00-00108229 | КПСВЭВнг(А)-FRLS 2х2х0,75 | ЭНТЭ | Кабель для систем охранно-пожарной сигнализации, огнестойкий, с медными токопроводящими жилами, с изоляцией и наружной оболочкой из поливинилхлоридного пластиката пониженной пожарной опасности с низким дымо- и газовыделением, экранированные, на рабочее напряжение 300 В. Предназначен для одиночной стационарной прокладки в современных системах сигнализации, в системах контроля доступа, а также в других системах управления, контроля АСУТП и связи. Кабели могут использоваться вне гермозоны, в системах атомных станций (АС) класса безопасности 3 по классификации ОПБ88/97 (ПНАЭГ-01-011) при поставках на внутренний рынок и экспорт, в том числе страны с тропическим климатом. | 92.26 | 86.02
00-00108230 | КПСВЭВнг(А)-FRLS 2х2х1,00 | ЭНТЭ | Кабель для систем охранно-пожарной сигнализации, огнестойкий, с медными токопроводящими жилами, с изоляцией и наружной оболочкой из поливинилхлоридного пластиката пониженной пожарной опасности с низким дымо- и газовыделением, экранированные, на рабочее напряжение 300 В. Предназначен для одиночной стационарной прокладки в современных системах сигнализации, в системах контроля доступа, а также в других системах управления, контроля АСУТП и связи. Кабели могут использоваться вне гермозоны, в системах атомных станций (АС) класса безопасности 3 по классификации ОПБ88/97 (ПНАЭГ-01-011) при поставках на внутренний рынок и экспорт, в том числе страны с тропическим климатом. | 113.04 | 105.4
00-00108231 | КПСВЭВнг(А)-FRLS 2х2х1,50 | ЭНТЭ | Кабель для систем охранно-пожарной сигнализации, огнестойкий, с медными токопроводящими жилами, с изоляцией и наружной оболочкой из поливинилхлоридного пластиката пониженной пожарной опасности с низким дымо- и газовыделением, экранированные, на рабочее напряжение 300 В. Предназначен для одиночной стационарной прокладки в современных системах сигнализации, в системах контроля доступа, а также в других системах управления, контроля АСУТП и связи. Кабели могут использоваться вне гермозоны, в системах атомных станций (АС) класса безопасности 3 по классификации ОПБ88/97 (ПНАЭГ-01-011) при поставках на внутренний рынок и экспорт, в том числе страны с тропическим климатом. | 153.29 | 142.93
00-00108232 | КПСВЭВнг(А)-FRLS 2х2х2,50 | ЭНТЭ | Кабель для систем охранно-пожарной сигнализации, огнестойкий, с медными токопроводящими жилами, с изоляцией и наружной оболочкой из поливинилхлоридного пластиката пониженной пожарной опасности с низким дымо- и газовыделением, экранированные, на рабочее напряжение 300 В. Предназначен для одиночной стационарной прокладки в современных системах сигнализации, в системах контроля доступа, а также в других системах управления, контроля АСУТП и связи. Кабели могут использоваться вне гермозоны, в системах атомных станций (АС) класса безопасности 3 по классификации ОПБ88/97 (ПНАЭГ-01-011) при поставках на внутренний рынок и экспорт, в том числе страны с тропическим климатом. | 227.03 | 211.69
00-00105951 | КПСВЭВнг(А)-LS 1х2х0,2 | ЭНТЭ | Кабель для систем пожарной и охранной сигнализации с медными токопроводящими жилами сечением 0,50; 0,75; 1,00; 1,50; 2,50 мм2, с изоляцией и наружной оболочкой из поливинилхлоридного пластиката пониженной пожароопасности, с низким дымо- и газовыделением, экранированный ламинированной алюминиевой фольгой. | 18.83 | 17.56
00-00105952 | КПСВЭВнг(А)-LS 1х2х0,35 | ЭНТЭ | Кабель для систем пожарной и охранной сигнализации с медными токопроводящими жилами сечением 0,50; 0,75; 1,00; 1,50; 2,50 мм2, с изоляцией и наружной оболочкой из поливинилхлоридного пластиката пониженной пожароопасности, с низким дымо- и газовыделением, экранированный ламинированной алюминиевой фольгой. | 26.31 | 24.54
03-00000780 | КПСВЭВнг(А)-LS 1х2х0,5 | КабельЭлектросвязь | Кабель для систем пожарной и охранной сигнализации с изоляцией и оболочкой из ПВХ пластиката пониженной пожароопасности с низким дымо- и газовыделением экранированные для систем охранно-пожарной сигнализации на рабочее напряжение 300 В.Токопроводящие жилы: однопроволочные из медной мягкой проволоки соответствуют классу 1 или 3 по ГОСТ 22483.Изоляция токопроводящих жил: из поливинилхлоридного пластиката пониженной пожароопасности и низким дымо-газовыделением.Скрутка: две изолированные жилы скручиваются в пару, в кабелях с числом пар 2 и более пары скручиваются между собой в сердечник.Экран: для кабелей марок КПСВЭВнг(А)-LS поверх скрученных жил однопарных кабелей и поверх сердечника кабелей с другим числом пар продольно накладывается экран из ламинированной алюминиевой ленты.Под экраном прокладывается контактная медная луженая проволока.Оболочка: из поливинилхлоридного пластиката пониженной пожароопасности с низким дымо- газовыделением.Цвет оболочки — красный. | 31.72 | 29.58
00-00022297 | КПСВЭВнг(А)-LS 1х2х0,5 | ЭНТЭ | Кабель для систем пожарной и охранной сигнализации с медными токопроводящими жилами сечением 0,50; 0,75; 1,00; 1,50; 2,50 мм2, с изоляцией и наружной оболочкой из поливинилхлоридного пластиката пониженной пожароопасности, с низким дымо- и газовыделением, экранированный ламинированной алюминиевой фольгой. | 31.03 | 28.93
00-00025295 | КПСВЭВнг(А)-LS 1х2х0,5 | Спецкабель | Кабель симметричный для систем сигнализации и управления, групповой прокладки, с пониженным дымо- и газовыделением, 1 пара, сечение жил 0,5 кв.мм, наружный размер кабеля 5,4 мм, жилы однопроволочные медные, изоляция ПВХ пониженной пожарной опасности, с низким дымо- и газовыделением, скрутка парная, экран общий из алюмолавсановой ленты с контактным проводником из медной луженой проволоки, оболочка ПВХ пониженной пожарной опасности, с низким дымо- и газовыделением, цвет красный. Назначение: Для групповой стационарной прокладки. Для современных систем сигнализации. Для систем контроля доступа. Для систем управления, контроля и связи. Кабели КПСВЭВнг(А)-LS допускается использовать: Внутри и вне помещений, при условии защиты от прямого воздействия солнечного излучения и атмосферных осадков. | Уточняйте у менеджера | Уточняйте у менеджера
00-00015140 | КПСВЭВнг(А)-LS 1х2х0,75 | КабельЭлектросвязь | Кабель для систем пожарной и охранной сигнализации с изоляцией и оболочкой из ПВХ пластиката пониженной пожароопасности с низким дымо- и газовыделением экранированные для систем охранно-пожарной сигнализации на рабочее напряжение 300 В.Токопроводящие жилы: однопроволочные из медной мягкой проволоки соответствуют классу 1 или 3 по ГОСТ 22483.Изоляция токопроводящих жил: из поливинилхлоридного пластиката пониженной пожароопасности и низким дымо-газовыделением.Скрутка: две изолированные жилы скручиваются в пару, в кабелях с числом пар 2 и более пары скручиваются между собой в сердечник.Экран: для кабелей марок КПСВЭВнг(А)-LS поверх скрученных жил однопарных кабелей и поверх сердечника кабелей с другим числом пар продольно накладывается экран из ламинированной алюминиевой ленты.Под экраном прокладывается контактная медная луженая проволока.Оболочка: из поливинилхлоридного пластиката пониженной пожароопасности с низким дымо- газовыделением.Цвет оболочки — красный. | 43.05 | 40.14
03-00000637 | КПСВЭВнг(А)-LS 1х2х0,75 | ЭНТЭ | Кабель для систем пожарной и охранной сигнализации с медными токопроводящими жилами сечением 0,50; 0,75; 1,00; 1,50; 2,50 мм2, с изоляцией и наружной оболочкой из поливинилхлоридного пластиката пониженной пожароопасности, с низким дымо- и газовыделением, экранированный ламинированной алюминиевой фольгой. | 42.69 | 39.81
00-00137530 | КПСВЭВнг(А)-LS 1х2х0,75 | Спецкабель | Кабель симметричный для систем сигнализации и управления, групповой прокладки, с пониженным дымо- и газовыделением, 1 пара, сечение жил 0,75 кв.мм, наружный размер кабеля 5,9 мм, жилы однопроволочные медные, изоляция ПВХ пониженной пожарной опасности, с низким дымо- и газовыделением, скрутка парная, экран общий из алюмолавсановой ленты с контактным проводником из медной луженой проволоки, оболочка ПВХ пониженной пожарной опасности, с низким дымо- и газовыделением, цвет красный. Назначение: Для групповой стационарной прокладки. Для современных систем сигнализации. Для систем контроля доступа. Для систем управления, контроля и связи. Кабели КПСВЭВнг(А)-LS допускается использовать: Внутри и вне помещений, при условии защиты от прямого воздействия солнечного излучения и атмосферных осадков. | Уточняйте у менеджера | Уточняйте у менеджера
00-00015142 | КПСВЭВнг(А)-LS 1х2х1,0 | КабельЭлектросвязь | Кабель для систем пожарной и охранной сигнализации с изоляцией и оболочкой из ПВХ пластиката пониженной пожароопасности с низким дымо- и газовыделением экранированные для систем охранно-пожарной сигнализации на рабочее напряжение 300 В.Токопроводящие жилы: однопроволочные из медной мягкой проволоки соответствуют классу 1 или 3 по ГОСТ 22483.Изоляция токопроводящих жил: из поливинилхлоридного пластиката пониженной пожароопасности и низким дымо-газовыделением.Скрутка: две изолированные жилы скручиваются в пару, в кабелях с числом пар 2 и более пары скручиваются между собой в сердечник.Экран: для кабелей марок КПСВЭВнг(А)-LS поверх скрученных жил однопарных кабелей и поверх сердечника кабелей с другим числом пар продольно накладывается экран из ламинированной алюминиевой ленты.Под экраном прокладывается контактная медная луженая проволока.Оболочка: из поливинилхлоридного пластиката пониженной пожароопасности с низким дымо- газовыделением.Цвет оболочки — красный. | 53.5 | 49.89
00-00022298 | КПСВЭВнг(А)-LS 1х2х1,0 | ЭНТЭ | Кабель для систем пожарной и охранной сигнализации с медными токопроводящими жилами сечением 0,50; 0,75; 1,00; 1,50; 2,50 мм2, с изоляцией и наружной оболочкой из поливинилхлоридного пластиката пониженной пожароопасности, с низким дымо- и газовыделением, экранированный ламинированной алюминиевой фольгой. | 51.72 | 48.23
00-00017226 | КПСВЭВнг(А)-LS 1х2х1,0 | Спецкабель | Кабель симметричный для систем сигнализации и управления, групповой прокладки, с пониженным дымо- и газовыделением, 1 пара, сечение жил 1,0 кв.мм, наружный размер кабеля 6,4 мм, жилы однопроволочные медные, изоляция ПВХ пониженной пожарной опасности, с низким дымо- и газовыделением, скрутка парная, экран общий из алюмолавсановой ленты с контактным проводником из медной луженой проволоки, оболочка ПВХ пониженной пожарной опасности, с низким дымо- и газовыделением, цвет красный. Назначение: Для групповой стационарной прокладки. Для современных систем сигнализации. Для систем контроля доступа. Для систем управления, контроля и связи. Кабели КПСВЭВнг(А)-LS допускается использовать: Внутри и вне помещений, при условии защиты от прямого воздействия солнечного излучения и атмосферных осадков. | Уточняйте у менеджера | Уточняйте у менеджера
00-00022299 | КПСВЭВнг(А)-LS 1х2х1,5 | ЭНТЭ | Кабель для систем пожарной и охранной сигнализации с медными токопроводящими жилами сечением 0,50; 0,75; 1,00; 1,50; 2,50 мм2, с изоляцией и наружной оболочкой из поливинилхлоридного пластиката пониженной пожароопасности, с низким дымо- и газовыделением, экранированный ламинированной алюминиевой фольгой. | 68.7 | 64.06
00-00048954 | КПСВЭВнг(А)-LS 1х2х1,5 | Спецкабель | Кабель симметричный для систем сигнализации и управления, групповой прокладки, с пониженным дымо- и газовыделением, 1 пара, сечение жил 1,5 кв.мм, наружный размер кабеля 7,2 мм, жилы однопроволочные медные, изоляция ПВХ пониженной пожарной опасности, с низким дымо- и газовыделением, скрутка парная, экран общий из алюмолавсановой ленты с контактным проводником из медной луженой проволоки, оболочка ПВХ пониженной пожарной опасности, с низким дымо- и газовыделением, цвет красный. Назначение: Для групповой стационарной прокладки. Для современных систем сигнализации. Для систем контроля доступа. Для систем управления, контроля и связи. Кабели КПСВЭВнг(А)-LS допускается использовать: Внутри и вне помещений, при условии защиты от прямого воздействия солнечного излучения и атмосферных осадков. | Уточняйте у менеджера | Уточняйте у менеджера
00-00015146 | КПСВЭВнг(А)-LS 1х2х2,5 | КабельЭлектросвязь | Кабель для систем пожарной и охранной сигнализации с изоляцией и оболочкой из ПВХ пластиката пониженной пожароопасности с низким дымо- и газовыделением экранированные для систем охранно-пожарной сигнализации на рабочее напряжение 300 В.Токопроводящие жилы: однопроволочные из медной мягкой проволоки соответствуют классу 1 или 3 по ГОСТ 22483.Изоляция токопроводящих жил: из поливинилхлоридного пластиката пониженной пожароопасности и низким дымо-газовыделением.Скрутка: две изолированные жилы скручиваются в пару, в кабелях с числом пар 2 и более пары скручиваются между собой в сердечник.Экран: для кабелей марок КПСВЭВнг(А)-LS поверх скрученных жил однопарных кабелей и поверх сердечника кабелей с другим числом пар продольно накладывается экран из ламинированной алюминиевой ленты.Под экраном прокладывается контактная медная луженая проволока.Оболочка: из поливинилхлоридного пластиката пониженной пожароопасности с низким дымо- газовыделением.Цвет оболочки — красный. | 113.14 | 105.5
00-00022300 | КПСВЭВнг(А)-LS 1х2х2,5 | ЭНТЭ | Кабель для систем пожарной и охранной сигнализации с медными токопроводящими жилами сечением 0,50; 0,75; 1,00; 1,50; 2,50 мм2, с изоляцией и наружной оболочкой из поливинилхлоридного пластиката пониженной пожароопасности, с низким дымо- и газовыделением, экранированный ламинированной алюминиевой фольгой. | 108.56 | 101.22
00-00048955 | КПСВЭВнг(А)-LS 1х2х2,5 | Спецкабель | Кабель симметричный для систем сигнализации и управления, групповой прокладки, с пониженным дымо- и газовыделением, 1 пара, сечение жил 2,5 кв.мм, наружный размер кабеля 8,4 мм, жилы однопроволочные медные, изоляция ПВХ пониженной пожарной опасности, с низким дымо- и газовыделением, скрутка парная, экран общий из алюмолавсановой ленты с контактным проводником из медной луженой проволоки, оболочка ПВХ пониженной пожарной опасности, с низким дымо- и газовыделением, цвет красный. Назначение: Для групповой стационарной прокладки. Для современных систем сигнализации. Для систем контроля доступа. Для систем управления, контроля и связи. Кабели КПСВЭВнг(А)-LS допускается использовать: Внутри и вне помещений, при условии защиты от прямого воздействия солнечного излучения и атмосферных осадков. | Уточняйте у менеджера | Уточняйте у менеджера
00-00105953 | КПСВЭВнг(А)-LS 2х2х0,2 | ЭНТЭ | Кабель для систем пожарной и охранной сигнализации с медными токопроводящими жилами сечением 0,50; 0,75; 1,00; 1,50; 2,50 мм2, с изоляцией и наружной оболочкой из поливинилхлоридного пластиката пониженной пожароопасности, с низким дымо- и газовыделением, экранированный ламинированной алюминиевой фольгой. | 32.07 | 29.91
00-00105954 | КПСВЭВнг(А)-LS 2х2х0,35 | ЭНТЭ | Кабель для систем пожарной и охранной сигнализации с медными токопроводящими жилами сечением 0,50; 0,75; 1,00; 1,50; 2,50 мм2, с изоляцией и наружной оболочкой из поливинилхлоридного пластиката пониженной пожароопасности, с низким дымо- и газовыделением, экранированный ламинированной алюминиевой фольгой. | 47.29 | 44.1
00-00015139 | КПСВЭВнг(А)-LS 2х2х0,5 | КабельЭлектросвязь | Кабель для систем пожарной и охранной сигнализации с изоляцией и оболочкой из ПВХ пластиката пониженной пожароопасности с низким дымо- и газовыделением экранированные для систем охранно-пожарной сигнализации на рабочее напряжение 300 В.Токопроводящие жилы: однопроволочные из медной мягкой проволоки соответствуют классу 1 или 3 по ГОСТ 22483.Изоляция токопроводящих жил: из поливинилхлоридного пластиката пониженной пожароопасности и низким дымо-газовыделением.Скрутка: две изолированные жилы скручиваются в пару, в кабелях с числом пар 2 и более пары скручиваются между собой в сердечник.Экран: для кабелей марок КПСВЭВнг(А)-LS поверх скрученных жил однопарных кабелей и поверх сердечника кабелей с другим числом пар продольно накладывается экран из ламинированной алюминиевой ленты.Под экраном прокладывается контактная медная луженая проволока.Оболочка: из поливинилхлоридного пластиката пониженной пожароопасности с низким дымо- газовыделением.Цвет оболочки — красный. | 56.33 | 52.52
00-00022301 | КПСВЭВнг(А)-LS 2х2х0,5 | ЭНТЭ | Кабель для систем пожарной и охранной сигнализации с медными токопроводящими жилами сечением 0,50; 0,75; 1,00; 1,50; 2,50 мм2, с изоляцией и наружной оболочкой из поливинилхлоридного пластиката пониженной пожароопасности, с низким дымо- и газовыделением, экранированный ламинированной алюминиевой фольгой. | 56.33 | 52.53
00-00137567 | КПСВЭВнг(А)-LS 2х2х0,5 | Спецкабель | Кабель симметричный для систем сигнализации и управления, групповой прокладки, с пониженным дымо- и газовыделением, 2 пары, сечение жил 0,5 кв.мм, наружный размер кабеля 6,2x9,0 мм, жилы однопроволочные медные, изоляция ПВХ пониженной пожарной опасности, с низким дымо- и газовыделением, скрутка парная, экран общий из алюмолавсановой ленты с контактным проводником из медной луженой проволоки, оболочка ПВХ пониженной пожарной опасности, с низким дымо- и газовыделением, цвет красный. Назначение: Для групповой стационарной прокладки. Для современных систем сигнализации. Для систем контроля доступа. Для систем управления, контроля и связи. Кабели КПСВЭВнг(А)-LS допускается использовать: Внутри и вне помещений, при условии защиты от прямого воздействия солнечного излучения и атмосферных осадков. | Уточняйте у менеджера | Уточняйте у менеджера
00-00015141 | КПСВЭВнг(А)-LS 2х2х0,75 | КабельЭлектросвязь | Кабель для систем пожарной и охранной сигнализации с изоляцией и оболочкой из ПВХ пластиката пониженной пожароопасности с низким дымо- и газовыделением экранированные для систем охранно-пожарной сигнализации на рабочее напряжение 300 В.Токопроводящие жилы: однопроволочные из медной мягкой проволоки соответствуют классу 1 или 3 по ГОСТ 22483.Изоляция токопроводящих жил: из поливинилхлоридного пластиката пониженной пожароопасности и низким дымо-газовыделением.Скрутка: две изолированные жилы скручиваются в пару, в кабелях с числом пар 2 и более пары скручиваются между собой в сердечник.Экран: для кабелей марок КПСВЭВнг(А)-LS поверх скрученных жил однопарных кабелей и поверх сердечника кабелей с другим числом пар продольно накладывается экран из ламинированной алюминиевой ленты.Под экраном прокладывается контактная медная луженая проволока.Оболочка: из поливинилхлоридного пластиката пониженной пожароопасности с низким дымо- газовыделением.Цвет оболочки — красный. | 78.1 | 72.82
03-00005302 | КПСВЭВнг(А)-LS 2х2х0,75 | ЭНТЭ | Кабель для систем пожарной и охранной сигнализации с медными токопроводящими жилами сечением 0,50; 0,75; 1,00; 1,50; 2,50 мм2, с изоляцией и наружной оболочкой из поливинилхлоридного пластиката пониженной пожароопасности, с низким дымо- и газовыделением, экранированный ламинированной алюминиевой фольгой. | 76.54 | 71.37
00-00135359 | КПСВЭВнг(А)-LS 2х2х0,75 | Спецкабель | Кабель симметричный для систем сигнализации и управления, групповой прокладки, с пониженным дымо- и газовыделением, 2 пары, сечение жил 0,75 кв.мм, наружный размер кабеля 7,0x9,9 мм, жилы однопроволочные медные, изоляция ПВХ пониженной пожарной опасности, с низким дымо- и газовыделением, скрутка парная, экран общий из алюмолавсановой ленты с контактным проводником из медной луженой проволоки, оболочка ПВХ пониженной пожарной опасности, с низким дымо- и газовыделением, цвет красный. Назначение: Для групповой стационарной прокладки. Для современных систем сигнализации. Для систем контроля доступа. Для систем управления, контроля и связи. Кабели КПСВЭВнг(А)-LS допускается использовать: Внутри и вне помещений, при условии защиты от прямого воздействия солнечного излучения и атмосферных осадков. | Уточняйте у менеджера | Уточняйте у менеджера
00-00015143 | КПСВЭВнг(А)-LS 2х2х1,0 | КабельЭлектросвязь | Кабель для систем пожарной и охранной сигнализации с изоляцией и оболочкой из ПВХ пластиката пониженной пожароопасности с низким дымо- и газовыделением экранированные для систем охранно-пожарной сигнализации на рабочее напряжение 300 В.Токопроводящие жилы: однопроволочные из медной мягкой проволоки соответствуют классу 1 или 3 по ГОСТ 22483.Изоляция токопроводящих жил: из поливинилхлоридного пластиката пониженной пожароопасности и низким дымо-газовыделением.Скрутка: две изолированные жилы скручиваются в пару, в кабелях с числом пар 2 и более пары скручиваются между собой в сердечник.Экран: для кабелей марок КПСВЭВнг(А)-LS поверх скрученных жил однопарных кабелей и поверх сердечника кабелей с другим числом пар продольно накладывается экран из ламинированной алюминиевой ленты.Под экраном прокладывается контактная медная луженая проволока.Оболочка: из поливинилхлоридного пластиката пониженной пожароопасности с низким дымо- газовыделением.Цвет оболочки — красный. | 99.17 | 92.47
00-00022302 | КПСВЭВнг(А)-LS 2х2х1,0 | ЭНТЭ | Кабель для систем пожарной и охранной сигнализации с медными токопроводящими жилами сечением 0,50; 0,75; 1,00; 1,50; 2,50 мм2, с изоляцией и наружной оболочкой из поливинилхлоридного пластиката пониженной пожароопасности, с низким дымо- и газовыделением, экранированный ламинированной алюминиевой фольгой. | 97.85 | 91.24
00-00137522 | КПСВЭВнг(А)-LS 2х2х1,0 | Спецкабель | Кабель симметричный для систем сигнализации и управления, групповой прокладки, с пониженным дымо- и газовыделением, 2 пары, сечение жил 1,0 кв.мм, наружный размер кабеля 7,7x11,0 мм, жилы однопроволочные медные, изоляция ПВХ пониженной пожарной опасности, с низким дымо- и газовыделением, скрутка парная, экран общий из алюмолавсановой ленты с контактным проводником из медной луженой проволоки, оболочка ПВХ пониженной пожарной опасности, с низким дымо- и газовыделением, цвет красный. Назначение: Для групповой стационарной прокладки. Для современных систем сигнализации. Для систем контроля доступа. Для систем управления, контроля и связи. Кабели КПСВЭВнг(А)-LS допускается использовать: Внутри и вне помещений, при условии защиты от прямого воздействия солнечного излучения и атмосферных осадков. | Уточняйте у менеджера | Уточняйте у менеджера
00-00015145 | КПСВЭВнг(А)-LS 2х2х1,5 | КабельЭлектросвязь | Кабель для систем пожарной и охранной сигнализации с изоляцией и оболочкой из ПВХ пластиката пониженной пожароопасности с низким дымо- и газовыделением экранированные для систем охранно-пожарной сигнализации на рабочее напряжение 300 В.Токопроводящие жилы: однопроволочные из медной мягкой проволоки соответствуют классу 1 или 3 по ГОСТ 22483.Изоляция токопроводящих жил: из поливинилхлоридного пластиката пониженной пожароопасности и низким дымо-газовыделением.Скрутка: две изолированные жилы скручиваются в пару, в кабелях с числом пар 2 и более пары скручиваются между собой в сердечник.Экран: для кабелей марок КПСВЭВнг(А)-LS поверх скрученных жил однопарных кабелей и поверх сердечника кабелей с другим числом пар продольно накладывается экран из ламинированной алюминиевой ленты.Под экраном прокладывается контактная медная луженая проволока.Оболочка: из поливинилхлоридного пластиката пониженной пожароопасности с низким дымо- газовыделением.Цвет оболочки — красный. | 136.38 | 127.17
00-00022303 | КПСВЭВнг(А)-LS 2х2х1,5 | ЭНТЭ | Кабель для систем пожарной и охранной сигнализации с медными токопроводящими жилами сечением 0,50; 0,75; 1,00; 1,50; 2,50 мм2, с изоляцией и наружной оболочкой из поливинилхлоридного пластиката пониженной пожароопасности, с низким дымо- и газовыделением, экранированный ламинированной алюминиевой фольгой. | 132.96 | 123.98
00-00137609 | КПСВЭВнг(А)-LS 2х2х1,5 | Спецкабель | Кабель симметричный для систем сигнализации и управления, групповой прокладки, с пониженным дымо- и газовыделением, 2 пары, сечение жил 1,5 кв.мм, наружный размер кабеля 8,6x12,4 мм, жилы однопроволочные медные, изоляция ПВХ пониженной пожарной опасности, с низким дымо- и газовыделением, скрутка парная, экран общий из алюмолавсановой ленты с контактным проводником из медной луженой проволоки, оболочка ПВХ пониженной пожарной опасности, с низким дымо- и газовыделением, цвет красный. Назначение: Для групповой стационарной прокладки. Для современных систем сигнализации. Для систем контроля доступа. Для систем управления, контроля и связи. Кабели КПСВЭВнг(А)-LS допускается использовать: Внутри и вне помещений, при условии защиты от прямого воздействия солнечного излучения и атмосферных осадков. | Уточняйте у менеджера | Уточняйте у менеджера
00-00015147 | КПСВЭВнг(А)-LS 2х2х2,5 | КабельЭлектросвязь | Кабель для систем пожарной и охранной сигнализации с изоляцией и оболочкой из ПВХ пластиката пониженной пожароопасности с низким дымо- и газовыделением экранированные для систем охранно-пожарной сигнализации на рабочее напряжение 300 В.Токопроводящие жилы: однопроволочные из медной мягкой проволоки соответствуют классу 1 или 3 по ГОСТ 22483.Изоляция токопроводящих жил: из поливинилхлоридного пластиката пониженной пожароопасности и низким дымо-газовыделением.Скрутка: две изолированные жилы скручиваются в пару, в кабелях с числом пар 2 и более пары скручиваются между собой в сердечник.Экран: для кабелей марок КПСВЭВнг(А)-LS поверх скрученных жил однопарных кабелей и поверх сердечника кабелей с другим числом пар продольно накладывается экран из ламинированной алюминиевой ленты.Под экраном прокладывается контактная медная луженая проволока.Оболочка: из поливинилхлоридного пластиката пониженной пожароопасности с низким дымо- газовыделением.Цвет оболочки — красный. | 211.89 | 197.57
00-00022304 | КПСВЭВнг(А)-LS 2х2х2,5 | ЭНТЭ | Кабель для систем пожарной и охранной сигнализации с медными токопроводящими жилами сечением 0,50; 0,75; 1,00; 1,50; 2,50 мм2, с изоляцией и наружной оболочкой из поливинилхлоридного пластиката пониженной пожароопасности, с низким дымо- и газовыделением, экранированный ламинированной алюминиевой фольгой. | 208.6 | 194.51
00-00137570 | КПСВЭВнг(А)-LS 2х2х2,5 | Спецкабель | Кабель симметричный для систем сигнализации и управления, групповой прокладки, с пониженным дымо- и газовыделением, 2 пары, сечение жил 2,5 кв.мм, наружный размер кабеля 10,0x15,2 мм, жилы однопроволочные медные, изоляция ПВХ пониженной пожарной опасности, с низким дымо- и газовыделением, скрутка парная, экран общий из алюмолавсановой ленты с контактным проводником из медной луженой проволоки, оболочка ПВХ пониженной пожарной опасности, с низким дымо- и газовыделением, цвет красный. Назначение: Для групповой стационарной прокладки. Для современных систем сигнализации. Для систем контроля доступа. Для систем управления, контроля и связи. Кабели КПСВЭВнг(А)-LS допускается использовать: Внутри и вне помещений, при условии защиты от прямого воздействия солнечного излучения и атмосферных осадков. | Уточняйте у менеджера | Уточняйте у менеджера
00-00137669 | КПСВЭВнг(А)-LS 3х2х0,5 | Спецкабель | Кабель симметричный для систем сигнализации и управления, групповой прокладки, с пониженным дымо- и газовыделением, оболочка ПВХ, 3 пары, однопроволочные медные жилы сечением 0,5 ммᶻ, экран с контактным проводом, t-монт. не ниже -10°С, t-раб. 40...+70°С; бухта 200м, цвет красный. Назначение: Для групповой стационарной прокладки. Для современных систем сигнализации. Для систем контроля доступа. Для систем управления, контроля и связи. Кабели КПСВЭВнг(А)-LS допускается использовать: Внутри и вне помещений, при условии защиты от прямого воздействия солнечного излучения и атмосферных осадков. | Уточняйте у менеджера | Уточняйте у менеджера
00-00135403 | КПСВЭВнг(А)-LS 3х2х0,75 | Спецкабель | Кабель симметричный для систем сигнализации и управления, групповой прокладки, с пониженным дымо- и газовыделением, оболочка ПВХ, 3 пары, однопроволочные медные жилы сечением 0,75 ммᶻ, экран с контактным проводом, t-монт. не ниже -10°С, t-раб. 40...+70°С; бухта 200м, цвет красный. Назначение: Для групповой стационарной прокладки. Для современных систем сигнализации. Для систем контроля доступа. Для систем управления, контроля и связи. Кабели КПСВЭВнг(А)-LS допускается использовать: Внутри и вне помещений, при условии защиты от прямого воздействия солнечного излучения и атмосферных осадков. | Уточняйте у менеджера | Уточняйте у менеджера
00-00137572 | КПСВЭВнг(А)-LS 3х2х1,0 | Спецкабель | Кабель симметричный для систем сигнализации и управления, групповой прокладки, с пониженным дымо- и газовыделением, оболочка ПВХ, 3 пары, однопроволочные медные жилы сечением 1,0 ммᶻ, экран с контактным проводом, t-монт. не ниже -10°С, t-раб. 40...+70°С; бухта 200м, цвет красный. Назначение: Для групповой стационарной прокладки. Для современных систем сигнализации. Для систем контроля доступа. Для систем управления, контроля и связи. Кабели КПСВЭВнг(А)-LS допускается использовать: Внутри и вне помещений, при условии защиты от прямого воздействия солнечного излучения и атмосферных осадков. | Уточняйте у менеджера | Уточняйте у менеджера
00-00137736 | КПСВЭВнг(А)-LS 3х2х1,5 | Спецкабель | Кабель симметричный для систем сигнализации и управления, групповой прокладки, с пониженным дымо- и газовыделением, оболочка ПВХ, 3 пары, однопроволочные медные жилы сечением 1,5 ммᶻ, экран с контактным проводом, t-монт. не ниже -10°С, t-раб. 40...+70°С; бухта 200м, цвет красный. Назначение: Для групповой стационарной прокладки. Для современных систем сигнализации. Для систем контроля доступа. Для систем управления, контроля и связи. Кабели КПСВЭВнг(А)-LS допускается использовать: Внутри и вне помещений, при условии защиты от прямого воздействия солнечного излучения и атмосферных осадков. | Уточняйте у менеджера | Уточняйте у менеджера
00-00137774 | КПСВЭВнг(А)-LS 3х2х2,5 | Спецкабель | Кабель симметричный для систем сигнализации и управления, групповой прокладки, с пониженным дымо- и газовыделением, оболочка ПВХ, 3 пары, однопроволочные медные жилы сечением 2,5 ммᶻ, экран с контактным проводом, t-монт. не ниже -10°С, t-раб. 40...+70°С; бухта 200м, цвет красный. Назначение: Для групповой стационарной прокладки. Для современных систем сигнализации. Для систем контроля доступа. Для систем управления, контроля и связи. Кабели КПСВЭВнг(А)-LS допускается использовать: Внутри и вне помещений, при условии защиты от прямого воздействия солнечного излучения и атмосферных осадков. | Уточняйте у менеджера | Уточняйте у менеджера
00-00135327 | КПСВЭВнг(А)-LS 4х2х0,5 | Спецкабель | Кабель симметричный для систем сигнализации и управления, групповой прокладки, с пониженным дымо- и газовыделением, 4 пары, сечение жил 0,5 кв.мм, наружный размер кабеля 10,1 мм, жилы однопроволочные медные, изоляция ПВХ пониженной пожарной опасности, с низким дымо- и газовыделением, скрутка парная, экран общий из алюмолавсановой ленты с контактным проводником из медной луженой проволоки, оболочка ПВХ пониженной пожарной опасности, с низким дымо- и газовыделением, цвет красный. Назначение: Для групповой стационарной прокладки. Для современных систем сигнализации. Для систем контроля доступа. Для систем управления, контроля и связи. Кабели КПСВЭВнг(А)-LS допускается использовать: Внутри и вне помещений, при условии защиты от прямого воздействия солнечного излучения и атмосферных осадков. | Уточняйте у менеджера | Уточняйте у менеджера
00-00137539 | КПСВЭВнг(А)-LS 4х2х0,75 | Спецкабель | Кабель симметричный для систем сигнализации и управления, групповой прокладки, с пониженным дымо- и газовыделением, оболочка ПВХ, 4 пары, однопроволочные медные жилы сечением 0,75 ммᶻ, экран с контактным проводом, t-монт. не ниже -10°С, t-раб. 40...+70°С; бухта 200м, цвет красный. Назначение: Для групповой стационарной прокладки. Для современных систем сигнализации. Для систем контроля доступа. Для систем управления, контроля и связи. Кабели КПСВЭВнг(А)-LS допускается использовать: Внутри и вне помещений, при условии защиты от прямого воздействия солнечного излучения и атмосферных осадков. | Уточняйте у менеджера | Уточняйте у менеджера
00-00137594 | КПСВЭВнг(А)-LS 4х2х1,0 | Спецкабель | Кабель симметричный для систем сигнализации и управления, групповой прокладки, с пониженным дымо- и газовыделением, оболочка ПВХ, 4 пары, однопроволочные медные жилы сечением 1,0 ммᶻ, экран с контактным проводом, t-монт. не ниже -10°С, t-раб. 40...+70°С; бухта 200м, цвет красный. Назначение: Для групповой стационарной прокладки. Для современных систем сигнализации. Для систем контроля доступа. Для систем управления, контроля и связи. Кабели КПСВЭВнг(А)-LS допускается использовать: Внутри и вне помещений, при условии защиты от прямого воздействия солнечного излучения и атмосферных осадков. | Уточняйте у менеджера | Уточняйте у менеджера
00-00137615 | КПСВЭВнг(А)-LS 4х2х1,5 | Спецкабель | Кабель симметричный для систем сигнализации и управления, групповой прокладки, с пониженным дымо- и газовыделением, оболочка ПВХ, 4 пары, однопроволочные медные жилы сечением 1,5 ммᶻ, экран с контактным проводом, t-монт. не ниже -10°С, t-раб. 40...+70°С; бухта 200м, цвет красный. Назначение: Для групповой стационарной прокладки. Для современных систем сигнализации. Для систем контроля доступа. Для систем управления, контроля и связи. Кабели КПСВЭВнг(А)-LS допускается использовать: Внутри и вне помещений, при условии защиты от прямого воздействия солнечного излучения и атмосферных осадков. | Уточняйте у менеджера | Уточняйте у менеджера
00-00137802 | КПСВЭВнг(А)-LS 4х2х2,5 | Спецкабель | Кабель симметричный для систем сигнализации и управления, групповой прокладки, с пониженным дымо- и газовыделением, оболочка ПВХ, 4 пары, однопроволочные медные жилы сечением 2,5 ммᶻ, экран с контактным проводом, t-монт. не ниже -10°С, t-раб. 40...+70°С; бухта 200м, цвет красный. Назначение: Для групповой стационарной прокладки. Для современных систем сигнализации. Для систем контроля доступа. Для систем управления, контроля и связи. Кабели КПСВЭВнг(А)-LS допускается использовать: Внутри и вне помещений, при условии защиты от прямого воздействия солнечного излучения и атмосферных осадков. | Уточняйте у менеджера | Уточняйте у менеджера
00-00137750 | КПСВЭВнг(А)-LS 5х2х0,5 | Спецкабель | Кабель симметричный для систем сигнализации и управления, групповой прокладки, с пониженным дымо- и газовыделением, оболочка ПВХ, 5 пар, однопроволочные медные жилы сечением 0,5 ммᶻ, экран с контактным проводом, t-монт. не ниже -10°С, t-раб. 40...+70°С, цвет красный. Назначение: Для групповой стационарной прокладки. Для современных систем сигнализации. Для систем контроля доступа. Для систем управления, контроля и связи. Кабели КПСВЭВнг(А)-LS допускается использовать: Внутри и вне помещений, при условии защиты от прямого воздействия солнечного излучения и атмосферных осадков. | Уточняйте у менеджера | Уточняйте у менеджера
00-00137798 | КПСВЭВнг(А)-LS 5х2х0,75 | Спецкабель | Кабель симметричный для систем сигнализации и управления, групповой прокладки, с пониженным дымо- и газовыделением, оболочка ПВХ, 5 пар, однопроволочные медные жилы сечением 0,75 ммᶻ, экран с контактным проводом, t-монт. не ниже -10°С, t-раб. 40...+70°С, цвет красный. Назначение: Для групповой стационарной прокладки. Для современных систем сигнализации. Для систем контроля доступа. Для систем управления, контроля и связи. Кабели КПСВЭВнг(А)-LS допускается использовать: Внутри и вне помещений, при условии защиты от прямого воздействия солнечного излучения и атмосферных осадков. | Уточняйте у менеджера | Уточняйте у менеджера
00-00137684 | КПСВЭВнг(А)-LS 5х2х1,0 | Спецкабель | Кабель симметричный для систем сигнализации и управления, групповой прокладки, с пониженным дымо- и газовыделением, оболочка ПВХ, 5 пар, однопроволочные медные жилы сечением 1,0 ммᶻ, экран с контактным проводом, t-монт. не ниже -10°С, t-раб. 40...+70°С, цвет красный. Назначение: Для групповой стационарной прокладки. Для современных систем сигнализации. Для систем контроля доступа. Для систем управления, контроля и связи. Кабели КПСВЭВнг(А)-LS допускается использовать: Внутри и вне помещений, при условии защиты от прямого воздействия солнечного излучения и атмосферных осадков. | Уточняйте у менеджера | Уточняйте у менеджера
00-00105955 | КПСВЭВнг(А)-LSLTx 1х2х0,2 | ЭНТЭ | Кабель для систем пожарной и охранной сигнализации с медными токопроводящими жилами сечением 0,50; 0,75; 1,00; 1,50; 2,50 мм2, с изоляцией и наружной оболочкой из поливинилхлоридного пластиката пониженной пожароопасности, с низким дымо- и газовыделением, с низкой токсичностью продуктов горения, экранированный ламинированной алюминиевой фольгой. | 22.81 | 21.27
00-00105956 | КПСВЭВнг(А)-LSLTx 1х2х0,35 | ЭНТЭ | Кабель для систем пожарной и охранной сигнализации с медными токопроводящими жилами сечением 0,50; 0,75; 1,00; 1,50; 2,50 мм2, с изоляцией и наружной оболочкой из поливинилхлоридного пластиката пониженной пожароопасности, с низким дымо- и газовыделением, с низкой токсичностью продуктов горения, экранированный ламинированной алюминиевой фольгой. | 27.85 | 25.96
00-00015154 | КПСВЭВнг(А)-LSLTx 1х2х0,5 | КабельЭлектросвязь | Кабель для систем пожарной и охранной сигнализации с изоляцией и оболочкой пониженной пожароопасности с низким дымо- и газовыделением с низкой токсичностью продуктов горения экранированные для систем охранно-пожарной сигнализации на рабочее напряжение 300 В.Токопроводящие жилы: однопроволочные из медной мягкой проволоки соответствуют классу 1 или 3 по ГОСТ 22483.Изоляция токопроводящих жил: из ПВХ пластиката пониженной пожароопасности и низким дымо- газовыделением с низкой токсичностью горения.Скрутка: две изолированные жилы скручиваются в пару, в кабелях с числом пар 2 и более пары скручиваются между собой в сердечник.Экран: в кабелях имеющих маркировку КПСВЭВнг(A)-LSLTx поверх сердечника накладывается общий экран в виде ламинированной алюминиевой фольги, слоем металла внутрь с перекрытием кромок.Под экраном располагается контактный проводник из медной луженой проволоки.Оболочка: из ПВХ пластиката пониженной пожароопасности и низким дымо- газовыделением с низкой токсичностью горения.Ц | 36.99 | 34.49
00-00022278 | КПСВЭВнг(А)-LSLTx 1х2х0,5 | ЭНТЭ | Кабель для систем пожарной и охранной сигнализации с медными токопроводящими жилами сечением 0,50; 0,75; 1,00; 1,50; 2,50 мм2, с изоляцией и наружной оболочкой из поливинилхлоридного пластиката пониженной пожароопасности, с низким дымо- и газовыделением, с низкой токсичностью продуктов горения, экранированный ламинированной алюминиевой фольгой. | 34.36 | 32.04
00-00015156 | КПСВЭВнг(А)-LSLTx 1х2х0,75 | КабельЭлектросвязь | Кабель для систем пожарной и охранной сигнализации с изоляцией и оболочкой пониженной пожароопасности с низким дымо- и газовыделением с низкой токсичностью продуктов горения экранированные для систем охранно-пожарной сигнализации на рабочее напряжение 300 В.Токопроводящие жилы: однопроволочные из медной мягкой проволоки соответствуют классу 1 или 3 по ГОСТ 22483.Изоляция токопроводящих жил: из ПВХ пластиката пониженной пожароопасности и низким дымо- газовыделением с низкой токсичностью горения.Скрутка: две изолированные жилы скручиваются в пару, в кабелях с числом пар 2 и более пары скручиваются между собой в сердечник.Экран: в кабелях имеющих маркировку КПСВЭВнг(A)-LSLTx поверх сердечника накладывается общий экран в виде ламинированной алюминиевой фольги, слоем металла внутрь с перекрытием кромок.Под экраном располагается контактный проводник из медной луженой проволоки.Оболочка: из ПВХ пластиката пониженной пожароопасности и низким дымо- газовыделением с низкой токсичностью горения.Ц | 50.2 | 46.81
00-00022279 | КПСВЭВнг(А)-LSLTx 1х2х0,75 | ЭНТЭ | Кабель для систем пожарной и охранной сигнализации с медными токопроводящими жилами сечением 0,50; 0,75; 1,00; 1,50; 2,50 мм2, с изоляцией и наружной оболочкой из поливинилхлоридного пластиката пониженной пожароопасности, с низким дымо- и газовыделением, с низкой токсичностью продуктов горения, экранированный ламинированной алюминиевой фольгой. | 45.16 | 42.11
00-00015158 | КПСВЭВнг(А)-LSLTx 1х2х1,0 | КабельЭлектросвязь | Кабель для систем пожарной и охранной сигнализации с изоляцией и оболочкой пониженной пожароопасности с низким дымо- и газовыделением с низкой токсичностью продуктов горения экранированные для систем охранно-пожарной сигнализации на рабочее напряжение 300 В.Токопроводящие жилы: однопроволочные из медной мягкой проволоки соответствуют классу 1 или 3 по ГОСТ 22483.Изоляция токопроводящих жил: из ПВХ пластиката пониженной пожароопасности и низким дымо- газовыделением с низкой токсичностью горения.Скрутка: две изолированные жилы скручиваются в пару, в кабелях с числом пар 2 и более пары скручиваются между собой в сердечник.Экран: в кабелях имеющих маркировку КПСВЭВнг(A)-LSLTx поверх сердечника накладывается общий экран в виде ламинированной алюминиевой фольги, слоем металла внутрь с перекрытием кромок.Под экраном располагается контактный проводник из медной луженой проволоки.Оболочка: из ПВХ пластиката пониженной пожароопасности и низким дымо- газовыделением с низкой токсичностью горения.Ц | 62.39 | 58.18
00-00022280 | КПСВЭВнг(А)-LSLTx 1х2х1,0 | ЭНТЭ | Кабель для систем пожарной и охранной сигнализации с медными токопроводящими жилами сечением 0,50; 0,75; 1,00; 1,50; 2,50 мм2, с изоляцией и наружной оболочкой из поливинилхлоридного пластиката пониженной пожароопасности, с низким дымо- и газовыделением, с низкой токсичностью продуктов горения, экранированный ламинированной алюминиевой фольгой. | 55.04 | 51.32
00-00015160 | КПСВЭВнг(А)-LSLTx 1х2х1,5 | КабельЭлектросвязь | Кабель для систем пожарной и охранной сигнализации с изоляцией и оболочкой пониженной пожароопасности с низким дымо- и газовыделением с низкой токсичностью продуктов горения экранированные для систем охранно-пожарной сигнализации на рабочее напряжение 300 В.Токопроводящие жилы: однопроволочные из медной мягкой проволоки соответствуют классу 1 или 3 по ГОСТ 22483.Изоляция токопроводящих жил: из ПВХ пластиката пониженной пожароопасности и низким дымо- газовыделением с низкой токсичностью горения.Скрутка: две изолированные жилы скручиваются в пару, в кабелях с числом пар 2 и более пары скручиваются между собой в сердечник.Экран: в кабелях имеющих маркировку КПСВЭВнг(A)-LSLTx поверх сердечника накладывается общий экран в виде ламинированной алюминиевой фольги, слоем металла внутрь с перекрытием кромок.Под экраном располагается контактный проводник из медной луженой проволоки.Оболочка: из ПВХ пластиката пониженной пожароопасности и низким дымо- газовыделением с низкой токсичностью горения.Ц | 85.14 | 79.39
00-00022281 | КПСВЭВнг(А)-LSLTx 1х2х1,5 | ЭНТЭ | Кабель для систем пожарной и охранной сигнализации с медными токопроводящими жилами сечением 0,50; 0,75; 1,00; 1,50; 2,50 мм2, с изоляцией и наружной оболочкой из поливинилхлоридного пластиката пониженной пожароопасности, с низким дымо- и газовыделением, с низкой токсичностью продуктов горения, экранированный ламинированной алюминиевой фольгой. | 76.72 | 71.54
00-00015162 | КПСВЭВнг(А)-LSLTx 1х2х2,5 | КабельЭлектросвязь | Кабель для систем пожарной и охранной сигнализации с изоляцией и оболочкой пониженной пожароопасности с низким дымо- и газовыделением с низкой токсичностью продуктов горения экранированные для систем охранно-пожарной сигнализации на рабочее напряжение 300 В.Токопроводящие жилы: однопроволочные из медной мягкой проволоки соответствуют классу 1 или 3 по ГОСТ 22483.Изоляция токопроводящих жил: из ПВХ пластиката пониженной пожароопасности и низким дымо- газовыделением с низкой токсичностью горения.Скрутка: две изолированные жилы скручиваются в пару, в кабелях с числом пар 2 и более пары скручиваются между собой в сердечник.Экран: в кабелях имеющих маркировку КПСВЭВнг(A)-LSLTx поверх сердечника накладывается общий экран в виде ламинированной алюминиевой фольги, слоем металла внутрь с перекрытием кромок.Под экраном располагается контактный проводник из медной луженой проволоки.Оболочка: из ПВХ пластиката пониженной пожароопасности и низким дымо- газовыделением с низкой токсичностью горения.Ц | 131.95 | 123.03
00-00022282 | КПСВЭВнг(А)-LSLTx 1х2х2,5 | ЭНТЭ | Кабель для систем пожарной и охранной сигнализации с медными токопроводящими жилами сечением 0,50; 0,75; 1,00; 1,50; 2,50 мм2, с изоляцией и наружной оболочкой из поливинилхлоридного пластиката пониженной пожароопасности, с низким дымо- и газовыделением, с низкой токсичностью продуктов горения, экранированный ламинированной алюминиевой фольгой. | 114.22 | 106.51
00-00105957 | КПСВЭВнг(А)-LSLTx 2х2х0,2 | ЭНТЭ | Кабель для систем пожарной и охранной сигнализации с медными токопроводящими жилами сечением 0,50; 0,75; 1,00; 1,50; 2,50 мм2, с изоляцией и наружной оболочкой из поливинилхлоридного пластиката пониженной пожароопасности, с низким дымо- и газовыделением, с низкой токсичностью продуктов горения, экранированный ламинированной алюминиевой фольгой. | 38.89 | 36.26
00-00105958 | КПСВЭВнг(А)-LSLTx 2х2х0,35 | ЭНТЭ | Кабель для систем пожарной и охранной сигнализации с медными токопроводящими жилами сечением 0,50; 0,75; 1,00; 1,50; 2,50 мм2, с изоляцией и наружной оболочкой из поливинилхлоридного пластиката пониженной пожароопасности, с низким дымо- и газовыделением, с низкой токсичностью продуктов горения, экранированный ламинированной алюминиевой фольгой. | 50.02 | 46.64
00-00015155 | КПСВЭВнг(А)-LSLTx 2х2х0,5 | КабельЭлектросвязь | Кабель для систем пожарной и охранной сигнализации с изоляцией и оболочкой пониженной пожароопасности с низким дымо- и газовыделением с низкой токсичностью продуктов горения экранированные для систем охранно-пожарной сигнализации на рабочее напряжение 300 В.Токопроводящие жилы: однопроволочные из медной мягкой проволоки соответствуют классу 1 или 3 по ГОСТ 22483.Изоляция токопроводящих жил: из ПВХ пластиката пониженной пожароопасности и низким дымо- газовыделением с низкой токсичностью горения.Скрутка: две изолированные жилы скручиваются в пару, в кабелях с числом пар 2 и более пары скручиваются между собой в сердечник.Экран: в кабелях имеющих маркировку КПСВЭВнг(A)-LSLTx поверх сердечника накладывается общий экран в виде ламинированной алюминиевой фольги, слоем металла внутрь с перекрытием кромок.Под экраном располагается контактный проводник из медной луженой проволоки.Оболочка: из ПВХ пластиката пониженной пожароопасности и низким дымо- газовыделением с низкой токсичностью горения.Ц | 65.69 | 61.26
00-00022283 | КПСВЭВнг(А)-LSLTx 2х2х0,5 | ЭНТЭ | Кабель для систем пожарной и охранной сигнализации с медными токопроводящими жилами сечением 0,50; 0,75; 1,00; 1,50; 2,50 мм2, с изоляцией и наружной оболочкой из поливинилхлоридного пластиката пониженной пожароопасности, с низким дымо- и газовыделением, с низкой токсичностью продуктов горения, экранированный ламинированной алюминиевой фольгой. | 60.97 | 56.85
00-00015157 | КПСВЭВнг(А)-LSLTx 2х2х0,75 | КабельЭлектросвязь | Кабель для систем пожарной и охранной сигнализации с изоляцией и оболочкой пониженной пожароопасности с низким дымо- и газовыделением с низкой токсичностью продуктов горения экранированные для систем охранно-пожарной сигнализации на рабочее напряжение 300 В.Токопроводящие жилы: однопроволочные из медной мягкой проволоки соответствуют классу 1 или 3 по ГОСТ 22483.Изоляция токопроводящих жил: из ПВХ пластиката пониженной пожароопасности и низким дымо- газовыделением с низкой токсичностью горения.Скрутка: две изолированные жилы скручиваются в пару, в кабелях с числом пар 2 и более пары скручиваются между собой в сердечник.Экран: в кабелях имеющих маркировку КПСВЭВнг(A)-LSLTx поверх сердечника накладывается общий экран в виде ламинированной алюминиевой фольги, слоем металла внутрь с перекрытием кромок.Под экраном располагается контактный проводник из медной луженой проволоки.Оболочка: из ПВХ пластиката пониженной пожароопасности и низким дымо- газовыделением с низкой токсичностью горения.Ц | 91.08 | 84.93
00-00022284 | КПСВЭВнг(А)-LSLTx 2х2х0,75 | ЭНТЭ | Кабель для систем пожарной и охранной сигнализации с медными токопроводящими жилами сечением 0,50; 0,75; 1,00; 1,50; 2,50 мм2, с изоляцией и наружной оболочкой из поливинилхлоридного пластиката пониженной пожароопасности, с низким дымо- и газовыделением, с низкой токсичностью продуктов горения, экранированный ламинированной алюминиевой фольгой. | 83.74 | 78.08
00-00015159 | КПСВЭВнг(А)-LSLTx 2х2х1,0 | КабельЭлектросвязь | Кабель для систем пожарной и охранной сигнализации с изоляцией и оболочкой пониженной пожароопасности с низким дымо- и газовыделением с низкой токсичностью продуктов горения экранированные для систем охранно-пожарной сигнализации на рабочее напряжение 300 В.Токопроводящие жилы: однопроволочные из медной мягкой проволоки соответствуют классу 1 или 3 по ГОСТ 22483.Изоляция токопроводящих жил: из ПВХ пластиката пониженной пожароопасности и низким дымо- газовыделением с низкой токсичностью горения.Скрутка: две изолированные жилы скручиваются в пару, в кабелях с числом пар 2 и более пары скручиваются между собой в сердечник.Экран: в кабелях имеющих маркировку КПСВЭВнг(A)-LSLTx поверх сердечника накладывается общий экран в виде ламинированной алюминиевой фольги, слоем металла внутрь с перекрытием кромок.Под экраном располагается контактный проводник из медной луженой проволоки.Оболочка: из ПВХ пластиката пониженной пожароопасности и низким дымо- газовыделением с низкой токсичностью горения.Ц | 115.65 | 107.84
00-00022285 | КПСВЭВнг(А)-LSLTx 2х2х1,0 | ЭНТЭ | Кабель для систем пожарной и охранной сигнализации с медными токопроводящими жилами сечением 0,50; 0,75; 1,00; 1,50; 2,50 мм2, с изоляцией и наружной оболочкой из поливинилхлоридного пластиката пониженной пожароопасности, с низким дымо- и газовыделением, с низкой токсичностью продуктов горения, экранированный ламинированной алюминиевой фольгой. | 103.33 | 96.35
00-00015161 | КПСВЭВнг(А)-LSLTx 2х2х1,5 | КабельЭлектросвязь | Кабель для систем пожарной и охранной сигнализации с изоляцией и оболочкой пониженной пожароопасности с низким дымо- и газовыделением с низкой токсичностью продуктов горения экранированные для систем охранно-пожарной сигнализации на рабочее напряжение 300 В.Токопроводящие жилы: однопроволочные из медной мягкой проволоки соответствуют классу 1 или 3 по ГОСТ 22483.Изоляция токопроводящих жил: из ПВХ пластиката пониженной пожароопасности и низким дымо- газовыделением с низкой токсичностью горения.Скрутка: две изолированные жилы скручиваются в пару, в кабелях с числом пар 2 и более пары скручиваются между собой в сердечник.Экран: в кабелях имеющих маркировку КПСВЭВнг(A)-LSLTx поверх сердечника накладывается общий экран в виде ламинированной алюминиевой фольги, слоем металла внутрь с перекрытием кромок.Под экраном располагается контактный проводник из медной луженой проволоки.Оболочка: из ПВХ пластиката пониженной пожароопасности и низким дымо- газовыделением с низкой токсичностью горения.Ц | 159.05 | 148.3
00-00022286 | КПСВЭВнг(А)-LSLTx 2х2х1,5 | ЭНТЭ | Кабель для систем пожарной и охранной сигнализации с медными токопроводящими жилами сечением 0,50; 0,75; 1,00; 1,50; 2,50 мм2, с изоляцией и наружной оболочкой из поливинилхлоридного пластиката пониженной пожароопасности, с низким дымо- и газовыделением, с низкой токсичностью продуктов горения, экранированный ламинированной алюминиевой фольгой. | 141.61 | 132.04
00-00015163 | КПСВЭВнг(А)-LSLTx 2х2х2,5 | КабельЭлектросвязь | Кабель для систем пожарной и охранной сигнализации с изоляцией и оболочкой пониженной пожароопасности с низким дымо- и газовыделением с низкой токсичностью продуктов горения экранированные для систем охранно-пожарной сигнализации на рабочее напряжение 300 В.Токопроводящие жилы: однопроволочные из медной мягкой проволоки соответствуют классу 1 или 3 по ГОСТ 22483.Изоляция токопроводящих жил: из ПВХ пластиката пониженной пожароопасности и низким дымо- газовыделением с низкой токсичностью горения.Скрутка: две изолированные жилы скручиваются в пару, в кабелях с числом пар 2 и более пары скручиваются между собой в сердечник.Экран: в кабелях имеющих маркировку КПСВЭВнг(A)-LSLTx поверх сердечника накладывается общий экран в виде ламинированной алюминиевой фольги, слоем металла внутрь с перекрытием кромок.Под экраном располагается контактный проводник из медной луженой проволоки.Оболочка: из ПВХ пластиката пониженной пожароопасности и низким дымо- газовыделением с низкой токсичностью горения.Ц | 247.1 | 230.41
00-00022287 | КПСВЭВнг(А)-LSLTx 2х2х2,5 | ЭНТЭ | Кабель для систем пожарной и охранной сигнализации с медными токопроводящими жилами сечением 0,50; 0,75; 1,00; 1,50; 2,50 мм2, с изоляцией и наружной оболочкой из поливинилхлоридного пластиката пониженной пожароопасности, с низким дымо- и газовыделением, с низкой токсичностью продуктов горения, экранированный ламинированной алюминиевой фольгой. | 215.25 | 200.71
00-00026111 | КПСВЭПс 1х2х0,5 | Спецкабель | Кабель симметричный для систем сигнализации управления, одиночной прокладки, оболочка самозатухающий полиэтилен, 1 пара, однопроволочные медные жилы сечением 0.5 кв.мм, экран: общий из алюмолавсановой ленты с контактным проводником из медной лужeной проволоки; t-раб. -60...+70°С, цвет черный. Назначение: Для одиночной стационарной прокладки. Для современных систем сигнализации. Для систем контроля доступа. Для систем управления, контроля и связи. Кабели КПСВЭПс допускается использовать: Внутри и вне помещений. | Уточняйте у менеджера | Уточняйте у менеджера
00-00032519 | КПСВЭПс 1х2х0,75 | Спецкабель | Кабель симметричный для систем сигнализации управления, одиночной прокладки, оболочка самозатухающий полиэтилен, 1 пара, однопроволочные медные жилы сечением 0.75 кв.мм, экран: общий из алюмолавсановой ленты с контактным проводником из медной лужeной проволоки; t-раб. -60...+70°С, цвет черный. Назначение: Для одиночной стационарной прокладки. Для современных систем сигнализации. Для систем контроля доступа. Для систем управления, контроля и связи. Кабели КПСВЭПс допускается использовать: Внутри и вне помещений. | Уточняйте у менеджера | Уточняйте у менеджера
00-00137703 | КПСВЭПс 1х2х1,0 | Спецкабель | Кабель симметричный для систем сигнализации управления, одиночной прокладки, оболочка самозатухающий полиэтилен, 1 пара, однопроволочные медные жилы сечением 1.0 кв.мм, экран: общий из алюмолавсановой ленты с контактным проводником из медной лужeной проволоки; t-раб. -60...+70°С, цвет черный. Назначение: Для одиночной стационарной прокладки. Для современных систем сигнализации. Для систем контроля доступа. Для систем управления, контроля и связи. Кабели КПСВЭПс допускается использовать: Внутри и вне помещений. | Уточняйте у менеджера | Уточняйте у менеджера
00-00026766 | КПСВЭПс 1х2х1,5 | Спецкабель | Кабель симметричный для систем сигнализации управления, одиночной прокладки, оболочка самозатухающий полиэтилен, 1 пара, однопроволочные медные жилы сечением 1.5 кв.мм, экран: общий из алюмолавсановой ленты с контактным проводником из медной лужeной проволоки; t-раб. -60...+70°С, цвет черный. Назначение: Для одиночной стационарной прокладки. Для современных систем сигнализации. Для систем контроля доступа. Для систем управления, контроля и связи. Кабели КПСВЭПс допускается использовать: Внутри и вне помещений. | Уточняйте у менеджера | Уточняйте у менеджера
00-00137866 | КПСВЭПс 1х2х2,5 | Спецкабель | Кабель симметричный для систем сигнализации управления, одиночной прокладки, оболочка самозатухающий полиэтилен, 1 пара, однопроволочные медные жилы сечением 2.5 кв.мм, экран: общий из алюмолавсановой ленты с контактным проводником из медной лужeной проволоки; t-раб. -60...+70°С, цвет черный. Назначение: Для одиночной стационарной прокладки. Для современных систем сигнализации. Для систем контроля доступа. Для систем управления, контроля и связи. Кабели КПСВЭПс допускается использовать: Внутри и вне помещений. | Уточняйте у менеджера | Уточняйте у менеджера
00-00026667 | КПСВЭПс 2х2х0,5 | Спецкабель | Кабель симметричный для систем сигнализации управления, одиночной прокладки, оболочка самозатухающий полиэтилен, 2 пары, однопроволочные медные жилы сечением 0.5 кв.мм, экран: общий из алюмолавсановой ленты с контактным проводником из медной лужeной проволоки; t-раб. -60...+70°С, цвет черный. Назначение: Для одиночной стационарной прокладки. Для современных систем сигнализации. Для систем контроля доступа. Для систем управления, контроля и связи. Кабели КПСВЭПс допускается использовать: Внутри и вне помещений. | Уточняйте у менеджера | Уточняйте у менеджера
00-00046353 | КПСВЭПс 2х2х0,75 | Спецкабель | Кабель симметричный для систем сигнализации управления, одиночной прокладки, оболочка самозатухающий полиэтилен, 2 пары, однопроволочные медные жилы сечением 0.5 кв.мм, экран: общий из алюмолавсановой ленты с контактным проводником из медной лужeной проволоки; t-раб. -60...+70°С, цвет черный. Назначение: Для одиночной стационарной прокладки. Для современных систем сигнализации. Для систем контроля доступа. Для систем управления, контроля и связи. Кабели КПСВЭПс допускается использовать: Внутри и вне помещений. | Уточняйте у менеджера | Уточняйте у менеджера
00-00137859 | КПСВЭПс 2х2х1,0 | Спецкабель | Кабель симметричный для систем сигнализации управления, одиночной прокладки, оболочка самозатухающий полиэтилен, 2 пары, однопроволочные медные жилы сечением 0.5 кв.мм, экран: общий из алюмолавсановой ленты с контактным проводником из медной лужeной проволоки; t-раб. -60...+70°С, цвет черный. Назначение: Для одиночной стационарной прокладки. Для современных систем сигнализации. Для систем контроля доступа. Для систем управления, контроля и связи. Кабели КПСВЭПс допускается использовать: Внутри и вне помещений. | Уточняйте у менеджера | Уточняйте у менеджера
00-00137741 | КПСВЭПс 2х2х1,5 | Спецкабель | Кабель симметричный для систем сигнализации управления, одиночной прокладки, оболочка самозатухающий полиэтилен, 2 пары, однопроволочные медные жилы сечением 0.5 кв.мм, экран: общий из алюмолавсановой ленты с контактным проводником из медной лужeной проволоки; t-раб. -60...+70°С, цвет черный. Назначение: Для одиночной стационарной прокладки. Для современных систем сигнализации. Для систем контроля доступа. Для систем управления, контроля и связи. Кабели КПСВЭПс допускается использовать: Внутри и вне помещений. | Уточняйте у менеджера | Уточняйте у менеджера
00-00137815 | КПСВЭПс 2х2х2,5 | Спецкабель | Кабель симметричный для систем сигнализации управления, одиночной прокладки, оболочка самозатухающий полиэтилен, 2 пары, однопроволочные медные жилы сечением 0.5 кв.мм, экран: общий из алюмолавсановой ленты с контактным проводником из медной лужeной проволоки; t-раб. -60...+70°С, цвет черный. Назначение: Для одиночной стационарной прокладки. Для современных систем сигнализации. Для систем контроля доступа. Для систем управления, контроля и связи. Кабели КПСВЭПс допускается использовать: Внутри и вне помещений. | Уточняйте у менеджера | Уточняйте у менеджера
00-00020346 | КПСнг(А)-FRHF 10х2х0,2 | ЭНТЭ | Кабель огнестойкий для систем противопожарной сигнализации с медными токопроводящими жилами сечением 0,20; 0,35; 0,50; 0,75; 1,00; 1,50; 2,50 мм2.Предназначены для групповой стационарной прокладки в системах противопожарной защиты, в т.ч. системах пожарной сигнализации (ОПС), системах оповещения и управления эвакуацией (СОУЭ), системах автоматического пожаротушения (АУПТ), системах противодымной защиты, а также в других важных системах жизнеобеспечения, которые должны сохранять работоспособность в условиях пожара. Кабели рассчитаны для работы при напряжении до 300 В включительно, переменного тока частотой 50 Гц.Кабели предназначены для эксплуатации на технически сложных объектах (речные порты, аэропорты, мосты, тоннели, промышленные объекты, метрополитены, высотные объекты), объектах с массовым пребыванием людей (административные здания и офисные центры, больницы, гостиницы), а также особо опасных объектах (склады для хранения нефти и нефтепродуктов, гидротехнические сооружения, теплов | Уточняйте у менеджера | Уточняйте у менеджера
00-00020353 | КПСнг(А)-FRHF 10х2х0,5 | ЭНТЭ | Кабель огнестойкий для систем противопожарной сигнализации с медными токопроводящими жилами сечением 0,20; 0,35; 0,50; 0,75; 1,00; 1,50; 2,50 мм2.Предназначены для групповой стационарной прокладки в системах противопожарной защиты, в т.ч. системах пожарной сигнализации (ОПС), системах оповещения и управления эвакуацией (СОУЭ), системах автоматического пожаротушения (АУПТ), системах противодымной защиты, а также в других важных системах жизнеобеспечения, которые должны сохранять работоспособность в условиях пожара. Кабели рассчитаны для работы при напряжении до 300 В включительно, переменного тока частотой 50 Гц.Кабели предназначены для эксплуатации на технически сложных объектах (речные порты, аэропорты, мосты, тоннели, промышленные объекты, метрополитены, высотные объекты), объектах с массовым пребыванием людей (административные здания и офисные центры, больницы, гостиницы), а также особо опасных объектах (склады для хранения нефти и нефтепродуктов, гидротехнические сооружения, теплов | Уточняйте у менеджера | Уточняйте у менеджера
00-00020360 | КПСнг(А)-FRHF 10х2х0,75 | ЭНТЭ | Кабель огнестойкий для систем противопожарной сигнализации с медными токопроводящими жилами сечением 0,20; 0,35; 0,50; 0,75; 1,00; 1,50; 2,50 мм2.Предназначены для групповой стационарной прокладки в системах противопожарной защиты, в т.ч. системах пожарной сигнализации (ОПС), системах оповещения и управления эвакуацией (СОУЭ), системах автоматического пожаротушения (АУПТ), системах противодымной защиты, а также в других важных системах жизнеобеспечения, которые должны сохранять работоспособность в условиях пожара. Кабели рассчитаны для работы при напряжении до 300 В включительно, переменного тока частотой 50 Гц.Кабели предназначены для эксплуатации на технически сложных объектах (речные порты, аэропорты, мосты, тоннели, промышленные объекты, метрополитены, высотные объекты), объектах с массовым пребыванием людей (административные здания и офисные центры, больницы, гостиницы), а также особо опасных объектах (склады для хранения нефти и нефтепродуктов, гидротехнические сооружения, теплов | Уточняйте у менеджера | Уточняйте у менеджера
00-00020367 | КПСнг(А)-FRHF 10х2х1,0 | ЭНТЭ | Кабель огнестойкий для систем противопожарной сигнализации с медными токопроводящими жилами сечением 0,20; 0,35; 0,50; 0,75; 1,00; 1,50; 2,50 мм2.Предназначены для групповой стационарной прокладки в системах противопожарной защиты, в т.ч. системах пожарной сигнализации (ОПС), системах оповещения и управления эвакуацией (СОУЭ), системах автоматического пожаротушения (АУПТ), системах противодымной защиты, а также в других важных системах жизнеобеспечения, которые должны сохранять работоспособность в условиях пожара. Кабели рассчитаны для работы при напряжении до 300 В включительно, переменного тока частотой 50 Гц.Кабели предназначены для эксплуатации на технически сложных объектах (речные порты, аэропорты, мосты, тоннели, промышленные объекты, метрополитены, высотные объекты), объектах с массовым пребыванием людей (административные здания и офисные центры, больницы, гостиницы), а также особо опасных объектах (склады для хранения нефти и нефтепродуктов, гидротехнические сооружения, теплов | Уточняйте у менеджера | Уточняйте у менеджера
00-00020374 | КПСнг(А)-FRHF 10х2х1,5 | ЭНТЭ | Кабель огнестойкий для систем противопожарной сигнализации с медными токопроводящими жилами сечением 0,20; 0,35; 0,50; 0,75; 1,00; 1,50; 2,50 мм2.Предназначены для групповой стационарной прокладки в системах противопожарной защиты, в т.ч. системах пожарной сигнализации (ОПС), системах оповещения и управления эвакуацией (СОУЭ), системах автоматического пожаротушения (АУПТ), системах противодымной защиты, а также в других важных системах жизнеобеспечения, которые должны сохранять работоспособность в условиях пожара. Кабели рассчитаны для работы при напряжении до 300 В включительно, переменного тока частотой 50 Гц.Кабели предназначены для эксплуатации на технически сложных объектах (речные порты, аэропорты, мосты, тоннели, промышленные объекты, метрополитены, высотные объекты), объектах с массовым пребыванием людей (административные здания и офисные центры, больницы, гостиницы), а также особо опасных объектах (склады для хранения нефти и нефтепродуктов, гидротехнические сооружения, теплов | Уточняйте у менеджера | Уточняйте у менеджера
00-00038349 | КПСнг(А)-FRHF 1х2х0,2 | Авангард | Кабель огнестойкий не экранированный, не распространяющий горение при групповой прокладке, с пониженным дымо- и газовыделением. Огнестойкий кабель парной скрутки, не распространяющий горение, предназначен для групповой стационарной прокладки в системах противопожарной защиты, в том числе системах пожарной сигнализации (ОПС), системах оповещения и управления эвакуацией (СОУЭ), системах автоматического пожаротушения (АУПТ), системах противодымной защиты, системах сбора и передачи данных, при напряжении не более 300 вольт переменного тока частотой 50 Гц, а также в других важных системах жизнеобеспечения, где требуется сохранение работоспособности кабеля в течение 180 минут в условиях открытого пламени. | Уточняйте у менеджера | Уточняйте у менеджера
00-00061256 | КПСнг(А)-FRHF 1х2х0,2 | Ивановский кабельный завод | Кабель огнестойкий не распространяющий горение при групповой прокладке, с изоляцией из кремнийорганической резины и оболочкой из полимерной композиции, не содержащей галогенов, не выделяющей коррозионно-активных газообразных продуктов при горении и тлении. Предназначен для групповой стационарной прокладки в системах противопожарной защиты, в т.ч. системах пожарной сигнализации (ОПС), системах оповещения и управления эвакуацией (СОУЭ), системах автоматического пожаротушения (АУПТ), системах противодымной защиты, а также в других важных системах жизнеобеспечения, которые должны сохранять работоспособность в условиях пожара. Кабель не выделяет коррозионно-активных газообразных продуктов. Эксплуатируется внутри и вне помещений, при условии защиты от прямого воздействия солнечного излучения и атмосферных осадков. | Уточняйте у менеджера | Уточняйте у менеджера
03-00013338 | КПСнг(А)-FRHF 1х2х0,2 | КабельЭлектросвязь | Кабель огнестойкий для систем охранной и пожарной сигнализации не распространяющие горения с оболочкой из полимерной композиции не содержащей галогенов, на рабочее напряжение 300 В.Класс пожарной опасности для кабелей KПCнг(A)-FRHF — П16.1.1.2.1 ГОСТ 31565.Кабели предназначены для эксплуатации при температуре окружающей среды от минус 50 °С до плюс 70 °С и относительной влажности воздуха до 98% при температуре до 35 °С.Токопроводящие жилы: однопроволочные из медной мягкой проволоки соответствуют классу 1 по ГОСТ 22483.Изоляция токопроводящих жил: токопроводящие жилы изолированы огнестойкой кремнийорганической резиной.Скрутка: две изолированные жилы скручиваются в пару, три и четыре изолированные жилы — в пучок. В двупарных кабелях пары укладываются параллельно в сердечник.Оболочка: поверх скрученных пар или пучка скрученных жил накладывается наружная оболочка из полимерной композиции не содержащей галогенов.Цвет оболочки — оранжевый. | 16.89 | 15.75
00-00034962 | КПСнг(А)-FRHF 1х2х0,2 | ПУЛЬС | Кабель для систем ОПС и СОУЭ огнестойкий, не поддерживающий горения, неэкранированный, не выделяющие при тлении и горении галогенов и коррозийных газов. Предназначен для прокладки в многофункциональных высотных зданиях, комплексах и сооружениях с массовым пребыванием людей и т.п. Изолированные жилы скручены попарно, пары скручены в сердечник с числом пар до 10 или в пучок с числом жил до 20, или уложены параллельно числом пар от 2 до 3 числом жил от 4 до 6. Изолированные жилы имеют отличительную расцветку. Диапазон допустимых температур: при эксплуатации от -60°С до +125°С, при монтаже от -15°С до +60°С. Класс пожарной опасности ГОСТ 31565-2012 - П1б.1.1.2.1. | 15.65 | 14.59
00-00022214 | КПСнг(А)-FRHF 1х2х0,2 | ЭНТЭ | Кабель огнестойкий для систем противопожарной сигнализации с медными токопроводящими жилами сечением 0,20; 0,35; 0,50; 0,75; 1,00; 1,50; 2,50 мм2.Предназначены для групповой стационарной прокладки в системах противопожарной защиты, в т.ч. системах пожарной сигнализации (ОПС), системах оповещения и управления эвакуацией (СОУЭ), системах автоматического пожаротушения (АУПТ), системах противодымной защиты, а также в других важных системах жизнеобеспечения, которые должны сохранять работоспособность в условиях пожара. Кабели рассчитаны для работы при напряжении до 300 В включительно, переменного тока частотой 50 Гц.Кабели предназначены для эксплуатации на технически сложных объектах (речные порты, аэропорты, мосты, тоннели, промышленные объекты, метрополитены, высотные объекты), объектах с массовым пребыванием людей (административные здания и офисные центры, больницы, гостиницы), а также особо опасных объектах (склады для хранения нефти и нефтепродуктов, гидротехнические сооружения, теплов | 16.48 | 15.37
00-00137643 | КПСнг(А)-FRHF 1х2х0,2 | Спецкабель | Кабель огнестойкий однопроволочный, симметричный, парной скрутки, с изоляцией из огнестойкой кремнийорганической резины в оболочке из безгалогенной полимерной композиции повышенной масло-бензостойкости, 1х2х0,2 мм.кв. Назначение: Для групповой стационарной прокладки. Для систем охранно-пожарной сигнализации и СОУЭ. Для систем управления. Для объектов повышенной пожарной опасности. Для промышленных предприятий, офисных помещений, высотных зданий. Кабели КПСнг(А)-FRHF допускается использовать: Внутри и вне помещений при условии защиты от прямого воздействия солнечного излучения и атмосферных осадков. На атомных станциях, в системах класса безопасности 2–4 (вне гермозоны). В условиях кратковременных воздействий минерального масла и бензина. | Уточняйте у менеджера | Уточняйте у менеджера
00-00038351 | КПСнг(А)-FRHF 1х2х0,35 | Авангард | Кабель огнестойкий не экранированный, не распространяющий горение при групповой прокладке, с пониженным дымо- и газовыделением. Огнестойкий кабель парной скрутки, не распространяющий горение, предназначен для групповой стационарной прокладки в системах противопожарной защиты, в том числе системах пожарной сигнализации (ОПС), системах оповещения и управления эвакуацией (СОУЭ), системах автоматического пожаротушения (АУПТ), системах противодымной защиты, системах сбора и передачи данных, при напряжении не более 300 вольт переменного тока частотой 50 Гц, а также в других важных системах жизнеобеспечения, где требуется сохранение работоспособности кабеля в течение 180 минут в условиях открытого пламени. | Уточняйте у менеджера | Уточняйте у менеджера
00-00061255 | КПСнг(А)-FRHF 1х2х0,35 | Ивановский кабельный завод | Кабель огнестойкий не распространяющий горение при групповой прокладке, с изоляцией из кремнийорганической резины и оболочкой из полимерной композиции, не содержащей галогенов, не выделяющей коррозионно-активных газообразных продуктов при горении и тлении. Предназначен для групповой стационарной прокладки в системах противопожарной защиты, в т.ч. системах пожарной сигнализации (ОПС), системах оповещения и управления эвакуацией (СОУЭ), системах автоматического пожаротушения (АУПТ), системах противодымной защиты, а также в других важных системах жизнеобеспечения, которые должны сохранять работоспособность в условиях пожара. Кабель не выделяет коррозионно-активных газообразных продуктов. Эксплуатируется внутри и вне помещений, при условии защиты от прямого воздействия солнечного излучения и атмосферных осадков. | Уточняйте у менеджера | Уточняйте у менеджера
00-00015169 | КПСнг(А)-FRHF 1х2х0,35 | КабельЭлектросвязь | Кабель огнестойкий для систем охранной и пожарной сигнализации не распространяющие горения с оболочкой из полимерной композиции не содержащей галогенов, на рабочее напряжение 300 В.Класс пожарной опасности для кабелей KПCнг(A)-FRHF — П16.1.1.2.1 ГОСТ 31565.Кабели предназначены для эксплуатации при температуре окружающей среды от минус 50 °С до плюс 70 °С и относительной влажности воздуха до 98% при температуре до 35 °С.Токопроводящие жилы: однопроволочные из медной мягкой проволоки соответствуют классу 1 по ГОСТ 22483.Изоляция токопроводящих жил: токопроводящие жилы изолированы огнестойкой кремнийорганической резиной.Скрутка: две изолированные жилы скручиваются в пару, три и четыре изолированные жилы — в пучок. В двупарных кабелях пары укладываются параллельно в сердечник.Оболочка: поверх скрученных пар или пучка скрученных жил накладывается наружная оболочка из полимерной композиции не содержащей галогенов.Цвет оболочки — оранжевый. | 25.92 | 24.17
00-00034963 | КПСнг(А)-FRHF 1х2х0,35 | ПУЛЬС | Кабель для систем ОПС и СОУЭ огнестойкий, не поддерживающий горения, неэкранированный, не выделяющие при тлении и горении галогенов и коррозийных газов. Предназначен для прокладки в многофункциональных высотных зданиях, комплексах и сооружениях с массовым пребыванием людей и т.п. Изолированные жилы скручены попарно, пары скручены в сердечник с числом пар до 10 или в пучок с числом жил до 20, или уложены параллельно числом пар от 2 до 3 числом жил от 4 до 6. Изолированные жилы имеют отличительную расцветку. Диапазон допустимых температур: при эксплуатации от -60°С до +125°С, при монтаже от -15°С до +60°С. Класс пожарной опасности ГОСТ 31565-2012 - П1б.1.1.2.1. | 22 | 20.51
00-00022216 | КПСнг(А)-FRHF 1х2х0,35 | ЭНТЭ | Кабель огнестойкий для систем противопожарной сигнализации с медными токопроводящими жилами сечением 0,20; 0,35; 0,50; 0,75; 1,00; 1,50; 2,50 мм2.Предназначены для групповой стационарной прокладки в системах противопожарной защиты, в т.ч. системах пожарной сигнализации (ОПС), системах оповещения и управления эвакуацией (СОУЭ), системах автоматического пожаротушения (АУПТ), системах противодымной защиты, а также в других важных системах жизнеобеспечения, которые должны сохранять работоспособность в условиях пожара. Кабели рассчитаны для работы при напряжении до 300 В включительно, переменного тока частотой 50 Гц.Кабели предназначены для эксплуатации на технически сложных объектах (речные порты, аэропорты, мосты, тоннели, промышленные объекты, метрополитены, высотные объекты), объектах с массовым пребыванием людей (административные здания и офисные центры, больницы, гостиницы), а также особо опасных объектах (склады для хранения нефти и нефтепродуктов, гидротехнические сооружения, теплов | 24.54 | 22.88
00-00137715 | КПСнг(А)-FRHF 1х2х0,35 | Спецкабель | Кабель огнестойкий однопроволочный, симметричный, парной скрутки, с изоляцией из огнестойкой кремнийорганической резины в оболочке из безгалогенной полимерной композиции повышенной масло-бензостойкости, 1х2х0,35 мм.кв. Назначение: Для групповой стационарной прокладки. Для систем охранно-пожарной сигнализации и СОУЭ. Для систем управления. Для объектов повышенной пожарной опасности. Для промышленных предприятий, офисных помещений, высотных зданий. Кабели КПСнг(А)-FRHF допускается использовать: Внутри и вне помещений при условии защиты от прямого воздействия солнечного излучения и атмосферных осадков. На атомных станциях, в системах класса безопасности 2–4 (вне гермозоны). В условиях кратковременных воздействий минерального масла и бензина. | Уточняйте у менеджера | Уточняйте у менеджера
00-00036417 | КПСнг(А)-FRHF 1х2х0,5 | Авангард | Кабель огнестойкий неэкранированный, не распространяющий горение при групповой прокладке, с пониженным дымо- и газовыделением. Огнестойкий кабель парной скрутки, не распространяющий горение, предназначен для групповой стационарной прокладки в системах противопожарной защиты, в том числе системах пожарной сигнализации (ОПС), системах оповещения и управления эвакуацией (СОУЭ), системах автоматического пожаротушения (АУПТ), системах противодымной защиты, системах сбора и передачи данных, при напряжении не более 300 вольт переменного тока частотой 50 Гц, а также в других важных системах жизнеобеспечения, где требуется сохранение работоспособности кабеля в течение 180 минут в условиях открытого пламени. | Уточняйте у менеджера | Уточняйте у менеджера
00-00061254 | КПСнг(А)-FRHF 1х2х0,5 | Ивановский кабельный завод | Кабель огнестойкий не распространяющий горение при групповой прокладке, с изоляцией из кремнийорганической резины и оболочкой из полимерной композиции, не содержащей галогенов, не выделяющей коррозионно-активных газообразных продуктов при горении и тлении. Предназначен для групповой стационарной прокладки в системах противопожарной защиты, в т.ч. системах пожарной сигнализации (ОПС), системах оповещения и управления эвакуацией (СОУЭ), системах автоматического пожаротушения (АУПТ), системах противодымной защиты, а также в других важных системах жизнеобеспечения, которые должны сохранять работоспособность в условиях пожара. Кабель не выделяет коррозионно-активных газообразных продуктов. Эксплуатируется внутри и вне помещений, при условии защиты от прямого воздействия солнечного излучения и атмосферных осадков. | Уточняйте у менеджера | Уточняйте у менеджера
00-00015170 | КПСнг(А)-FRHF 1х2х0,5 | КабельЭлектросвязь | Кабель огнестойкий для систем охранной и пожарной сигнализации не распространяющие горения с оболочкой из полимерной композиции не содержащей галогенов, на рабочее напряжение 300 В.Класс пожарной опасности для кабелей KПCнг(A)-FRHF — П16.1.1.2.1 ГОСТ 31565.Кабели предназначены для эксплуатации при температуре окружающей среды от минус 50 °С до плюс 70 °С и относительной влажности воздуха до 98% при температуре до 35 °С.Токопроводящие жилы: однопроволочные из медной мягкой проволоки соответствуют классу 1 по ГОСТ 22483.Изоляция токопроводящих жил: токопроводящие жилы изолированы огнестойкой кремнийорганической резиной.Скрутка: две изолированные жилы скручиваются в пару, три и четыре изолированные жилы — в пучок. В двупарных кабелях пары укладываются параллельно в сердечник.Оболочка: поверх скрученных пар или пучка скрученных жил накладывается наружная оболочка из полимерной композиции не содержащей галогенов.Цвет оболочки — оранжевый. | 31.19 | 29.08
00-00034964 | КПСнг(А)-FRHF 1х2х0,5 | ПУЛЬС | Кабель для систем ОПС и СОУЭ огнестойкий, не поддерживающий горения, неэкранированный, не выделяющие при тлении и горении галогенов и коррозийных газов. Предназначен для прокладки в многофункциональных высотных зданиях, комплексах и сооружениях с массовым пребыванием людей и т.п. Изолированные жилы скручены попарно, пары скручены в сердечник с числом пар до 10 или в пучок с числом жил до 20, или уложены параллельно числом пар от 2 до 3 числом жил от 4 до 6. Изолированные жилы имеют отличительную расцветку. Диапазон допустимых температур: при эксплуатации от -60°С до +125°С, при монтаже от -15°С до +60°С. Класс пожарной опасности ГОСТ 31565-2012 - П1б.1.1.2.1. | 28.3 | 26.39
00-00022218 | КПСнг(А)-FRHF 1х2х0,5 | ЭНТЭ | Кабель огнестойкий для систем противопожарной сигнализации с медными токопроводящими жилами сечением 0,20; 0,35; 0,50; 0,75; 1,00; 1,50; 2,50 мм2.Предназначены для групповой стационарной прокладки в системах противопожарной защиты, в т.ч. системах пожарной сигнализации (ОПС), системах оповещения и управления эвакуацией (СОУЭ), системах автоматического пожаротушения (АУПТ), системах противодымной защиты, а также в других важных системах жизнеобеспечения, которые должны сохранять работоспособность в условиях пожара. Кабели рассчитаны для работы при напряжении до 300 В включительно, переменного тока частотой 50 Гц.Кабели предназначены для эксплуатации на технически сложных объектах (речные порты, аэропорты, мосты, тоннели, промышленные объекты, метрополитены, высотные объекты), объектах с массовым пребыванием людей (административные здания и офисные центры, больницы, гостиницы), а также особо опасных объектах (склады для хранения нефти и нефтепродуктов, гидротехнические сооружения, теплов | 29.8 | 27.79
00-00019286 | КПСнг(А)-FRHF 1х2х0,5 | Спецкабель | Кабель огнестойкий однопроволочный, симметричный, парной скрутки, с изоляцией из огнестойкой кремнийорганической резины в оболочке из безгалогенной полимерной композиции повышенной масло-бензостойкости, 1х2х0,5 мм.кв. Назначение: Для групповой стационарной прокладки. Для систем охранно-пожарной сигнализации и СОУЭ. Для систем управления. Для объектов повышенной пожарной опасности. Для промышленных предприятий, офисных помещений, высотных зданий. Кабели КПСнг(А)-FRHF допускается использовать: Внутри и вне помещений при условии защиты от прямого воздействия солнечного излучения и атмосферных осадков. На атомных станциях, в системах класса безопасности 2–4 (вне гермозоны). В условиях кратковременных воздействий минерального масла и бензина. | Уточняйте у менеджера | Уточняйте у менеджера
00-00036418 | КПСнг(А)-FRHF 1х2х0,75 | Авангард | Кабель огнестойкий неэкранированный, не распространяющий горение при групповой прокладке, с пониженным дымо- и газовыделением. Огнестойкий кабель парной скрутки, не распространяющий горение, предназначен для групповой стационарной прокладки в системах противопожарной защиты, в том числе системах пожарной сигнализации (ОПС), системах оповещения и управления эвакуацией (СОУЭ), системах автоматического пожаротушения (АУПТ), системах противодымной защиты, системах сбора и передачи данных, при напряжении не более 300 вольт переменного тока частотой 50 Гц, а также в других важных системах жизнеобеспечения, где требуется сохранение работоспособности кабеля в течение 180 минут в условиях открытого пламени. | Уточняйте у менеджера | Уточняйте у менеджера
00-00061140 | КПСнг(А)-FRHF 1х2х0,75 | Ивановский кабельный завод | Кабель огнестойкий не распространяющий горение при групповой прокладке, с изоляцией из кремнийорганической резины и оболочкой из полимерной композиции, не содержащей галогенов, не выделяющей коррозионно-активных газообразных продуктов при горении и тлении. Предназначен для групповой стационарной прокладки в системах противопожарной защиты, в т.ч. системах пожарной сигнализации (ОПС), системах оповещения и управления эвакуацией (СОУЭ), системах автоматического пожаротушения (АУПТ), системах противодымной защиты, а также в других важных системах жизнеобеспечения, которые должны сохранять работоспособность в условиях пожара. Кабель не выделяет коррозионно-активных газообразных продуктов. Эксплуатируется внутри и вне помещений, при условии защиты от прямого воздействия солнечного излучения и атмосферных осадков. | Уточняйте у менеджера | Уточняйте у менеджера
03-00010270 | КПСнг(А)-FRHF 1х2х0,75 | КабельЭлектросвязь | Кабель огнестойкий для систем охранной и пожарной сигнализации не распространяющие горения с оболочкой из полимерной композиции не содержащей галогенов, на рабочее напряжение 300 В.Класс пожарной опасности для кабелей KПCнг(A)-FRHF — П16.1.1.2.1 ГОСТ 31565.Кабели предназначены для эксплуатации при температуре окружающей среды от минус 50 °С до плюс 70 °С и относительной влажности воздуха до 98% при температуре до 35 °С.Токопроводящие жилы: однопроволочные из медной мягкой проволоки соответствуют классу 1 по ГОСТ 22483.Изоляция токопроводящих жил: токопроводящие жилы изолированы огнестойкой кремнийорганической резиной.Скрутка: две изолированные жилы скручиваются в пару, три и четыре изолированные жилы — в пучок. В двупарных кабелях пары укладываются параллельно в сердечник.Оболочка: поверх скрученных пар или пучка скрученных жил накладывается наружная оболочка из полимерной композиции не содержащей галогенов.Цвет оболочки — оранжевый. | 41.83 | 39.01
00-00034965 | КПСнг(А)-FRHF 1х2х0,75 | ПУЛЬС | Кабель для систем ОПС и СОУЭ огнестойкий, не поддерживающий горения, неэкранированный, не выделяющие при тлении и горении галогенов и коррозийных газов. Предназначен для прокладки в многофункциональных высотных зданиях, комплексах и сооружениях с массовым пребыванием людей и т.п. Изолированные жилы скручены попарно, пары скручены в сердечник с числом пар до 10 или в пучок с числом жил до 20, или уложены параллельно числом пар от 2 до 3 числом жил от 4 до 6. Изолированные жилы имеют отличительную расцветку. Диапазон допустимых температур: при эксплуатации от -60°С до +125°С, при монтаже от -15°С до +60°С. Класс пожарной опасности ГОСТ 31565-2012 - П1б.1.1.2.1. | 37.79 | 35.24
00-00022220 | КПСнг(А)-FRHF 1х2х0,75 | ЭНТЭ | Кабель огнестойкий для систем противопожарной сигнализации с медными токопроводящими жилами сечением 0,20; 0,35; 0,50; 0,75; 1,00; 1,50; 2,50 мм2.Предназначены для групповой стационарной прокладки в системах противопожарной защиты, в т.ч. системах пожарной сигнализации (ОПС), системах оповещения и управления эвакуацией (СОУЭ), системах автоматического пожаротушения (АУПТ), системах противодымной защиты, а также в других важных системах жизнеобеспечения, которые должны сохранять работоспособность в условиях пожара. Кабели рассчитаны для работы при напряжении до 300 В включительно, переменного тока частотой 50 Гц.Кабели предназначены для эксплуатации на технически сложных объектах (речные порты, аэропорты, мосты, тоннели, промышленные объекты, метрополитены, высотные объекты), объектах с массовым пребыванием людей (административные здания и офисные центры, больницы, гостиницы), а также особо опасных объектах (склады для хранения нефти и нефтепродуктов, гидротехнические сооружения, теплов | 39.57 | 36.9
00-00019285 | КПСнг(А)-FRHF 1х2х0,75 | Спецкабель | Кабель огнестойкий однопроволочный, симметричный, парной скрутки, с изоляцией из огнестойкой кремнийорганической резины в оболочке из безгалогенной полимерной композиции повышенной масло-бензостойкости, 1х2х0,75 мм.кв. Назначение: Для групповой стационарной прокладки. Для систем охранно-пожарной сигнализации и СОУЭ. Для систем управления. Для объектов повышенной пожарной опасности. Для промышленных предприятий, офисных помещений, высотных зданий. Кабели КПСнг(А)-FRHF допускается использовать: Внутри и вне помещений при условии защиты от прямого воздействия солнечного излучения и атмосферных осадков. На атомных станциях, в системах класса безопасности 2–4 (вне гермозоны). В условиях кратковременных воздействий минерального масла и бензина. | Уточняйте у менеджера | Уточняйте у менеджера
00-00061257 | КПСнг(А)-FRHF 1х2х1 | Ивановский кабельный завод | Кабель огнестойкий не распространяющий горение при групповой прокладке, с изоляцией из кремнийорганической резины и оболочкой из полимерной композиции, не содержащей галогенов, не выделяющей коррозионно-активных газообразных продуктов при горении и тлении. Предназначен для групповой стационарной прокладки в системах противопожарной защиты, в т.ч. системах пожарной сигнализации (ОПС), системах оповещения и управления эвакуацией (СОУЭ), системах автоматического пожаротушения (АУПТ), системах противодымной защиты, а также в других важных системах жизнеобеспечения, которые должны сохранять работоспособность в условиях пожара. Кабель не выделяет коррозионно-активных газообразных продуктов. Эксплуатируется внутри и вне помещений, при условии защиты от прямого воздействия солнечного излучения и атмосферных осадков. | Уточняйте у менеджера | Уточняйте у менеджера
00-00038352 | КПСнг(А)-FRHF 1х2х1,0 | Авангард | Кабель огнестойкий не экранированный, не распространяющий горение при групповой прокладке, с пониженным дымо- и газовыделением. Огнестойкий кабель парной скрутки, не распространяющий горение, предназначен для групповой стационарной прокладки в системах противопожарной защиты, в том числе системах пожарной сигнализации (ОПС), системах оповещения и управления эвакуацией (СОУЭ), системах автоматического пожаротушения (АУПТ), системах противодымной защиты, системах сбора и передачи данных, при напряжении не более 300 вольт переменного тока частотой 50 Гц, а также в других важных системах жизнеобеспечения, где требуется сохранение работоспособности кабеля в течение 180 минут в условиях открытого пламени. | Уточняйте у менеджера | Уточняйте у менеджера
00-00015172 | КПСнг(А)-FRHF 1х2х1,0 | КабельЭлектросвязь | Кабель огнестойкий для систем охранной и пожарной сигнализации не распространяющие горения с оболочкой из полимерной композиции не содержащей галогенов, на рабочее напряжение 300 В.Класс пожарной опасности для кабелей KПCнг(A)-FRHF — П16.1.1.2.1 ГОСТ 31565.Кабели предназначены для эксплуатации при температуре окружающей среды от минус 50 °С до плюс 70 °С и относительной влажности воздуха до 98% при температуре до 35 °С.Токопроводящие жилы: однопроволочные из медной мягкой проволоки соответствуют классу 1 по ГОСТ 22483.Изоляция токопроводящих жил: токопроводящие жилы изолированы огнестойкой кремнийорганической резиной.Скрутка: две изолированные жилы скручиваются в пару, три и четыре изолированные жилы — в пучок. В двупарных кабелях пары укладываются параллельно в сердечник.Оболочка: поверх скрученных пар или пучка скрученных жил накладывается наружная оболочка из полимерной композиции не содержащей галогенов.Цвет оболочки — оранжевый. | 53.25 | 49.65
00-00034966 | КПСнг(А)-FRHF 1х2х1,0 | ПУЛЬС | Кабель для систем ОПС и СОУЭ огнестойкий, не поддерживающий горения, неэкранированный, не выделяющие при тлении и горении галогенов и коррозийных газов. Предназначен для прокладки в многофункциональных высотных зданиях, комплексах и сооружениях с массовым пребыванием людей и т.п. Изолированные жилы скручены попарно, пары скручены в сердечник с числом пар до 10 или в пучок с числом жил до 20, или уложены параллельно числом пар от 2 до 3 числом жил от 4 до 6. Изолированные жилы имеют отличительную расцветку. Диапазон допустимых температур: при эксплуатации от -60°С до +125°С, при монтаже от -15°С до +60°С. Класс пожарной опасности ГОСТ 31565-2012 - П1б.1.1.2.1. | 48.85 | 45.55
00-00022222 | КПСнг(А)-FRHF 1х2х1,0 | ЭНТЭ | Кабель огнестойкий для систем противопожарной сигнализации с медными токопроводящими жилами сечением 0,20; 0,35; 0,50; 0,75; 1,00; 1,50; 2,50 мм2.Предназначены для групповой стационарной прокладки в системах противопожарной защиты, в т.ч. системах пожарной сигнализации (ОПС), системах оповещения и управления эвакуацией (СОУЭ), системах автоматического пожаротушения (АУПТ), системах противодымной защиты, а также в других важных системах жизнеобеспечения, которые должны сохранять работоспособность в условиях пожара. Кабели рассчитаны для работы при напряжении до 300 В включительно, переменного тока частотой 50 Гц.Кабели предназначены для эксплуатации на технически сложных объектах (речные порты, аэропорты, мосты, тоннели, промышленные объекты, метрополитены, высотные объекты), объектах с массовым пребыванием людей (административные здания и офисные центры, больницы, гостиницы), а также особо опасных объектах (склады для хранения нефти и нефтепродуктов, гидротехнические сооружения, теплов | 48.68 | 45.39
00-00078780 | КПСнг(А)-FRHF 1х2х1,0 | Спецкабель | Кабель огнестойкий однопроволочный, симметричный, парной скрутки, с изоляцией из огнестойкой кремнийорганической резины в оболочке из безгалогенной полимерной композиции повышенной масло-бензостойкости, 1х2х1,0 мм.кв., D-внеш. 7.1 м. Назначение: Для групповой стационарной прокладки. Для систем охранно-пожарной сигнализации и СОУЭ. Для систем управления. Для объектов повышенной пожарной опасности. Для промышленных предприятий, офисных помещений, высотных зданий. Кабели КПСнг(А)-FRHF допускается использовать: Внутри и вне помещений при условии защиты от прямого воздействия солнечного излучения и атмосферных осадков. На атомных станциях, в системах класса безопасности 2–4 (вне гермозоны). В условиях кратковременных воздействий минерального масла и бензина. | Уточняйте у менеджера | Уточняйте у менеджера
00-00038353 | КПСнг(А)-FRHF 1х2х1,5 | Авангард | Кабель огнестойкий не экранированный, не распространяющий горение при групповой прокладке, с пониженным дымо- и газовыделением. Огнестойкий кабель парной скрутки, не распространяющий горение, предназначен для групповой стационарной прокладки в системах противопожарной защиты, в том числе системах пожарной сигнализации (ОПС), системах оповещения и управления эвакуацией (СОУЭ), системах автоматического пожаротушения (АУПТ), системах противодымной защиты, системах сбора и передачи данных, при напряжении не более 300 вольт переменного тока частотой 50 Гц, а также в других важных системах жизнеобеспечения, где требуется сохранение работоспособности кабеля в течение 180 минут в условиях открытого пламени. | Уточняйте у менеджера | Уточняйте у менеджера
00-00061258 | КПСнг(А)-FRHF 1х2х1,5 | Ивановский кабельный завод | Кабель огнестойкий не распространяющий горение при групповой прокладке, с изоляцией из кремнийорганической резины и оболочкой из полимерной композиции, не содержащей галогенов, не выделяющей коррозионно-активных газообразных продуктов при горении и тлении. Предназначен для групповой стационарной прокладки в системах противопожарной защиты, в т.ч. системах пожарной сигнализации (ОПС), системах оповещения и управления эвакуацией (СОУЭ), системах автоматического пожаротушения (АУПТ), системах противодымной защиты, а также в других важных системах жизнеобеспечения, которые должны сохранять работоспособность в условиях пожара. Кабель не выделяет коррозионно-активных газообразных продуктов. Эксплуатируется внутри и вне помещений, при условии защиты от прямого воздействия солнечного излучения и атмосферных осадков. | Уточняйте у менеджера | Уточняйте у менеджера
00-00015173 | КПСнг(А)-FRHF 1х2х1,5 | КабельЭлектросвязь | Кабель огнестойкий для систем охранной и пожарной сигнализации не распространяющие горения с оболочкой из полимерной композиции не содержащей галогенов, на рабочее напряжение 300 В.Класс пожарной опасности для кабелей KПCнг(A)-FRHF — П16.1.1.2.1 ГОСТ 31565.Кабели предназначены для эксплуатации при температуре окружающей среды от минус 50 °С до плюс 70 °С и относительной влажности воздуха до 98% при температуре до 35 °С.Токопроводящие жилы: однопроволочные из медной мягкой проволоки соответствуют классу 1 по ГОСТ 22483.Изоляция токопроводящих жил: токопроводящие жилы изолированы огнестойкой кремнийорганической резиной.Скрутка: две изолированные жилы скручиваются в пару, три и четыре изолированные жилы — в пучок. В двупарных кабелях пары укладываются параллельно в сердечник.Оболочка: поверх скрученных пар или пучка скрученных жил накладывается наружная оболочка из полимерной композиции не содержащей галогенов.Цвет оболочки — оранжевый. | 71.79 | 66.94
00-00034967 | КПСнг(А)-FRHF 1х2х1,5 | ПУЛЬС | Кабель для систем ОПС и СОУЭ огнестойкий, не поддерживающий горения, неэкранированный, не выделяющие при тлении и горении галогенов и коррозийных газов. Предназначен для прокладки в многофункциональных высотных зданиях, комплексах и сооружениях с массовым пребыванием людей и т.п. Изолированные жилы скручены попарно, пары скручены в сердечник с числом пар до 10 или в пучок с числом жил до 20, или уложены параллельно числом пар от 2 до 3 числом жил от 4 до 6. Изолированные жилы имеют отличительную расцветку. Диапазон допустимых температур: при эксплуатации от -60°С до +125°С, при монтаже от -15°С до +60°С. Класс пожарной опасности ГОСТ 31565-2012 - П1б.1.1.2.1. | 70.95 | 66.16
00-00022224 | КПСнг(А)-FRHF 1х2х1,5 | ЭНТЭ | Кабель огнестойкий для систем противопожарной сигнализации с медными токопроводящими жилами сечением 0,20; 0,35; 0,50; 0,75; 1,00; 1,50; 2,50 мм2.Предназначены для групповой стационарной прокладки в системах противопожарной защиты, в т.ч. системах пожарной сигнализации (ОПС), системах оповещения и управления эвакуацией (СОУЭ), системах автоматического пожаротушения (АУПТ), системах противодымной защиты, а также в других важных системах жизнеобеспечения, которые должны сохранять работоспособность в условиях пожара. Кабели рассчитаны для работы при напряжении до 300 В включительно, переменного тока частотой 50 Гц.Кабели предназначены для эксплуатации на технически сложных объектах (речные порты, аэропорты, мосты, тоннели, промышленные объекты, метрополитены, высотные объекты), объектах с массовым пребыванием людей (административные здания и офисные центры, больницы, гостиницы), а также особо опасных объектах (склады для хранения нефти и нефтепродуктов, гидротехнические сооружения, теплов | 67.43 | 62.87
00-00019284 | КПСнг(А)-FRHF 1х2х1,5 | Спецкабель | Кабель огнестойкий однопроволочный, симметричный, парной скрутки, с изоляцией из огнестойкой кремнийорганической резины в оболочке из безгалогенной полимерной композиции повышенной масло-бензостойкости, 1х2х1,5 мм.кв., D-внеш. 7.6 мм. Назначение: Для групповой стационарной прокладки. Для систем охранно-пожарной сигнализации и СОУЭ. Для систем управления. Для объектов повышенной пожарной опасности. Для промышленных предприятий, офисных помещений, высотных зданий. Кабели КПСнг(А)-FRHF допускается использовать: Внутри и вне помещений при условии защиты от прямого воздействия солнечного излучения и атмосферных осадков. На атомных станциях, в системах класса безопасности 2–4 (вне гермозоны). В условиях кратковременных воздействий минерального масла и бензина. | Уточняйте у менеджера | Уточняйте у менеджера
00-00038354 | КПСнг(А)-FRHF 1х2х2,5 | Авангард | Кабель огнестойкий не экранированный, не распространяющий горение при групповой прокладке, с пониженным дымо- и газовыделением. Огнестойкий кабель парной скрутки, не распространяющий горение, предназначен для групповой стационарной прокладки в системах противопожарной защиты, в том числе системах пожарной сигнализации (ОПС), системах оповещения и управления эвакуацией (СОУЭ), системах автоматического пожаротушения (АУПТ), системах противодымной защиты, системах сбора и передачи данных, при напряжении не более 300 вольт переменного тока частотой 50 Гц, а также в других важных системах жизнеобеспечения, где требуется сохранение работоспособности кабеля в течение 180 минут в условиях открытого пламени. | Уточняйте у менеджера | Уточняйте у менеджера
00-00061259 | КПСнг(А)-FRHF 1х2х2,5 | Ивановский кабельный завод | Кабель огнестойкий не распространяющий горение при групповой прокладке, с изоляцией из кремнийорганической резины и оболочкой из полимерной композиции, не содержащей галогенов, не выделяющей коррозионно-активных газообразных продуктов при горении и тлении. Предназначен для групповой стационарной прокладки в системах противопожарной защиты, в т.ч. системах пожарной сигнализации (ОПС), системах оповещения и управления эвакуацией (СОУЭ), системах автоматического пожаротушения (АУПТ), системах противодымной защиты, а также в других важных системах жизнеобеспечения, которые должны сохранять работоспособность в условиях пожара. Кабель не выделяет коррозионно-активных газообразных продуктов. Эксплуатируется внутри и вне помещений, при условии защиты от прямого воздействия солнечного излучения и атмосферных осадков. | Уточняйте у менеджера | Уточняйте у менеджера
00-00015174 | КПСнг(А)-FRHF 1х2х2,5 | КабельЭлектросвязь | Кабель огнестойкий для систем охранной и пожарной сигнализации не распространяющие горения с оболочкой из полимерной композиции не содержащей галогенов, на рабочее напряжение 300 В.Класс пожарной опасности для кабелей KПCнг(A)-FRHF — П16.1.1.2.1 ГОСТ 31565.Кабели предназначены для эксплуатации при температуре окружающей среды от минус 50 °С до плюс 70 °С и относительной влажности воздуха до 98% при температуре до 35 °С.Токопроводящие жилы: однопроволочные из медной мягкой проволоки соответствуют классу 1 по ГОСТ 22483.Изоляция токопроводящих жил: токопроводящие жилы изолированы огнестойкой кремнийорганической резиной.Скрутка: две изолированные жилы скручиваются в пару, три и четыре изолированные жилы — в пучок. В двупарных кабелях пары укладываются параллельно в сердечник.Оболочка: поверх скрученных пар или пучка скрученных жил накладывается наружная оболочка из полимерной композиции не содержащей галогенов.Цвет оболочки — оранжевый. | 113.89 | 106.2
00-00034968 | КПСнг(А)-FRHF 1х2х2,5 | ПУЛЬС | Кабель для систем ОПС и СОУЭ огнестойкий, не поддерживающий горения, неэкранированный, не выделяющие при тлении и горении галогенов и коррозийных газов. Предназначен для прокладки в многофункциональных высотных зданиях, комплексах и сооружениях с массовым пребыванием людей и т.п. Изолированные жилы скручены попарно, пары скручены в сердечник с числом пар до 10 или в пучок с числом жил до 20, или уложены параллельно числом пар от 2 до 3 числом жил от 4 до 6. Изолированные жилы имеют отличительную расцветку. Диапазон допустимых температур: при эксплуатации от -60°С до +125°С, при монтаже от -15°С до +60°С. Класс пожарной опасности ГОСТ 31565-2012 - П1б.1.1.2.1. | 108.85 | 101.5
00-00022226 | КПСнг(А)-FRHF 1х2х2,5 | ЭНТЭ | Кабель огнестойкий для систем противопожарной сигнализации с медными токопроводящими жилами сечением 0,20; 0,35; 0,50; 0,75; 1,00; 1,50; 2,50 мм2.Предназначены для групповой стационарной прокладки в системах противопожарной защиты, в т.ч. системах пожарной сигнализации (ОПС), системах оповещения и управления эвакуацией (СОУЭ), системах автоматического пожаротушения (АУПТ), системах противодымной защиты, а также в других важных системах жизнеобеспечения, которые должны сохранять работоспособность в условиях пожара. Кабели рассчитаны для работы при напряжении до 300 В включительно, переменного тока частотой 50 Гц.Кабели предназначены для эксплуатации на технически сложных объектах (речные порты, аэропорты, мосты, тоннели, промышленные объекты, метрополитены, высотные объекты), объектах с массовым пребыванием людей (административные здания и офисные центры, больницы, гостиницы), а также особо опасных объектах (склады для хранения нефти и нефтепродуктов, гидротехнические сооружения, теплов | 108.21 | 100.9
00-00137526 | КПСнг(А)-FRHF 1х2х2,5 | Спецкабель | Кабель огнестойкий однопроволочный, симметричный, парной скрутки, с изоляцией из огнестойкой кремнийорганической резины в оболочке из безгалогенной полимерной композиции повышенной масло-бензостойкости, 1х2х2,5 мм.кв. Назначение: Для групповой стационарной прокладки. Для систем охранно-пожарной сигнализации и СОУЭ. Для систем управления. Для объектов повышенной пожарной опасности. Для промышленных предприятий, офисных помещений, высотных зданий. Кабели КПСнг(А)-FRHF допускается использовать: Внутри и вне помещений при условии защиты от прямого воздействия солнечного излучения и атмосферных осадков. На атомных станциях, в системах класса безопасности 2–4 (вне гермозоны). В условиях кратковременных воздействий минерального масла и бензина. | Уточняйте у менеджера | Уточняйте у менеджера
00-00038355 | КПСнг(А)-FRHF 2х2х0,2 | Авангард | Кабель огнестойкий не экранированный, не распространяющий горение при групповой прокладке, с пониженным дымо- и газовыделением. Огнестойкий кабель парной скрутки, не распространяющий горение, предназначен для групповой стационарной прокладки в системах противопожарной защиты, в том числе системах пожарной сигнализации (ОПС), системах оповещения и управления эвакуацией (СОУЭ), системах автоматического пожаротушения (АУПТ), системах противодымной защиты, системах сбора и передачи данных, при напряжении не более 300 вольт переменного тока частотой 50 Гц, а также в других важных системах жизнеобеспечения, где требуется сохранение работоспособности кабеля в течение 180 минут в условиях открытого пламени. | Уточняйте у менеджера | Уточняйте у менеджера
00-00061260 | КПСнг(А)-FRHF 2х2х0,2 | Ивановский кабельный завод | Кабель огнестойкий не распространяющий горение при групповой прокладке, с изоляцией из кремнийорганической резины и оболочкой из полимерной композиции, не содержащей галогенов, не выделяющей коррозионно-активных газообразных продуктов при горении и тлении. Предназначен для групповой стационарной прокладки в системах противопожарной защиты, в т.ч. системах пожарной сигнализации (ОПС), системах оповещения и управления эвакуацией (СОУЭ), системах автоматического пожаротушения (АУПТ), системах противодымной защиты, а также в других важных системах жизнеобеспечения, которые должны сохранять работоспособность в условиях пожара. Кабель не выделяет коррозионно-активных газообразных продуктов. Эксплуатируется внутри и вне помещений, при условии защиты от прямого воздействия солнечного излучения и атмосферных осадков. | Уточняйте у менеджера | Уточняйте у менеджера
00-00015175 | КПСнг(А)-FRHF 2х2х0,2 | КабельЭлектросвязь | Кабель огнестойкий для систем охранной и пожарной сигнализации не распространяющие горения с оболочкой из полимерной композиции не содержащей галогенов, на рабочее напряжение 300 В.Класс пожарной опасности для кабелей KПCнг(A)-FRHF — П16.1.1.2.1 ГОСТ 31565.Кабели предназначены для эксплуатации при температуре окружающей среды от минус 50 °С до плюс 70 °С и относительной влажности воздуха до 98% при температуре до 35 °С.Токопроводящие жилы: однопроволочные из медной мягкой проволоки соответствуют классу 1 по ГОСТ 22483.Изоляция токопроводящих жил: токопроводящие жилы изолированы огнестойкой кремнийорганической резиной.Скрутка: две изолированные жилы скручиваются в пару, три и четыре изолированные жилы — в пучок. В двупарных кабелях пары укладываются параллельно в сердечник.Оболочка: поверх скрученных пар или пучка скрученных жил накладывается наружная оболочка из полимерной композиции не содержащей галогенов.Цвет оболочки — оранжевый. | 32.64 | 30.43
00-00034969 | КПСнг(А)-FRHF 2х2х0,2 | ПУЛЬС | Кабель для систем ОПС и СОУЭ огнестойкий, не поддерживающий горения, неэкранированный, не выделяющие при тлении и горении галогенов и коррозийных газов. Предназначен для прокладки в многофункциональных высотных зданиях, комплексах и сооружениях с массовым пребыванием людей и т.п. Изолированные жилы скручены попарно, пары скручены в сердечник с числом пар до 10 или в пучок с числом жил до 20, или уложены параллельно числом пар от 2 до 3 числом жил от 4 до 6. Изолированные жилы имеют отличительную расцветку. Диапазон допустимых температур: при эксплуатации от -60°С до +125°С, при монтаже от -15°С до +60°С. Класс пожарной опасности ГОСТ 31565-2012 - П1б.1.1.2.1. | 28.02 | 26.13
00-00022215 | КПСнг(А)-FRHF 2х2х0,2 | ЭНТЭ | Кабель огнестойкий для систем противопожарной сигнализации с медными токопроводящими жилами сечением 0,20; 0,35; 0,50; 0,75; 1,00; 1,50; 2,50 мм2.Предназначены для групповой стационарной прокладки в системах противопожарной защиты, в т.ч. системах пожарной сигнализации (ОПС), системах оповещения и управления эвакуацией (СОУЭ), системах автоматического пожаротушения (АУПТ), системах противодымной защиты, а также в других важных системах жизнеобеспечения, которые должны сохранять работоспособность в условиях пожара. Кабели рассчитаны для работы при напряжении до 300 В включительно, переменного тока частотой 50 Гц.Кабели предназначены для эксплуатации на технически сложных объектах (речные порты, аэропорты, мосты, тоннели, промышленные объекты, метрополитены, высотные объекты), объектах с массовым пребыванием людей (административные здания и офисные центры, больницы, гостиницы), а также особо опасных объектах (склады для хранения нефти и нефтепродуктов, гидротехнические сооружения, теплов | 31.64 | 29.5
00-00137752 | КПСнг(А)-FRHF 2х2х0,2 | Спецкабель | Кабель огнестойкий однопроволочный, симметричный, парной скрутки, с изоляцией из огнестойкой кремнийорганической резины в оболочке из безгалогенной полимерной композиции повышенной масло-бензостойкости, 2х2х0,2 мм.кв. Назначение: Для групповой стационарной прокладки. Для систем охранно-пожарной сигнализации и СОУЭ. Для систем управления. Для объектов повышенной пожарной опасности. Для промышленных предприятий, офисных помещений, высотных зданий. Кабели КПСнг(А)-FRHF допускается использовать: Внутри и вне помещений при условии защиты от прямого воздействия солнечного излучения и атмосферных осадков. На атомных станциях, в системах класса безопасности 2–4 (вне гермозоны). В условиях кратковременных воздействий минерального масла и бензина. | Уточняйте у менеджера | Уточняйте у менеджера
00-00061689 | КПСнг(А)-FRHF 2х2х0,22 мм2 (2х2х0,5 мм), 200 м (12 | ЭЛЕТЭК | Кабель применяется в системах оповещения, охранно- пожарной сигнализации, системах оповещения и управления эвакуацией (СОУЭ), системах автоматического пожаротушения (АУПТ) при одиночной и групповой прокладке. Термопластичная композиция, не содержащая галогенов, оранжевого цвета. Класс пожарной безопасности П1б. 1.1.2.1; предел распространения горения при групповой прокладке (ПРГП) — П1б (категория А); предел огнестойкости кабеля в условиях воздействия пламени (ПО) — 1 (180 минут); показатель коррозионной активности продуктов дымогазовыделения при горении и тлении полимерных материалов кабельного изделия (ПКА) — 1; эквивалентный показатель токсичности (ПТПМ) — 2; показатель дымообразования при горении и тлении кабельного изделия (ПД) — 1. | 35.54 | 33.32
00-00038356 | КПСнг(А)-FRHF 2х2х0,35 | Авангард | Кабель огнестойкий не экранированный, не распространяющий горение при групповой прокладке, с пониженным дымо- и газовыделением. Огнестойкий кабель парной скрутки, не распространяющий горение, предназначен для групповой стационарной прокладки в системах противопожарной защиты, в том числе системах пожарной сигнализации (ОПС), системах оповещения и управления эвакуацией (СОУЭ), системах автоматического пожаротушения (АУПТ), системах противодымной защиты, системах сбора и передачи данных, при напряжении не более 300 вольт переменного тока частотой 50 Гц, а также в других важных системах жизнеобеспечения, где требуется сохранение работоспособности кабеля в течение 180 минут в условиях открытого пламени. | Уточняйте у менеджера | Уточняйте у менеджера
00-00061261 | КПСнг(А)-FRHF 2х2х0,35 | Ивановский кабельный завод | Кабель огнестойкий не распространяющий горение при групповой прокладке, с изоляцией из кремнийорганической резины и оболочкой из полимерной композиции, не содержащей галогенов, не выделяющей коррозионно-активных газообразных продуктов при горении и тлении. Предназначен для групповой стационарной прокладки в системах противопожарной защиты, в т.ч. системах пожарной сигнализации (ОПС), системах оповещения и управления эвакуацией (СОУЭ), системах автоматического пожаротушения (АУПТ), системах противодымной защиты, а также в других важных системах жизнеобеспечения, которые должны сохранять работоспособность в условиях пожара. Кабель не выделяет коррозионно-активных газообразных продуктов. Эксплуатируется внутри и вне помещений, при условии защиты от прямого воздействия солнечного излучения и атмосферных осадков. | Уточняйте у менеджера | Уточняйте у менеджера
00-00015176 | КПСнг(А)-FRHF 2х2х0,35 | КабельЭлектросвязь | Кабель огнестойкий для систем охранной и пожарной сигнализации не распространяющие горения с оболочкой из полимерной композиции не содержащей галогенов, на рабочее напряжение 300 В.Класс пожарной опасности для кабелей KПCнг(A)-FRHF — П16.1.1.2.1 ГОСТ 31565.Кабели предназначены для эксплуатации при температуре окружающей среды от минус 50 °С до плюс 70 °С и относительной влажности воздуха до 98% при температуре до 35 °С.Токопроводящие жилы: однопроволочные из медной мягкой проволоки соответствуют классу 1 по ГОСТ 22483.Изоляция токопроводящих жил: токопроводящие жилы изолированы огнестойкой кремнийорганической резиной.Скрутка: две изолированные жилы скручиваются в пару, три и четыре изолированные жилы — в пучок. В двупарных кабелях пары укладываются параллельно в сердечник.Оболочка: поверх скрученных пар или пучка скрученных жил накладывается наружная оболочка из полимерной композиции не содержащей галогенов.Цвет оболочки — оранжевый. | 48.16 | 44.9
00-00034970 | КПСнг(А)-FRHF 2х2х0,35 | ПУЛЬС | Кабель для систем ОПС и СОУЭ огнестойкий, не поддерживающий горения, неэкранированный, не выделяющие при тлении и горении галогенов и коррозийных газов. Предназначен для прокладки в многофункциональных высотных зданиях, комплексах и сооружениях с массовым пребыванием людей и т.п. Изолированные жилы скручены попарно, пары скручены в сердечник с числом пар до 10 или в пучок с числом жил до 20, или уложены параллельно числом пар от 2 до 3 числом жил от 4 до 6. Изолированные жилы имеют отличительную расцветку. Диапазон допустимых температур: при эксплуатации от -60°С до +125°С, при монтаже от -15°С до +60°С. Класс пожарной опасности ГОСТ 31565-2012 - П1б.1.1.2.1. | 38.29 | 35.7
00-00022217 | КПСнг(А)-FRHF 2х2х0,35 | ЭНТЭ | Кабель огнестойкий для систем противопожарной сигнализации с медными токопроводящими жилами сечением 0,20; 0,35; 0,50; 0,75; 1,00; 1,50; 2,50 мм2.Предназначены для групповой стационарной прокладки в системах противопожарной защиты, в т.ч. системах пожарной сигнализации (ОПС), системах оповещения и управления эвакуацией (СОУЭ), системах автоматического пожаротушения (АУПТ), системах противодымной защиты, а также в других важных системах жизнеобеспечения, которые должны сохранять работоспособность в условиях пожара. Кабели рассчитаны для работы при напряжении до 300 В включительно, переменного тока частотой 50 Гц.Кабели предназначены для эксплуатации на технически сложных объектах (речные порты, аэропорты, мосты, тоннели, промышленные объекты, метрополитены, высотные объекты), объектах с массовым пребыванием людей (административные здания и офисные центры, больницы, гостиницы), а также особо опасных объектах (склады для хранения нефти и нефтепродуктов, гидротехнические сооружения, теплов | 43.83 | 40.87
00-00137840 | КПСнг(А)-FRHF 2х2х0,35 | Спецкабель | Кабель огнестойкий однопроволочный, симметричный, парной скрутки, с изоляцией из огнестойкой кремнийорганической резины в оболочке из безгалогенной полимерной композиции повышенной масло-бензостойкости, 2х2х0,35 мм.кв. Назначение: Для групповой стационарной прокладки. Для систем охранно-пожарной сигнализации и СОУЭ. Для систем управления. Для объектов повышенной пожарной опасности. Для промышленных предприятий, офисных помещений, высотных зданий. Кабели КПСнг(А)-FRHF допускается использовать: Внутри и вне помещений при условии защиты от прямого воздействия солнечного излучения и атмосферных осадков. На атомных станциях, в системах класса безопасности 2–4 (вне гермозоны). В условиях кратковременных воздействий минерального масла и бензина. | Уточняйте у менеджера | Уточняйте у менеджера
00-00061262 | КПСнг(А)-FRHF 2х2х0,5 | Ивановский кабельный завод | Кабель огнестойкий не распространяющий горение при групповой прокладке, с изоляцией из кремнийорганической резины и оболочкой из полимерной композиции, не содержащей галогенов, не выделяющей коррозионно-активных газообразных продуктов при горении и тлении. Предназначен для групповой стационарной прокладки в системах противопожарной защиты, в т.ч. системах пожарной сигнализации (ОПС), системах оповещения и управления эвакуацией (СОУЭ), системах автоматического пожаротушения (АУПТ), системах противодымной защиты, а также в других важных системах жизнеобеспечения, которые должны сохранять работоспособность в условиях пожара. Кабель не выделяет коррозионно-активных газообразных продуктов. Эксплуатируется внутри и вне помещений, при условии защиты от прямого воздействия солнечного излучения и атмосферных осадков. | Уточняйте у менеджера | Уточняйте у менеджера
03-00010272 | КПСнг(А)-FRHF 2х2х0,5 | КабельЭлектросвязь | Кабель огнестойкий для систем охранной и пожарной сигнализации не распространяющие горения с оболочкой из полимерной композиции не содержащей галогенов, на рабочее напряжение 300 В.Класс пожарной опасности для кабелей KПCнг(A)-FRHF — П16.1.1.2.1 ГОСТ 31565.Кабели предназначены для эксплуатации при температуре окружающей среды от минус 50 °С до плюс 70 °С и относительной влажности воздуха до 98% при температуре до 35 °С.Токопроводящие жилы: однопроволочные из медной мягкой проволоки соответствуют классу 1 по ГОСТ 22483.Изоляция токопроводящих жил: токопроводящие жилы изолированы огнестойкой кремнийорганической резиной.Скрутка: две изолированные жилы скручиваются в пару, три и четыре изолированные жилы — в пучок. В двупарных кабелях пары укладываются параллельно в сердечник.Оболочка: поверх скрученных пар или пучка скрученных жил накладывается наружная оболочка из полимерной композиции не содержащей галогенов.Цвет оболочки — оранжевый. | 57.71 | 53.81
00-00034971 | КПСнг(А)-FRHF 2х2х0,5 | ПУЛЬС | Кабель для систем ОПС и СОУЭ огнестойкий, не поддерживающий горения, неэкранированный, не выделяющие при тлении и горении галогенов и коррозийных газов. Предназначен для прокладки в многофункциональных высотных зданиях, комплексах и сооружениях с массовым пребыванием людей и т.п. Изолированные жилы скручены попарно, пары скручены в сердечник с числом пар до 10 или в пучок с числом жил до 20, или уложены параллельно числом пар от 2 до 3 числом жил от 4 до 6. Изолированные жилы имеют отличительную расцветку. Диапазон допустимых температур: при эксплуатации от -60°С до +125°С, при монтаже от -15°С до +60°С. Класс пожарной опасности ГОСТ 31565-2012 - П1б.1.1.2.1. | 54.43 | 50.76
00-00022219 | КПСнг(А)-FRHF 2х2х0,5 | ЭНТЭ | Кабель огнестойкий для систем противопожарной сигнализации с медными токопроводящими жилами сечением 0,20; 0,35; 0,50; 0,75; 1,00; 1,50; 2,50 мм2.Предназначены для групповой стационарной прокладки в системах противопожарной защиты, в т.ч. системах пожарной сигнализации (ОПС), системах оповещения и управления эвакуацией (СОУЭ), системах автоматического пожаротушения (АУПТ), системах противодымной защиты, а также в других важных системах жизнеобеспечения, которые должны сохранять работоспособность в условиях пожара. Кабели рассчитаны для работы при напряжении до 300 В включительно, переменного тока частотой 50 Гц.Кабели предназначены для эксплуатации на технически сложных объектах (речные порты, аэропорты, мосты, тоннели, промышленные объекты, метрополитены, высотные объекты), объектах с массовым пребыванием людей (административные здания и офисные центры, больницы, гостиницы), а также особо опасных объектах (склады для хранения нефти и нефтепродуктов, гидротехнические сооружения, теплов | 54.77 | 51.07
00-00019287 | КПСнг(А)-FRHF 2х2х0,5 | Спецкабель | Кабель огнестойкий однопроволочный, симметричный, парной скрутки, с изоляцией из огнестойкой кремнийорганической резины в оболочке из безгалогенной полимерной композиции повышенной масло-бензостойкости, 2х2х0,5 мм.кв. Назначение: Для групповой стационарной прокладки. Для систем охранно-пожарной сигнализации и СОУЭ. Для систем управления. Для объектов повышенной пожарной опасности. Для промышленных предприятий, офисных помещений, высотных зданий. Кабели КПСнг(А)-FRHF допускается использовать: Внутри и вне помещений при условии защиты от прямого воздействия солнечного излучения и атмосферных осадков. На атомных станциях, в системах класса безопасности 2–4 (вне гермозоны). В условиях кратковременных воздействий минерального масла и бензина. | Уточняйте у менеджера | Уточняйте у менеджера
00-00038358 | КПСнг(А)-FRHF 2х2х0,75 | Авангард | Кабель огнестойкий не экранированный, не распространяющий горение при групповой прокладке, с пониженным дымо- и газовыделением. Огнестойкий кабель парной скрутки, не распространяющий горение, предназначен для групповой стационарной прокладки в системах противопожарной защиты, в том числе системах пожарной сигнализации (ОПС), системах оповещения и управления эвакуацией (СОУЭ), системах автоматического пожаротушения (АУПТ), системах противодымной защиты, системах сбора и передачи данных, при напряжении не более 300 вольт переменного тока частотой 50 Гц, а также в других важных системах жизнеобеспечения, где требуется сохранение работоспособности кабеля в течение 180 минут в условиях открытого пламени. | Уточняйте у менеджера | Уточняйте у менеджера
00-00061263 | КПСнг(А)-FRHF 2х2х0,75 | Ивановский кабельный завод | Кабель огнестойкий не распространяющий горение при групповой прокладке, с изоляцией из кремнийорганической резины и оболочкой из полимерной композиции, не содержащей галогенов, не выделяющей коррозионно-активных газообразных продуктов при горении и тлении. Предназначен для групповой стационарной прокладки в системах противопожарной защиты, в т.ч. системах пожарной сигнализации (ОПС), системах оповещения и управления эвакуацией (СОУЭ), системах автоматического пожаротушения (АУПТ), системах противодымной защиты, а также в других важных системах жизнеобеспечения, которые должны сохранять работоспособность в условиях пожара. Кабель не выделяет коррозионно-активных газообразных продуктов. Эксплуатируется внутри и вне помещений, при условии защиты от прямого воздействия солнечного излучения и атмосферных осадков. | Уточняйте у менеджера | Уточняйте у менеджера
00-00015178 | КПСнг(А)-FRHF 2х2х0,75 | КабельЭлектросвязь | Кабель огнестойкий для систем охранной и пожарной сигнализации не распространяющие горения с оболочкой из полимерной композиции не содержащей галогенов, на рабочее напряжение 300 В.Класс пожарной опасности для кабелей KПCнг(A)-FRHF — П16.1.1.2.1 ГОСТ 31565.Кабели предназначены для эксплуатации при температуре окружающей среды от минус 50 °С до плюс 70 °С и относительной влажности воздуха до 98% при температуре до 35 °С.Токопроводящие жилы: однопроволочные из медной мягкой проволоки соответствуют классу 1 по ГОСТ 22483.Изоляция токопроводящих жил: токопроводящие жилы изолированы огнестойкой кремнийорганической резиной.Скрутка: две изолированные жилы скручиваются в пару, три и четыре изолированные жилы — в пучок. В двупарных кабелях пары укладываются параллельно в сердечник.Оболочка: поверх скрученных пар или пучка скрученных жил накладывается наружная оболочка из полимерной композиции не содержащей галогенов.Цвет оболочки — оранжевый. | 80.07 | 74.66
00-00034972 | КПСнг(А)-FRHF 2х2х0,75 | ПУЛЬС | Кабель для систем ОПС и СОУЭ огнестойкий, не поддерживающий горения, неэкранированный, не выделяющие при тлении и горении галогенов и коррозийных газов. Предназначен для прокладки в многофункциональных высотных зданиях, комплексах и сооружениях с массовым пребыванием людей и т.п. Изолированные жилы скручены попарно, пары скручены в сердечник с числом пар до 10 или в пучок с числом жил до 20, или уложены параллельно числом пар от 2 до 3 числом жил от 4 до 6. Изолированные жилы имеют отличительную расцветку. Диапазон допустимых температур: при эксплуатации от -60°С до +125°С, при монтаже от -15°С до +60°С. Класс пожарной опасности ГОСТ 31565-2012 - П1б.1.1.2.1. | 72.96 | 68.03
00-00022221 | КПСнг(А)-FRHF 2х2х0,75 | ЭНТЭ | Кабель огнестойкий для систем противопожарной сигнализации с медными токопроводящими жилами сечением 0,20; 0,35; 0,50; 0,75; 1,00; 1,50; 2,50 мм2.Предназначены для групповой стационарной прокладки в системах противопожарной защиты, в т.ч. системах пожарной сигнализации (ОПС), системах оповещения и управления эвакуацией (СОУЭ), системах автоматического пожаротушения (АУПТ), системах противодымной защиты, а также в других важных системах жизнеобеспечения, которые должны сохранять работоспособность в условиях пожара. Кабели рассчитаны для работы при напряжении до 300 В включительно, переменного тока частотой 50 Гц.Кабели предназначены для эксплуатации на технически сложных объектах (речные порты, аэропорты, мосты, тоннели, промышленные объекты, метрополитены, высотные объекты), объектах с массовым пребыванием людей (административные здания и офисные центры, больницы, гостиницы), а также особо опасных объектах (склады для хранения нефти и нефтепродуктов, гидротехнические сооружения, теплов | 74.75 | 69.7
00-00061692 | КПСнг(А)-FRHF 2х2х0,75 мм2 (2х2х1,0мм), 200 м (12- | ЭЛЕТЭК | Кабель применяется в системах оповещения, охранно- пожарной сигнализации, системах оповещения и управления эвакуацией (СОУЭ), системах автоматического пожаротушения (АУПТ) при одиночной и групповой прокладке. Термопластичная композиция, не содержащая галогенов, оранжевого цвета. Класс пожарной безопасности П1б. 1.1.2.1; предел распространения горения при групповой прокладке (ПРГП) — П1б (категория А); предел огнестойкости кабеля в условиях воздействия пламени (ПО) — 1 (180 минут); показатель коррозионной активности продуктов дымогазовыделения при горении и тлении полимерных материалов кабельного изделия (ПКА) — 1; эквивалентный показатель токсичности (ПТПМ) — 2; показатель дымообразования при горении и тлении кабельного изделия (ПД) — 1. | 80.45 | 75.42
03-00012162 | КПСнг FRHF 2x2x0,75 | Спецкабель | Кабель огнестойкий однопроволочный, симметричный, парной скрутки, с изоляцией из огнестойкой кремнийорганической резины в оболочке из безгалогенной полимерной композиции повышенной масло-бензостойкости, 2х2х0,75 мм.кв. Назначение: Для групповой стационарной прокладки. Для систем охранно-пожарной сигнализации и СОУЭ. Для систем управления. Для объектов повышенной пожарной опасности. Для промышленных предприятий, офисных помещений, высотных зданий. Кабели КПСнг(А)-FRHF допускается использовать: Внутри и вне помещений при условии защиты от прямого воздействия солнечного излучения и атмосферных осадков. На атомных станциях, в системах класса безопасности 2–4 (вне гермозоны). В условиях кратковременных воздействий минерального масла и бензина. | Уточняйте у менеджера | Уточняйте у менеджера
00-00061264 | КПСнг(А)-FRHF 2х2х1 | Ивановский кабельный завод | Кабель огнестойкий не распространяющий горение при групповой прокладке, с изоляцией из кремнийорганической резины и оболочкой из полимерной композиции, не содержащей галогенов, не выделяющей коррозионно-активных газообразных продуктов при горении и тлении. Предназначен для групповой стационарной прокладки в системах противопожарной защиты, в т.ч. системах пожарной сигнализации (ОПС), системах оповещения и управления эвакуацией (СОУЭ), системах автоматического пожаротушения (АУПТ), системах противодымной защиты, а также в других важных системах жизнеобеспечения, которые должны сохранять работоспособность в условиях пожара. Кабель не выделяет коррозионно-активных газообразных продуктов. Эксплуатируется внутри и вне помещений, при условии защиты от прямого воздействия солнечного излучения и атмосферных осадков. | Уточняйте у менеджера | Уточняйте у менеджера
00-00038359 | КПСнг(А)-FRHF 2х2х1,0 | Авангард | Кабель огнестойкий не экранированный, не распространяющий горение при групповой прокладке, с пониженным дымо- и газовыделением. Огнестойкий кабель парной скрутки, не распространяющий горение, предназначен для групповой стационарной прокладки в системах противопожарной защиты, в том числе системах пожарной сигнализации (ОПС), системах оповещения и управления эвакуацией (СОУЭ), системах автоматического пожаротушения (АУПТ), системах противодымной защиты, системах сбора и передачи данных, при напряжении не более 300 вольт переменного тока частотой 50 Гц, а также в других важных системах жизнеобеспечения, где требуется сохранение работоспособности кабеля в течение 180 минут в условиях открытого пламени. | Уточняйте у менеджера | Уточняйте у менеджера
00-00015179 | КПСнг(А)-FRHF 2х2х1,0 | КабельЭлектросвязь | Кабель огнестойкий для систем охранной и пожарной сигнализации не распространяющие горения с оболочкой из полимерной композиции не содержащей галогенов, на рабочее напряжение 300 В.Класс пожарной опасности для кабелей KПCнг(A)-FRHF — П16.1.1.2.1 ГОСТ 31565.Кабели предназначены для эксплуатации при температуре окружающей среды от минус 50 °С до плюс 70 °С и относительной влажности воздуха до 98% при температуре до 35 °С.Токопроводящие жилы: однопроволочные из медной мягкой проволоки соответствуют классу 1 по ГОСТ 22483.Изоляция токопроводящих жил: токопроводящие жилы изолированы огнестойкой кремнийорганической резиной.Скрутка: две изолированные жилы скручиваются в пару, три и четыре изолированные жилы — в пучок. В двупарных кабелях пары укладываются параллельно в сердечник.Оболочка: поверх скрученных пар или пучка скрученных жил накладывается наружная оболочка из полимерной композиции не содержащей галогенов.Цвет оболочки — оранжевый. | 103.18 | 96.21
00-00034973 | КПСнг(А)-FRHF 2х2х1,0 | ПУЛЬС | Кабель для систем ОПС и СОУЭ огнестойкий, не поддерживающий горения, неэкранированный, не выделяющие при тлении и горении галогенов и коррозийных газов. Предназначен для прокладки в многофункциональных высотных зданиях, комплексах и сооружениях с массовым пребыванием людей и т.п. Изолированные жилы скручены попарно, пары скручены в сердечник с числом пар до 10 или в пучок с числом жил до 20, или уложены параллельно числом пар от 2 до 3 числом жил от 4 до 6. Изолированные жилы имеют отличительную расцветку. Диапазон допустимых температур: при эксплуатации от -60°С до +125°С, при монтаже от -15°С до +60°С. Класс пожарной опасности ГОСТ 31565-2012 - П1б.1.1.2.1. | 94.71 | 88.31
00-00022223 | КПСнг(А)-FRHF 2х2х1,0 | ЭНТЭ | Кабель огнестойкий для систем противопожарной сигнализации с медными токопроводящими жилами сечением 0,20; 0,35; 0,50; 0,75; 1,00; 1,50; 2,50 мм2.Предназначены для групповой стационарной прокладки в системах противопожарной защиты, в т.ч. системах пожарной сигнализации (ОПС), системах оповещения и управления эвакуацией (СОУЭ), системах автоматического пожаротушения (АУПТ), системах противодымной защиты, а также в других важных системах жизнеобеспечения, которые должны сохранять работоспособность в условиях пожара. Кабели рассчитаны для работы при напряжении до 300 В включительно, переменного тока частотой 50 Гц.Кабели предназначены для эксплуатации на технически сложных объектах (речные порты, аэропорты, мосты, тоннели, промышленные объекты, метрополитены, высотные объекты), объектах с массовым пребыванием людей (административные здания и офисные центры, больницы, гостиницы), а также особо опасных объектах (склады для хранения нефти и нефтепродуктов, гидротехнические сооружения, теплов | 94.92 | 88.5
00-00137593 | КПСнг(А)-FRHF 2х2х1,0 | Спецкабель | Кабель огнестойкий однопроволочный, симметричный, парной скрутки, с изоляцией из огнестойкой кремнийорганической резины в оболочке из безгалогенной полимерной композиции повышенной масло-бензостойкости, 2х2х1,0 мм.кв. Назначение: Для групповой стационарной прокладки. Для систем охранно-пожарной сигнализации и СОУЭ. Для систем управления. Для объектов повышенной пожарной опасности. Для промышленных предприятий, офисных помещений, высотных зданий. Кабели КПСнг(А)-FRHF допускается использовать: Внутри и вне помещений при условии защиты от прямого воздействия солнечного излучения и атмосферных осадков. На атомных станциях, в системах класса безопасности 2–4 (вне гермозоны). В условиях кратковременных воздействий минерального масла и бензина. | Уточняйте у менеджера | Уточняйте у менеджера
00-00038360 | КПСнг(А)-FRHF 2х2х1,5 | Авангард | Кабель огнестойкий не экранированный, не распространяющий горение при групповой прокладке, с пониженным дымо- и газовыделением. Огнестойкий кабель парной скрутки, не распространяющий горение, предназначен для групповой стационарной прокладки в системах противопожарной защиты, в том числе системах пожарной сигнализации (ОПС), системах оповещения и управления эвакуацией (СОУЭ), системах автоматического пожаротушения (АУПТ), системах противодымной защиты, системах сбора и передачи данных, при напряжении не более 300 вольт переменного тока частотой 50 Гц, а также в других важных системах жизнеобеспечения, где требуется сохранение работоспособности кабеля в течение 180 минут в условиях открытого пламени. | Уточняйте у менеджера | Уточняйте у менеджера
00-00061265 | КПСнг(А)-FRHF 2х2х1,5 | Ивановский кабельный завод | Кабель огнестойкий не распространяющий горение при групповой прокладке, с изоляцией из кремнийорганической резины и оболочкой из полимерной композиции, не содержащей галогенов, не выделяющей коррозионно-активных газообразных продуктов при горении и тлении. Предназначен для групповой стационарной прокладки в системах противопожарной защиты, в т.ч. системах пожарной сигнализации (ОПС), системах оповещения и управления эвакуацией (СОУЭ), системах автоматического пожаротушения (АУПТ), системах противодымной защиты, а также в других важных системах жизнеобеспечения, которые должны сохранять работоспособность в условиях пожара. Кабель не выделяет коррозионно-активных газообразных продуктов. Эксплуатируется внутри и вне помещений, при условии защиты от прямого воздействия солнечного излучения и атмосферных осадков. | Уточняйте у менеджера | Уточняйте у менеджера
00-00015180 | КПСнг(А)-FRHF 2х2х1,5 | КабельЭлектросвязь | Кабель огнестойкий для систем охранной и пожарной сигнализации не распространяющие горения с оболочкой из полимерной композиции не содержащей галогенов, на рабочее напряжение 300 В.Класс пожарной опасности для кабелей KПCнг(A)-FRHF — П16.1.1.2.1 ГОСТ 31565.Кабели предназначены для эксплуатации при температуре окружающей среды от минус 50 °С до плюс 70 °С и относительной влажности воздуха до 98% при температуре до 35 °С.Токопроводящие жилы: однопроволочные из медной мягкой проволоки соответствуют классу 1 по ГОСТ 22483.Изоляция токопроводящих жил: токопроводящие жилы изолированы огнестойкой кремнийорганической резиной.Скрутка: две изолированные жилы скручиваются в пару, три и четыре изолированные жилы — в пучок. В двупарных кабелях пары укладываются параллельно в сердечник.Оболочка: поверх скрученных пар или пучка скрученных жил накладывается наружная оболочка из полимерной композиции не содержащей галогенов.Цвет оболочки — оранжевый. | 142.47 | 132.85
00-00034974 | КПСнг(А)-FRHF 2х2х1,5 | ПУЛЬС | Кабель для систем ОПС и СОУЭ огнестойкий, не поддерживающий горения, неэкранированный, не выделяющие при тлении и горении галогенов и коррозийных газов. Предназначен для прокладки в многофункциональных высотных зданиях, комплексах и сооружениях с массовым пребыванием людей и т.п. Изолированные жилы скручены попарно, пары скручены в сердечник с числом пар до 10 или в пучок с числом жил до 20, или уложены параллельно числом пар от 2 до 3 числом жил от 4 до 6. Изолированные жилы имеют отличительную расцветку. Диапазон допустимых температур: при эксплуатации от -60°С до +125°С, при монтаже от -15°С до +60°С. Класс пожарной опасности ГОСТ 31565-2012 - П1б.1.1.2.1. | 137.25 | 127.98
00-00022225 | КПСнг(А)-FRHF 2х2х1,5 | ЭНТЭ | Кабель огнестойкий для систем противопожарной сигнализации с медными токопроводящими жилами сечением 0,20; 0,35; 0,50; 0,75; 1,00; 1,50; 2,50 мм2.Предназначены для групповой стационарной прокладки в системах противопожарной защиты, в т.ч. системах пожарной сигнализации (ОПС), системах оповещения и управления эвакуацией (СОУЭ), системах автоматического пожаротушения (АУПТ), системах противодымной защиты, а также в других важных системах жизнеобеспечения, которые должны сохранять работоспособность в условиях пожара. Кабели рассчитаны для работы при напряжении до 300 В включительно, переменного тока частотой 50 Гц.Кабели предназначены для эксплуатации на технически сложных объектах (речные порты, аэропорты, мосты, тоннели, промышленные объекты, метрополитены, высотные объекты), объектах с массовым пребыванием людей (административные здания и офисные центры, больницы, гостиницы), а также особо опасных объектах (склады для хранения нефти и нефтепродуктов, гидротехнические сооружения, теплов | 134.35 | 125.27
00-00014096 | КПСнг(А)-FRHF 2х2х1,5 | Спецкабель | Кабель огнестойкий однопроволочный, симметричный, парной скрутки, с изоляцией из огнестойкой кремнийорганической резины в оболочке из безгалогенной полимерной композиции повышенной масло-бензостойкости, 2х2х1,5 мм.кв. Назначение: Для групповой стационарной прокладки. Для систем охранно-пожарной сигнализации и СОУЭ. Для систем управления. Для объектов повышенной пожарной опасности. Для промышленных предприятий, офисных помещений, высотных зданий. Кабели КПСнг(А)-FRHF допускается использовать: Внутри и вне помещений при условии защиты от прямого воздействия солнечного излучения и атмосферных осадков. На атомных станциях, в системах класса безопасности 2–4 (вне гермозоны). В условиях кратковременных воздействий минерального масла и бензина. | Уточняйте у менеджера | Уточняйте у менеджера
00-00038361 | КПСнг(А)-FRHF 2х2х2,5 | Авангард | Кабель огнестойкий не экранированный, не распространяющий горение при групповой прокладке, с пониженным дымо- и газовыделением. Огнестойкий кабель парной скрутки, не распространяющий горение, предназначен для групповой стационарной прокладки в системах противопожарной защиты, в том числе системах пожарной сигнализации (ОПС), системах оповещения и управления эвакуацией (СОУЭ), системах автоматического пожаротушения (АУПТ), системах противодымной защиты, системах сбора и передачи данных, при напряжении не более 300 вольт переменного тока частотой 50 Гц, а также в других важных системах жизнеобеспечения, где требуется сохранение работоспособности кабеля в течение 180 минут в условиях открытого пламени. | Уточняйте у менеджера | Уточняйте у менеджера
00-00061266 | КПСнг(А)-FRHF 2х2х2,5 | Ивановский кабельный завод | Кабель огнестойкий не распространяющий горение при групповой прокладке, с изоляцией из кремнийорганической резины и оболочкой из полимерной композиции, не содержащей галогенов, не выделяющей коррозионно-активных газообразных продуктов при горении и тлении. Предназначен для групповой стационарной прокладки в системах противопожарной защиты, в т.ч. системах пожарной сигнализации (ОПС), системах оповещения и управления эвакуацией (СОУЭ), системах автоматического пожаротушения (АУПТ), системах противодымной защиты, а также в других важных системах жизнеобеспечения, которые должны сохранять работоспособность в условиях пожара. Кабель не выделяет коррозионно-активных газообразных продуктов. Эксплуатируется внутри и вне помещений, при условии защиты от прямого воздействия солнечного излучения и атмосферных осадков. | Уточняйте у менеджера | Уточняйте у менеджера
00-00015181 | КПСнг(А)-FRHF 2х2х2,5 | КабельЭлектросвязь | Кабель огнестойкий для систем охранной и пожарной сигнализации не распространяющие горения с оболочкой из полимерной композиции не содержащей галогенов, на рабочее напряжение 300 В.Класс пожарной опасности для кабелей KПCнг(A)-FRHF — П16.1.1.2.1 ГОСТ 31565.Кабели предназначены для эксплуатации при температуре окружающей среды от минус 50 °С до плюс 70 °С и относительной влажности воздуха до 98% при температуре до 35 °С.Токопроводящие жилы: однопроволочные из медной мягкой проволоки соответствуют классу 1 по ГОСТ 22483.Изоляция токопроводящих жил: токопроводящие жилы изолированы огнестойкой кремнийорганической резиной.Скрутка: две изолированные жилы скручиваются в пару, три и четыре изолированные жилы — в пучок. В двупарных кабелях пары укладываются параллельно в сердечник.Оболочка: поверх скрученных пар или пучка скрученных жил накладывается наружная оболочка из полимерной композиции не содержащей галогенов.Цвет оболочки — оранжевый. | 221.62 | 206.65
00-00034975 | КПСнг(А)-FRHF 2х2х2,5 | ПУЛЬС | Кабель для систем ОПС и СОУЭ огнестойкий, не поддерживающий горения, неэкранированный, не выделяющие при тлении и горении галогенов и коррозийных газов. Предназначен для прокладки в многофункциональных высотных зданиях, комплексах и сооружениях с массовым пребыванием людей и т.п. Изолированные жилы скручены попарно, пары скручены в сердечник с числом пар до 10 или в пучок с числом жил до 20, или уложены параллельно числом пар от 2 до 3 числом жил от 4 до 6. Изолированные жилы имеют отличительную расцветку. Диапазон допустимых температур: при эксплуатации от -60°С до +125°С, при монтаже от -15°С до +60°С. Класс пожарной опасности ГОСТ 31565-2012 - П1б.1.1.2.1. | 211.94 | 197.62
00-00022227 | КПСнг(А)-FRHF 2х2х2,5 | ЭНТЭ | Кабель огнестойкий для систем противопожарной сигнализации с медными токопроводящими жилами сечением 0,20; 0,35; 0,50; 0,75; 1,00; 1,50; 2,50 мм2.Предназначены для групповой стационарной прокладки в системах противопожарной защиты, в т.ч. системах пожарной сигнализации (ОПС), системах оповещения и управления эвакуацией (СОУЭ), системах автоматического пожаротушения (АУПТ), системах противодымной защиты, а также в других важных системах жизнеобеспечения, которые должны сохранять работоспособность в условиях пожара. Кабели рассчитаны для работы при напряжении до 300 В включительно, переменного тока частотой 50 Гц.Кабели предназначены для эксплуатации на технически сложных объектах (речные порты, аэропорты, мосты, тоннели, промышленные объекты, метрополитены, высотные объекты), объектах с массовым пребыванием людей (административные здания и офисные центры, больницы, гостиницы), а также особо опасных объектах (склады для хранения нефти и нефтепродуктов, гидротехнические сооружения, теплов | 220.52 | 205.62
00-00061695 | КПСнг(А)-FRHF 2х2х2,5 мм2 (2x2x1,8 мм), 200 м (12- | ЭЛЕТЭК | Кабель применяется в системах оповещения, охранно- пожарной сигнализации, системах оповещения и управления эвакуацией (СОУЭ), системах автоматического пожаротушения (АУПТ) при одиночной и групповой прокладке. Термопластичная композиция, не содержащая галогенов, оранжевого цвета. Класс пожарной безопасности П1б. 1.1.2.1; предел распространения горения при групповой прокладке (ПРГП) — П1б (категория А); предел огнестойкости кабеля в условиях воздействия пламени (ПО) — 1 (180 минут); показатель коррозионной активности продуктов дымогазовыделения при горении и тлении полимерных материалов кабельного изделия (ПКА) — 1; эквивалентный показатель токсичности (ПТПМ) — 2; показатель дымообразования при горении и тлении кабельного изделия (ПД) — 1. | 228.8 | 214.5
00-00137548 | КПСнг(А)-FRHF 2х2х2,5 | Спецкабель | Кабель огнестойкий однопроволочный, симметричный, парной скрутки, с изоляцией из огнестойкой кремнийорганической резины в оболочке из безгалогенной полимерной композиции повышенной масло-бензостойкости, 2х2х2,5 мм.кв. Назначение: Для групповой стационарной прокладки. Для систем охранно-пожарной сигнализации и СОУЭ. Для систем управления. Для объектов повышенной пожарной опасности. Для промышленных предприятий, офисных помещений, высотных зданий. Кабели КПСнг(А)-FRHF допускается использовать: Внутри и вне помещений при условии защиты от прямого воздействия солнечного излучения и атмосферных осадков. На атомных станциях, в системах класса безопасности 2–4 (вне гермозоны). В условиях кратковременных воздействий минерального масла и бензина. | Уточняйте у менеджера | Уточняйте у менеджера
00-00020340 | КПСнг(А)-FRHF 3х2х0,2 | ЭНТЭ | Кабель огнестойкий для систем противопожарной сигнализации с медными токопроводящими жилами сечением 0,20; 0,35; 0,50; 0,75; 1,00; 1,50; 2,50 мм2.Предназначены для групповой стационарной прокладки в системах противопожарной защиты, в т.ч. системах пожарной сигнализации (ОПС), системах оповещения и управления эвакуацией (СОУЭ), системах автоматического пожаротушения (АУПТ), системах противодымной защиты, а также в других важных системах жизнеобеспечения, которые должны сохранять работоспособность в условиях пожара. Кабели рассчитаны для работы при напряжении до 300 В включительно, переменного тока частотой 50 Гц.Кабели предназначены для эксплуатации на технически сложных объектах (речные порты, аэропорты, мосты, тоннели, промышленные объекты, метрополитены, высотные объекты), объектах с массовым пребыванием людей (административные здания и офисные центры, больницы, гостиницы), а также особо опасных объектах (склады для хранения нефти и нефтепродуктов, гидротехнические сооружения, теплов | Уточняйте у менеджера | Уточняйте у менеджера
00-00020347 | КПСнг(А)-FRHF 3х2х0,5 | ЭНТЭ | Кабель огнестойкий для систем противопожарной сигнализации с медными токопроводящими жилами сечением 0,20; 0,35; 0,50; 0,75; 1,00; 1,50; 2,50 мм2.Предназначены для групповой стационарной прокладки в системах противопожарной защиты, в т.ч. системах пожарной сигнализации (ОПС), системах оповещения и управления эвакуацией (СОУЭ), системах автоматического пожаротушения (АУПТ), системах противодымной защиты, а также в других важных системах жизнеобеспечения, которые должны сохранять работоспособность в условиях пожара. Кабели рассчитаны для работы при напряжении до 300 В включительно, переменного тока частотой 50 Гц.Кабели предназначены для эксплуатации на технически сложных объектах (речные порты, аэропорты, мосты, тоннели, промышленные объекты, метрополитены, высотные объекты), объектах с массовым пребыванием людей (административные здания и офисные центры, больницы, гостиницы), а также особо опасных объектах (склады для хранения нефти и нефтепродуктов, гидротехнические сооружения, теплов | Уточняйте у менеджера | Уточняйте у менеджера
00-00137596 | КПСнг(А)-FRHF 3х2х0,5 | Спецкабель | Кабель симметричный для систем охраны и противопожарной защиты огнестойкий, групповой прокладки, с пониженным дымо- и газовыделением, оболочка полимерная композиция, безгалогенный, экран с контактным проводом, 3 пары, однопроволочные медные жилы сечением 0,5 ммᶻ, Ø-внеш. 10,8 мм, t-монт. не ниже -30°С, t-раб. -60...+80°С; бухта 200м, масса 18.8 кг, цвет оранжевый. Назначение: Для групповой стационарной прокладки. Для систем охранно-пожарной сигнализации и СОУЭ. Для систем управления. Для объектов повышенной пожарной опасности. Для промышленных предприятий, офисных помещений, высотных зданий. Кабели КПСнг(А)-FRHF допускается использовать: Внутри и вне помещений при условии защиты от прямого воздействия солнечного излучения и атмосферных осадков. На атомных станциях, в системах класса безопасности 2–4 (вне гермозоны). В условиях кратковременных воздействий минерального масла и бензина. | Уточняйте у менеджера | Уточняйте у менеджера
00-00020354 | КПСнг(А)-FRHF 3х2х0,75 | ЭНТЭ | Кабель огнестойкий для систем противопожарной сигнализации с медными токопроводящими жилами сечением 0,20; 0,35; 0,50; 0,75; 1,00; 1,50; 2,50 мм2.Предназначены для групповой стационарной прокладки в системах противопожарной защиты, в т.ч. системах пожарной сигнализации (ОПС), системах оповещения и управления эвакуацией (СОУЭ), системах автоматического пожаротушения (АУПТ), системах противодымной защиты, а также в других важных системах жизнеобеспечения, которые должны сохранять работоспособность в условиях пожара. Кабели рассчитаны для работы при напряжении до 300 В включительно, переменного тока частотой 50 Гц.Кабели предназначены для эксплуатации на технически сложных объектах (речные порты, аэропорты, мосты, тоннели, промышленные объекты, метрополитены, высотные объекты), объектах с массовым пребыванием людей (административные здания и офисные центры, больницы, гостиницы), а также особо опасных объектах (склады для хранения нефти и нефтепродуктов, гидротехнические сооружения, теплов | Уточняйте у менеджера | Уточняйте у менеджера
00-00137578 | КПСнг(А)-FRHF 3х2х0,75 | Спецкабель | Кабель симметричный для систем охраны и противопожарной защиты огнестойкий, групповой прокладки, с пониженным дымо- и газовыделением, оболочка полимерная композиция, безгалогенный, экран с контактным проводом, 3 пары, однопроволочные медные жилы сечением 0,75 ммᶻ, Ø-внеш. 11.6 мм, t-монт. не ниже -30°С, t-раб. -60...+80°С; бухта 200м, масса 22.8 кг, цвет оранжевый. Назначение: Для групповой стационарной прокладки. Для систем охранно-пожарной сигнализации и СОУЭ. Для систем управления. Для объектов повышенной пожарной опасности. Для промышленных предприятий, офисных помещений, высотных зданий. Кабели КПСнг(А)-FRHF допускается использовать: Внутри и вне помещений при условии защиты от прямого воздействия солнечного излучения и атмосферных осадков. На атомных станциях, в системах класса безопасности 2–4 (вне гермозоны). В условиях кратковременных воздействий минерального масла и бензина. | Уточняйте у менеджера | Уточняйте у менеджера
00-00020361 | КПСнг(А)-FRHF 3х2х1,0 | ЭНТЭ | Кабель огнестойкий для систем противопожарной сигнализации с медными токопроводящими жилами сечением 0,20; 0,35; 0,50; 0,75; 1,00; 1,50; 2,50 мм2.Предназначены для групповой стационарной прокладки в системах противопожарной защиты, в т.ч. системах пожарной сигнализации (ОПС), системах оповещения и управления эвакуацией (СОУЭ), системах автоматического пожаротушения (АУПТ), системах противодымной защиты, а также в других важных системах жизнеобеспечения, которые должны сохранять работоспособность в условиях пожара. Кабели рассчитаны для работы при напряжении до 300 В включительно, переменного тока частотой 50 Гц.Кабели предназначены для эксплуатации на технически сложных объектах (речные порты, аэропорты, мосты, тоннели, промышленные объекты, метрополитены, высотные объекты), объектах с массовым пребыванием людей (административные здания и офисные центры, больницы, гостиницы), а также особо опасных объектах (склады для хранения нефти и нефтепродуктов, гидротехнические сооружения, теплов | Уточняйте у менеджера | Уточняйте у менеджера
00-00137627 | КПСнг(А)-FRHF 3х2х1,0 | Спецкабель | Кабель симметричный для систем охраны и противопожарной защиты огнестойкий, групповой прокладки, с пониженным дымо- и газовыделением, оболочка полимерная композиция, безгалогенный, экран с контактным проводом, 3 пары, однопроволочные медные жилы сечением 1,0 ммᶻ, Ø-внеш. 12,6 мм, t-монт. не ниже -30°С, t-раб. -60...+80°С; бухта 200м, масса 27.4 кг, цвет оранжевый. Назначение: Для групповой стационарной прокладки. Для систем охранно-пожарной сигнализации и СОУЭ. Для систем управления. Для объектов повышенной пожарной опасности. Для промышленных предприятий, офисных помещений, высотных зданий. Кабели КПСнг(А)-FRHF допускается использовать: Внутри и вне помещений при условии защиты от прямого воздействия солнечного излучения и атмосферных осадков. На атомных станциях, в системах класса безопасности 2–4 (вне гермозоны). В условиях кратковременных воздействий минерального масла и бензина. | Уточняйте у менеджера | Уточняйте у менеджера
00-00020368 | КПСнг(А)-FRHF 3х2х1,5 | ЭНТЭ | Кабель огнестойкий для систем противопожарной сигнализации с медными токопроводящими жилами сечением 0,20; 0,35; 0,50; 0,75; 1,00; 1,50; 2,50 мм2.Предназначены для групповой стационарной прокладки в системах противопожарной защиты, в т.ч. системах пожарной сигнализации (ОПС), системах оповещения и управления эвакуацией (СОУЭ), системах автоматического пожаротушения (АУПТ), системах противодымной защиты, а также в других важных системах жизнеобеспечения, которые должны сохранять работоспособность в условиях пожара. Кабели рассчитаны для работы при напряжении до 300 В включительно, переменного тока частотой 50 Гц.Кабели предназначены для эксплуатации на технически сложных объектах (речные порты, аэропорты, мосты, тоннели, промышленные объекты, метрополитены, высотные объекты), объектах с массовым пребыванием людей (административные здания и офисные центры, больницы, гостиницы), а также особо опасных объектах (склады для хранения нефти и нефтепродуктов, гидротехнические сооружения, теплов | Уточняйте у менеджера | Уточняйте у менеджера
00-00137789 | КПСнг(А)-FRHF 3х2х1,5 | Спецкабель | Кабель симметричный для систем охраны и противопожарной защиты огнестойкий, групповой прокладки, с пониженным дымо- и газовыделением, оболочка полимерная композиция, безгалогенный, экран с контактным проводом, 3 пары, однопроволочные медные жилы сечением 1,5 ммᶻ, Ø-внеш. 14,5 мм, t-монт. не ниже -30°С, t-раб. -60...+80°С; бухта 200м, масса 40.2 кг, цвет оранжевый. Назначение: Для групповой стационарной прокладки. Для систем охранно-пожарной сигнализации и СОУЭ. Для систем управления. Для объектов повышенной пожарной опасности. Для промышленных предприятий, офисных помещений, высотных зданий. Кабели КПСнг(А)-FRHF допускается использовать: Внутри и вне помещений при условии защиты от прямого воздействия солнечного излучения и атмосферных осадков. На атомных станциях, в системах класса безопасности 2–4 (вне гермозоны). В условиях кратковременных воздействий минерального масла и бензина. | Уточняйте у менеджера | Уточняйте у менеджера
00-00137634 | КПСнг(А)-FRHF 3х2х2,5 | Спецкабель | Кабель симметричный для систем охраны и противопожарной защиты огнестойкий, групповой прокладки, с пониженным дымо- и газовыделением, оболочка полимерная композиция, безгалогенный, экран с контактным проводом, 3 пары, однопроволочные медные жилы сечением 2,5 ммᶻ, Ø-внеш. 16,8 мм, t-монт. не ниже -30°С, t-раб. -60...+80°С; бухта 200м, масса 56 кг, цвет оранжевый. Назначение: Для групповой стационарной прокладки. Для систем охранно-пожарной сигнализации и СОУЭ. Для систем управления. Для объектов повышенной пожарной опасности. Для промышленных предприятий, офисных помещений, высотных зданий. Кабели КПСнг(А)-FRHF допускается использовать: Внутри и вне помещений при условии защиты от прямого воздействия солнечного излучения и атмосферных осадков. На атомных станциях, в системах класса безопасности 2–4 (вне гермозоны). В условиях кратковременных воздействий минерального масла и бензина. | Уточняйте у менеджера | Уточняйте у менеджера
00-00061267 | КПСнг(А)-FRHF 4х2х0,2 | Ивановский кабельный завод | Кабель огнестойкий не распространяющий горение при групповой прокладке, с изоляцией из кремнийорганической резины и оболочкой из полимерной композиции, не содержащей галогенов, не выделяющей коррозионно-активных газообразных продуктов при горении и тлении. Предназначен для групповой стационарной прокладки в системах противопожарной защиты, в т.ч. системах пожарной сигнализации (ОПС), системах оповещения и управления эвакуацией (СОУЭ), системах автоматического пожаротушения (АУПТ), системах противодымной защиты, а также в других важных системах жизнеобеспечения, которые должны сохранять работоспособность в условиях пожара. Кабель не выделяет коррозионно-активных газообразных продуктов. Эксплуатируется внутри и вне помещений, при условии защиты от прямого воздействия солнечного излучения и атмосферных осадков. | Уточняйте у менеджера | Уточняйте у менеджера
00-00020341 | КПСнг(А)-FRHF 4х2х0,2 | ЭНТЭ | Кабель огнестойкий для систем противопожарной сигнализации с медными токопроводящими жилами сечением 0,20; 0,35; 0,50; 0,75; 1,00; 1,50; 2,50 мм2.Предназначены для групповой стационарной прокладки в системах противопожарной защиты, в т.ч. системах пожарной сигнализации (ОПС), системах оповещения и управления эвакуацией (СОУЭ), системах автоматического пожаротушения (АУПТ), системах противодымной защиты, а также в других важных системах жизнеобеспечения, которые должны сохранять работоспособность в условиях пожара. Кабели рассчитаны для работы при напряжении до 300 В включительно, переменного тока частотой 50 Гц.Кабели предназначены для эксплуатации на технически сложных объектах (речные порты, аэропорты, мосты, тоннели, промышленные объекты, метрополитены, высотные объекты), объектах с массовым пребыванием людей (административные здания и офисные центры, больницы, гостиницы), а также особо опасных объектах (склады для хранения нефти и нефтепродуктов, гидротехнические сооружения, теплов | Уточняйте у менеджера | Уточняйте у менеджера
00-00020348 | КПСнг(А)-FRHF 4х2х0,5 | ЭНТЭ | Кабель огнестойкий для систем противопожарной сигнализации с медными токопроводящими жилами сечением 0,20; 0,35; 0,50; 0,75; 1,00; 1,50; 2,50 мм2.Предназначены для групповой стационарной прокладки в системах противопожарной защиты, в т.ч. системах пожарной сигнализации (ОПС), системах оповещения и управления эвакуацией (СОУЭ), системах автоматического пожаротушения (АУПТ), системах противодымной защиты, а также в других важных системах жизнеобеспечения, которые должны сохранять работоспособность в условиях пожара. Кабели рассчитаны для работы при напряжении до 300 В включительно, переменного тока частотой 50 Гц.Кабели предназначены для эксплуатации на технически сложных объектах (речные порты, аэропорты, мосты, тоннели, промышленные объекты, метрополитены, высотные объекты), объектах с массовым пребыванием людей (административные здания и офисные центры, больницы, гостиницы), а также особо опасных объектах (склады для хранения нефти и нефтепродуктов, гидротехнические сооружения, теплов | Уточняйте у менеджера | Уточняйте у менеджера
00-00135406 | КПСнг(А)-FRHF 4х2х0,5 | Спецкабель | Кабель симметричный для систем охраны и противопожарной защиты огнестойкий, групповой прокладки, с пониженным дымо- и газовыделением, оболочка полимерная композиция, безгалогенный, экран с контактным проводом, 4 пары, однопроволочные медные жилы сечением 0,5 ммᶻ, Ø-внеш. 11,4 мм, t-монт. не ниже -30°С, t-раб. -60...+80°С; бухта 200м, масса 22.4 кг, цвет оранжевый. Назначение: Для групповой стационарной прокладки. Для систем охранно-пожарной сигнализации и СОУЭ. Для систем управления. Для объектов повышенной пожарной опасности. Для промышленных предприятий, офисных помещений, высотных зданий. Кабели КПСнг(А)-FRHF допускается использовать: Внутри и вне помещений при условии защиты от прямого воздействия солнечного излучения и атмосферных осадков. На атомных станциях, в системах класса безопасности 2–4 (вне гермозоны). В условиях кратковременных воздействий минерального масла и бензина. | Уточняйте у менеджера | Уточняйте у менеджера
00-00020355 | КПСнг(А)-FRHF 4х2х0,75 | ЭНТЭ | Кабель огнестойкий для систем противопожарной сигнализации с медными токопроводящими жилами сечением 0,20; 0,35; 0,50; 0,75; 1,00; 1,50; 2,50 мм2.Предназначены для групповой стационарной прокладки в системах противопожарной защиты, в т.ч. системах пожарной сигнализации (ОПС), системах оповещения и управления эвакуацией (СОУЭ), системах автоматического пожаротушения (АУПТ), системах противодымной защиты, а также в других важных системах жизнеобеспечения, которые должны сохранять работоспособность в условиях пожара. Кабели рассчитаны для работы при напряжении до 300 В включительно, переменного тока частотой 50 Гц.Кабели предназначены для эксплуатации на технически сложных объектах (речные порты, аэропорты, мосты, тоннели, промышленные объекты, метрополитены, высотные объекты), объектах с массовым пребыванием людей (административные здания и офисные центры, больницы, гостиницы), а также особо опасных объектах (склады для хранения нефти и нефтепродуктов, гидротехнические сооружения, теплов | Уточняйте у менеджера | Уточняйте у менеджера
00-00137524 | КПСнг(А)-FRHF 4х2х0,75 | Спецкабель | Кабель симметричный для систем охраны и противопожарной защиты огнестойкий, групповой прокладки, с пониженным дымо- и газовыделением, оболочка полимерная композиция, безгалогенный, экран с контактным проводом, 4 пары, однопроволочные медные жилы сечением 0,75 ммᶻ, Ø-внеш. 12,2 мм, t-монт. не ниже -30°С, t-раб. -60...+80°С; бухта 200м, масса 27.6 кг, цвет оранжевый. Назначение: Для групповой стационарной прокладки. Для систем охранно-пожарной сигнализации и СОУЭ. Для систем управления. Для объектов повышенной пожарной опасности. Для промышленных предприятий, офисных помещений, высотных зданий. Кабели КПСнг(А)-FRHF допускается использовать: Внутри и вне помещений при условии защиты от прямого воздействия солнечного излучения и атмосферных осадков. На атомных станциях, в системах класса безопасности 2–4 (вне гермозоны). В условиях кратковременных воздействий минерального масла и бензина. | Уточняйте у менеджера | Уточняйте у менеджера
00-00020362 | КПСнг(А)-FRHF 4х2х1,0 | ЭНТЭ | Кабель огнестойкий для систем противопожарной сигнализации с медными токопроводящими жилами сечением 0,20; 0,35; 0,50; 0,75; 1,00; 1,50; 2,50 мм2.Предназначены для групповой стационарной прокладки в системах противопожарной защиты, в т.ч. системах пожарной сигнализации (ОПС), системах оповещения и управления эвакуацией (СОУЭ), системах автоматического пожаротушения (АУПТ), системах противодымной защиты, а также в других важных системах жизнеобеспечения, которые должны сохранять работоспособность в условиях пожара. Кабели рассчитаны для работы при напряжении до 300 В включительно, переменного тока частотой 50 Гц.Кабели предназначены для эксплуатации на технически сложных объектах (речные порты, аэропорты, мосты, тоннели, промышленные объекты, метрополитены, высотные объекты), объектах с массовым пребыванием людей (административные здания и офисные центры, больницы, гостиницы), а также особо опасных объектах (склады для хранения нефти и нефтепродуктов, гидротехнические сооружения, теплов | Уточняйте у менеджера | Уточняйте у менеджера
00-00137607 | КПСнг(А)-FRHF 4х2х1,0 | Спецкабель | Кабель симметричный для систем охраны и противопожарной защиты огнестойкий, групповой прокладки, с пониженным дымо- и газовыделением, оболочка полимерная композиция, безгалогенный, экран с контактным проводом, 4 пары, однопроволочные медные жилы сечением 1,0 ммᶻ, Ø-внеш. 14,2 мм, t-монт. не ниже -30°С, t-раб. -60...+80°С; бухта 200м, масса 39.2 кг, цвет оранжевый. Назначение: Для групповой стационарной прокладки. Для систем охранно-пожарной сигнализации и СОУЭ. Для систем управления. Для объектов повышенной пожарной опасности. Для промышленных предприятий, офисных помещений, высотных зданий. Кабели КПСнг(А)-FRHF допускается использовать: Внутри и вне помещений при условии защиты от прямого воздействия солнечного излучения и атмосферных осадков. На атомных станциях, в системах класса безопасности 2–4 (вне гермозоны). В условиях кратковременных воздействий минерального масла и бензина. | Уточняйте у менеджера | Уточняйте у менеджера
00-00020369 | КПСнг(А)-FRHF 4х2х1,5 | ЭНТЭ | Кабель огнестойкий для систем противопожарной сигнализации с медными токопроводящими жилами сечением 0,20; 0,35; 0,50; 0,75; 1,00; 1,50; 2,50 мм2.Предназначены для групповой стационарной прокладки в системах противопожарной защиты, в т.ч. системах пожарной сигнализации (ОПС), системах оповещения и управления эвакуацией (СОУЭ), системах автоматического пожаротушения (АУПТ), системах противодымной защиты, а также в других важных системах жизнеобеспечения, которые должны сохранять работоспособность в условиях пожара. Кабели рассчитаны для работы при напряжении до 300 В включительно, переменного тока частотой 50 Гц.Кабели предназначены для эксплуатации на технически сложных объектах (речные порты, аэропорты, мосты, тоннели, промышленные объекты, метрополитены, высотные объекты), объектах с массовым пребыванием людей (административные здания и офисные центры, больницы, гостиницы), а также особо опасных объектах (склады для хранения нефти и нефтепродуктов, гидротехнические сооружения, теплов | Уточняйте у менеджера | Уточняйте у менеджера
00-00137583 | КПСнг(А)-FRHF 4х2х1,5 | Спецкабель | Кабель симметричный для систем охраны и противопожарной защиты огнестойкий, групповой прокладки, с пониженным дымо- и газовыделением, оболочка полимерная композиция, безгалогенный, экран с контактным проводом, 4 пары, однопроволочные медные жилы сечением 1,5 ммᶻ, Ø-внеш. 15,4 мм, t-монт. не ниже -30°С, t-раб. -60...+80°С; бухта 200м, масса 28.8 кг, цвет оранжевый. Назначение: Для групповой стационарной прокладки. Для систем охранно-пожарной сигнализации и СОУЭ. Для систем управления. Для объектов повышенной пожарной опасности. Для промышленных предприятий, офисных помещений, высотных зданий. Кабели КПСнг(А)-FRHF допускается использовать: Внутри и вне помещений при условии защиты от прямого воздействия солнечного излучения и атмосферных осадков. На атомных станциях, в системах класса безопасности 2–4 (вне гермозоны). В условиях кратковременных воздействий минерального масла и бензина. | Уточняйте у менеджера | Уточняйте у менеджера
00-00020342 | КПСнг(А)-FRHF 5х2х0,2 | ЭНТЭ | Кабель огнестойкий для систем противопожарной сигнализации с медными токопроводящими жилами сечением 0,20; 0,35; 0,50; 0,75; 1,00; 1,50; 2,50 мм2.Предназначены для групповой стационарной прокладки в системах противопожарной защиты, в т.ч. системах пожарной сигнализации (ОПС), системах оповещения и управления эвакуацией (СОУЭ), системах автоматического пожаротушения (АУПТ), системах противодымной защиты, а также в других важных системах жизнеобеспечения, которые должны сохранять работоспособность в условиях пожара. Кабели рассчитаны для работы при напряжении до 300 В включительно, переменного тока частотой 50 Гц.Кабели предназначены для эксплуатации на технически сложных объектах (речные порты, аэропорты, мосты, тоннели, промышленные объекты, метрополитены, высотные объекты), объектах с массовым пребыванием людей (административные здания и офисные центры, больницы, гостиницы), а также особо опасных объектах (склады для хранения нефти и нефтепродуктов, гидротехнические сооружения, теплов | Уточняйте у менеджера | Уточняйте у менеджера
00-00020349 | КПСнг(А)-FRHF 5х2х0,5 | ЭНТЭ | Кабель огнестойкий для систем противопожарной сигнализации с медными токопроводящими жилами сечением 0,20; 0,35; 0,50; 0,75; 1,00; 1,50; 2,50 мм2.Предназначены для групповой стационарной прокладки в системах противопожарной защиты, в т.ч. системах пожарной сигнализации (ОПС), системах оповещения и управления эвакуацией (СОУЭ), системах автоматического пожаротушения (АУПТ), системах противодымной защиты, а также в других важных системах жизнеобеспечения, которые должны сохранять работоспособность в условиях пожара. Кабели рассчитаны для работы при напряжении до 300 В включительно, переменного тока частотой 50 Гц.Кабели предназначены для эксплуатации на технически сложных объектах (речные порты, аэропорты, мосты, тоннели, промышленные объекты, метрополитены, высотные объекты), объектах с массовым пребыванием людей (административные здания и офисные центры, больницы, гостиницы), а также особо опасных объектах (склады для хранения нефти и нефтепродуктов, гидротехнические сооружения, теплов | Уточняйте у менеджера | Уточняйте у менеджера
00-00137788 | КПСнг(А)-FRHF 5х2х0,5 | Спецкабель | Кабель симметричный для систем охраны и противопожарной защиты огнестойкий, групповой прокладки, с пониженным дымо- и газовыделением, оболочка полимерная композиция, безгалогенный, экран с контактным проводом, 5 пар, сечение жил 0,5 ммᶻ, Ø-внеш. 12,5 мм, t-монт. не ниже -30°С, t-раб. -60...+80°С, цвет оранжевый. Назначение: Для групповой стационарной прокладки. Для систем охранно-пожарной сигнализации и СОУЭ. Для систем управления. Для объектов повышенной пожарной опасности. Для промышленных предприятий, офисных помещений, высотных зданий. Кабели КПСнг(А)-FRHF допускается использовать: Внутри и вне помещений при условии защиты от прямого воздействия солнечного излучения и атмосферных осадков. На атомных станциях, в системах класса безопасности 2–4 (вне гермозоны). В условиях кратковременных воздействий минерального масла и бензина. | Уточняйте у менеджера | Уточняйте у менеджера
00-00020356 | КПСнг(А)-FRHF 5х2х0,75 | ЭНТЭ | Кабель огнестойкий для систем противопожарной сигнализации с медными токопроводящими жилами сечением 0,20; 0,35; 0,50; 0,75; 1,00; 1,50; 2,50 мм2.Предназначены для групповой стационарной прокладки в системах противопожарной защиты, в т.ч. системах пожарной сигнализации (ОПС), системах оповещения и управления эвакуацией (СОУЭ), системах автоматического пожаротушения (АУПТ), системах противодымной защиты, а также в других важных системах жизнеобеспечения, которые должны сохранять работоспособность в условиях пожара. Кабели рассчитаны для работы при напряжении до 300 В включительно, переменного тока частотой 50 Гц.Кабели предназначены для эксплуатации на технически сложных объектах (речные порты, аэропорты, мосты, тоннели, промышленные объекты, метрополитены, высотные объекты), объектах с массовым пребыванием людей (административные здания и офисные центры, больницы, гостиницы), а также особо опасных объектах (склады для хранения нефти и нефтепродуктов, гидротехнические сооружения, теплов | Уточняйте у менеджера | Уточняйте у менеджера
00-00137704 | КПСнг(А)-FRHF 5х2х0,75 | Спецкабель | Кабель симметричный для систем охраны и противопожарной защиты огнестойкий, групповой прокладки, с пониженным дымо- и газовыделением, оболочка полимерная композиция, безгалогенный, экран с контактным проводом, 5 пар, сечение жил 0,75 ммᶻ, Ø-внеш. 14,4 мм, t-монт. не ниже -30°С, t-раб. -60...+80°С, цвет оранжевый. Назначение: Для групповой стационарной прокладки. Для систем охранно-пожарной сигнализации и СОУЭ. Для систем управления. Для объектов повышенной пожарной опасности. Для промышленных предприятий, офисных помещений, высотных зданий. Кабели КПСнг(А)-FRHF допускается использовать: Внутри и вне помещений при условии защиты от прямого воздействия солнечного излучения и атмосферных осадков. На атомных станциях, в системах класса безопасности 2–4 (вне гермозоны). В условиях кратковременных воздействий минерального масла и бензина. | Уточняйте у менеджера | Уточняйте у менеджера
00-00020363 | КПСнг(А)-FRHF 5х2х1,0 | ЭНТЭ | Кабель огнестойкий для систем противопожарной сигнализации с медными токопроводящими жилами сечением 0,20; 0,35; 0,50; 0,75; 1,00; 1,50; 2,50 мм2.Предназначены для групповой стационарной прокладки в системах противопожарной защиты, в т.ч. системах пожарной сигнализации (ОПС), системах оповещения и управления эвакуацией (СОУЭ), системах автоматического пожаротушения (АУПТ), системах противодымной защиты, а также в других важных системах жизнеобеспечения, которые должны сохранять работоспособность в условиях пожара. Кабели рассчитаны для работы при напряжении до 300 В включительно, переменного тока частотой 50 Гц.Кабели предназначены для эксплуатации на технически сложных объектах (речные порты, аэропорты, мосты, тоннели, промышленные объекты, метрополитены, высотные объекты), объектах с массовым пребыванием людей (административные здания и офисные центры, больницы, гостиницы), а также особо опасных объектах (склады для хранения нефти и нефтепродуктов, гидротехнические сооружения, теплов | Уточняйте у менеджера | Уточняйте у менеджера
00-00137775 | КПСнг(А)-FRHF 5х2х1,0 | Спецкабель | Кабель симметричный для систем охраны и противопожарной защиты огнестойкий, групповой прокладки, с пониженным дымо- и газовыделением, оболочка полимерная композиция, безгалогенный, экран с контактным проводом, 5 пар, сечение жил 1,0 ммᶻ, Ø-внеш. 15,6 мм, t-монт. не ниже -30°С, t-раб. -60...+80°С, цвет оранжевый. Назначение: Для групповой стационарной прокладки. Для систем охранно-пожарной сигнализации и СОУЭ. Для систем управления. Для объектов повышенной пожарной опасности. Для промышленных предприятий, офисных помещений, высотных зданий. Кабели КПСнг(А)-FRHF допускается использовать: Внутри и вне помещений при условии защиты от прямого воздействия солнечного излучения и атмосферных осадков. На атомных станциях, в системах класса безопасности 2–4 (вне гермозоны). В условиях кратковременных воздействий минерального масла и бензина. | Уточняйте у менеджера | Уточняйте у менеджера
00-00020370 | КПСнг(А)-FRHF 5х2х1,5 | ЭНТЭ | Кабель огнестойкий для систем противопожарной сигнализации с медными токопроводящими жилами сечением 0,20; 0,35; 0,50; 0,75; 1,00; 1,50; 2,50 мм2.Предназначены для групповой стационарной прокладки в системах противопожарной защиты, в т.ч. системах пожарной сигнализации (ОПС), системах оповещения и управления эвакуацией (СОУЭ), системах автоматического пожаротушения (АУПТ), системах противодымной защиты, а также в других важных системах жизнеобеспечения, которые должны сохранять работоспособность в условиях пожара. Кабели рассчитаны для работы при напряжении до 300 В включительно, переменного тока частотой 50 Гц.Кабели предназначены для эксплуатации на технически сложных объектах (речные порты, аэропорты, мосты, тоннели, промышленные объекты, метрополитены, высотные объекты), объектах с массовым пребыванием людей (административные здания и офисные центры, больницы, гостиницы), а также особо опасных объектах (склады для хранения нефти и нефтепродуктов, гидротехнические сооружения, теплов | Уточняйте у менеджера | Уточняйте у менеджера
00-00020343 | КПСнг(А)-FRHF 6х2х0,2 | ЭНТЭ | Кабель огнестойкий для систем противопожарной сигнализации с медными токопроводящими жилами сечением 0,20; 0,35; 0,50; 0,75; 1,00; 1,50; 2,50 мм2.Предназначены для групповой стационарной прокладки в системах противопожарной защиты, в т.ч. системах пожарной сигнализации (ОПС), системах оповещения и управления эвакуацией (СОУЭ), системах автоматического пожаротушения (АУПТ), системах противодымной защиты, а также в других важных системах жизнеобеспечения, которые должны сохранять работоспособность в условиях пожара. Кабели рассчитаны для работы при напряжении до 300 В включительно, переменного тока частотой 50 Гц.Кабели предназначены для эксплуатации на технически сложных объектах (речные порты, аэропорты, мосты, тоннели, промышленные объекты, метрополитены, высотные объекты), объектах с массовым пребыванием людей (административные здания и офисные центры, больницы, гостиницы), а также особо опасных объектах (склады для хранения нефти и нефтепродуктов, гидротехнические сооружения, теплов | Уточняйте у менеджера | Уточняйте у менеджера
00-00020350 | КПСнг(А)-FRHF 6х2х0,5 | ЭНТЭ | Кабель огнестойкий для систем противопожарной сигнализации с медными токопроводящими жилами сечением 0,20; 0,35; 0,50; 0,75; 1,00; 1,50; 2,50 мм2.Предназначены для групповой стационарной прокладки в системах противопожарной защиты, в т.ч. системах пожарной сигнализации (ОПС), системах оповещения и управления эвакуацией (СОУЭ), системах автоматического пожаротушения (АУПТ), системах противодымной защиты, а также в других важных системах жизнеобеспечения, которые должны сохранять работоспособность в условиях пожара. Кабели рассчитаны для работы при напряжении до 300 В включительно, переменного тока частотой 50 Гц.Кабели предназначены для эксплуатации на технически сложных объектах (речные порты, аэропорты, мосты, тоннели, промышленные объекты, метрополитены, высотные объекты), объектах с массовым пребыванием людей (административные здания и офисные центры, больницы, гостиницы), а также особо опасных объектах (склады для хранения нефти и нефтепродуктов, гидротехнические сооружения, теплов | Уточняйте у менеджера | Уточняйте у менеджера
00-00020357 | КПСнг(А)-FRHF 6х2х0,75 | ЭНТЭ | Кабель огнестойкий для систем противопожарной сигнализации с медными токопроводящими жилами сечением 0,20; 0,35; 0,50; 0,75; 1,00; 1,50; 2,50 мм2.Предназначены для групповой стационарной прокладки в системах противопожарной защиты, в т.ч. системах пожарной сигнализации (ОПС), системах оповещения и управления эвакуацией (СОУЭ), системах автоматического пожаротушения (АУПТ), системах противодымной защиты, а также в других важных системах жизнеобеспечения, которые должны сохранять работоспособность в условиях пожара. Кабели рассчитаны для работы при напряжении до 300 В включительно, переменного тока частотой 50 Гц.Кабели предназначены для эксплуатации на технически сложных объектах (речные порты, аэропорты, мосты, тоннели, промышленные объекты, метрополитены, высотные объекты), объектах с массовым пребыванием людей (административные здания и офисные центры, больницы, гостиницы), а также особо опасных объектах (склады для хранения нефти и нефтепродуктов, гидротехнические сооружения, теплов | Уточняйте у менеджера | Уточняйте у менеджера
00-00020364 | КПСнг(А)-FRHF 6х2х1,0 | ЭНТЭ | Кабель огнестойкий для систем противопожарной сигнализации с медными токопроводящими жилами сечением 0,20; 0,35; 0,50; 0,75; 1,00; 1,50; 2,50 мм2.Предназначены для групповой стационарной прокладки в системах противопожарной защиты, в т.ч. системах пожарной сигнализации (ОПС), системах оповещения и управления эвакуацией (СОУЭ), системах автоматического пожаротушения (АУПТ), системах противодымной защиты, а также в других важных системах жизнеобеспечения, которые должны сохранять работоспособность в условиях пожара. Кабели рассчитаны для работы при напряжении до 300 В включительно, переменного тока частотой 50 Гц.Кабели предназначены для эксплуатации на технически сложных объектах (речные порты, аэропорты, мосты, тоннели, промышленные объекты, метрополитены, высотные объекты), объектах с массовым пребыванием людей (административные здания и офисные центры, больницы, гостиницы), а также особо опасных объектах (склады для хранения нефти и нефтепродуктов, гидротехнические сооружения, теплов | Уточняйте у менеджера | Уточняйте у менеджера
00-00020371 | КПСнг(А)-FRHF 6х2х1,5 | ЭНТЭ | Кабель огнестойкий для систем противопожарной сигнализации с медными токопроводящими жилами сечением 0,20; 0,35; 0,50; 0,75; 1,00; 1,50; 2,50 мм2.Предназначены для групповой стационарной прокладки в системах противопожарной защиты, в т.ч. системах пожарной сигнализации (ОПС), системах оповещения и управления эвакуацией (СОУЭ), системах автоматического пожаротушения (АУПТ), системах противодымной защиты, а также в других важных системах жизнеобеспечения, которые должны сохранять работоспособность в условиях пожара. Кабели рассчитаны для работы при напряжении до 300 В включительно, переменного тока частотой 50 Гц.Кабели предназначены для эксплуатации на технически сложных объектах (речные порты, аэропорты, мосты, тоннели, промышленные объекты, метрополитены, высотные объекты), объектах с массовым пребыванием людей (административные здания и офисные центры, больницы, гостиницы), а также особо опасных объектах (склады для хранения нефти и нефтепродуктов, гидротехнические сооружения, теплов | Уточняйте у менеджера | Уточняйте у менеджера
00-00020344 | КПСнг(А)-FRHF 7х2х0,2 | ЭНТЭ | Кабель огнестойкий для систем противопожарной сигнализации с медными токопроводящими жилами сечением 0,20; 0,35; 0,50; 0,75; 1,00; 1,50; 2,50 мм2.Предназначены для групповой стационарной прокладки в системах противопожарной защиты, в т.ч. системах пожарной сигнализации (ОПС), системах оповещения и управления эвакуацией (СОУЭ), системах автоматического пожаротушения (АУПТ), системах противодымной защиты, а также в других важных системах жизнеобеспечения, которые должны сохранять работоспособность в условиях пожара. Кабели рассчитаны для работы при напряжении до 300 В включительно, переменного тока частотой 50 Гц.Кабели предназначены для эксплуатации на технически сложных объектах (речные порты, аэропорты, мосты, тоннели, промышленные объекты, метрополитены, высотные объекты), объектах с массовым пребыванием людей (административные здания и офисные центры, больницы, гостиницы), а также особо опасных объектах (склады для хранения нефти и нефтепродуктов, гидротехнические сооружения, теплов | Уточняйте у менеджера | Уточняйте у менеджера
00-00020351 | КПСнг(А)-FRHF 7х2х0,5 | ЭНТЭ | Кабель огнестойкий для систем противопожарной сигнализации с медными токопроводящими жилами сечением 0,20; 0,35; 0,50; 0,75; 1,00; 1,50; 2,50 мм2.Предназначены для групповой стационарной прокладки в системах противопожарной защиты, в т.ч. системах пожарной сигнализации (ОПС), системах оповещения и управления эвакуацией (СОУЭ), системах автоматического пожаротушения (АУПТ), системах противодымной защиты, а также в других важных системах жизнеобеспечения, которые должны сохранять работоспособность в условиях пожара. Кабели рассчитаны для работы при напряжении до 300 В включительно, переменного тока частотой 50 Гц.Кабели предназначены для эксплуатации на технически сложных объектах (речные порты, аэропорты, мосты, тоннели, промышленные объекты, метрополитены, высотные объекты), объектах с массовым пребыванием людей (административные здания и офисные центры, больницы, гостиницы), а также особо опасных объектах (склады для хранения нефти и нефтепродуктов, гидротехнические сооружения, теплов | Уточняйте у менеджера | Уточняйте у менеджера
00-00020358 | КПСнг(А)-FRHF 7х2х0,75 | ЭНТЭ | Кабель огнестойкий для систем противопожарной сигнализации с медными токопроводящими жилами сечением 0,20; 0,35; 0,50; 0,75; 1,00; 1,50; 2,50 мм2.Предназначены для групповой стационарной прокладки в системах противопожарной защиты, в т.ч. системах пожарной сигнализации (ОПС), системах оповещения и управления эвакуацией (СОУЭ), системах автоматического пожаротушения (АУПТ), системах противодымной защиты, а также в других важных системах жизнеобеспечения, которые должны сохранять работоспособность в условиях пожара. Кабели рассчитаны для работы при напряжении до 300 В включительно, переменного тока частотой 50 Гц.Кабели предназначены для эксплуатации на технически сложных объектах (речные порты, аэропорты, мосты, тоннели, промышленные объекты, метрополитены, высотные объекты), объектах с массовым пребыванием людей (административные здания и офисные центры, больницы, гостиницы), а также особо опасных объектах (склады для хранения нефти и нефтепродуктов, гидротехнические сооружения, теплов | Уточняйте у менеджера | Уточняйте у менеджера
00-00020365 | КПСнг(А)-FRHF 7х2х1,0 | ЭНТЭ | Кабель огнестойкий для систем противопожарной сигнализации с медными токопроводящими жилами сечением 0,20; 0,35; 0,50; 0,75; 1,00; 1,50; 2,50 мм2.Предназначены для групповой стационарной прокладки в системах противопожарной защиты, в т.ч. системах пожарной сигнализации (ОПС), системах оповещения и управления эвакуацией (СОУЭ), системах автоматического пожаротушения (АУПТ), системах противодымной защиты, а также в других важных системах жизнеобеспечения, которые должны сохранять работоспособность в условиях пожара. Кабели рассчитаны для работы при напряжении до 300 В включительно, переменного тока частотой 50 Гц.Кабели предназначены для эксплуатации на технически сложных объектах (речные порты, аэропорты, мосты, тоннели, промышленные объекты, метрополитены, высотные объекты), объектах с массовым пребыванием людей (административные здания и офисные центры, больницы, гостиницы), а также особо опасных объектах (склады для хранения нефти и нефтепродуктов, гидротехнические сооружения, теплов | Уточняйте у менеджера | Уточняйте у менеджера
00-00020372 | КПСнг(А)-FRHF 7х2х1,5 | ЭНТЭ | Кабель огнестойкий для систем противопожарной сигнализации с медными токопроводящими жилами сечением 0,20; 0,35; 0,50; 0,75; 1,00; 1,50; 2,50 мм2.Предназначены для групповой стационарной прокладки в системах противопожарной защиты, в т.ч. системах пожарной сигнализации (ОПС), системах оповещения и управления эвакуацией (СОУЭ), системах автоматического пожаротушения (АУПТ), системах противодымной защиты, а также в других важных системах жизнеобеспечения, которые должны сохранять работоспособность в условиях пожара. Кабели рассчитаны для работы при напряжении до 300 В включительно, переменного тока частотой 50 Гц.Кабели предназначены для эксплуатации на технически сложных объектах (речные порты, аэропорты, мосты, тоннели, промышленные объекты, метрополитены, высотные объекты), объектах с массовым пребыванием людей (административные здания и офисные центры, больницы, гостиницы), а также особо опасных объектах (склады для хранения нефти и нефтепродуктов, гидротехнические сооружения, теплов | Уточняйте у менеджера | Уточняйте у менеджера
00-00020345 | КПСнг(А)-FRHF 9х2х0,2 | ЭНТЭ | Кабель огнестойкий для систем противопожарной сигнализации с медными токопроводящими жилами сечением 0,20; 0,35; 0,50; 0,75; 1,00; 1,50; 2,50 мм2.Предназначены для групповой стационарной прокладки в системах противопожарной защиты, в т.ч. системах пожарной сигнализации (ОПС), системах оповещения и управления эвакуацией (СОУЭ), системах автоматического пожаротушения (АУПТ), системах противодымной защиты, а также в других важных системах жизнеобеспечения, которые должны сохранять работоспособность в условиях пожара. Кабели рассчитаны для работы при напряжении до 300 В включительно, переменного тока частотой 50 Гц.Кабели предназначены для эксплуатации на технически сложных объектах (речные порты, аэропорты, мосты, тоннели, промышленные объекты, метрополитены, высотные объекты), объектах с массовым пребыванием людей (административные здания и офисные центры, больницы, гостиницы), а также особо опасных объектах (склады для хранения нефти и нефтепродуктов, гидротехнические сооружения, теплов | Уточняйте у менеджера | Уточняйте у менеджера
00-00020352 | КПСнг(А)-FRHF 9х2х0,5 | ЭНТЭ | Кабель огнестойкий для систем противопожарной сигнализации с медными токопроводящими жилами сечением 0,20; 0,35; 0,50; 0,75; 1,00; 1,50; 2,50 мм2.Предназначены для групповой стационарной прокладки в системах противопожарной защиты, в т.ч. системах пожарной сигнализации (ОПС), системах оповещения и управления эвакуацией (СОУЭ), системах автоматического пожаротушения (АУПТ), системах противодымной защиты, а также в других важных системах жизнеобеспечения, которые должны сохранять работоспособность в условиях пожара. Кабели рассчитаны для работы при напряжении до 300 В включительно, переменного тока частотой 50 Гц.Кабели предназначены для эксплуатации на технически сложных объектах (речные порты, аэропорты, мосты, тоннели, промышленные объекты, метрополитены, высотные объекты), объектах с массовым пребыванием людей (административные здания и офисные центры, больницы, гостиницы), а также особо опасных объектах (склады для хранения нефти и нефтепродуктов, гидротехнические сооружения, теплов | Уточняйте у менеджера | Уточняйте у менеджера
00-00020359 | КПСнг(А)-FRHF 9х2х0,75 | ЭНТЭ | Кабель огнестойкий для систем противопожарной сигнализации с медными токопроводящими жилами сечением 0,20; 0,35; 0,50; 0,75; 1,00; 1,50; 2,50 мм2.Предназначены для групповой стационарной прокладки в системах противопожарной защиты, в т.ч. системах пожарной сигнализации (ОПС), системах оповещения и управления эвакуацией (СОУЭ), системах автоматического пожаротушения (АУПТ), системах противодымной защиты, а также в других важных системах жизнеобеспечения, которые должны сохранять работоспособность в условиях пожара. Кабели рассчитаны для работы при напряжении до 300 В включительно, переменного тока частотой 50 Гц.Кабели предназначены для эксплуатации на технически сложных объектах (речные порты, аэропорты, мосты, тоннели, промышленные объекты, метрополитены, высотные объекты), объектах с массовым пребыванием людей (административные здания и офисные центры, больницы, гостиницы), а также особо опасных объектах (склады для хранения нефти и нефтепродуктов, гидротехнические сооружения, теплов | Уточняйте у менеджера | Уточняйте у менеджера
00-00020366 | КПСнг(А)-FRHF 9х2х1,0 | ЭНТЭ | Кабель огнестойкий для систем противопожарной сигнализации с медными токопроводящими жилами сечением 0,20; 0,35; 0,50; 0,75; 1,00; 1,50; 2,50 мм2.Предназначены для групповой стационарной прокладки в системах противопожарной защиты, в т.ч. системах пожарной сигнализации (ОПС), системах оповещения и управления эвакуацией (СОУЭ), системах автоматического пожаротушения (АУПТ), системах противодымной защиты, а также в других важных системах жизнеобеспечения, которые должны сохранять работоспособность в условиях пожара. Кабели рассчитаны для работы при напряжении до 300 В включительно, переменного тока частотой 50 Гц.Кабели предназначены для эксплуатации на технически сложных объектах (речные порты, аэропорты, мосты, тоннели, промышленные объекты, метрополитены, высотные объекты), объектах с массовым пребыванием людей (административные здания и офисные центры, больницы, гостиницы), а также особо опасных объектах (склады для хранения нефти и нефтепродуктов, гидротехнические сооружения, теплов | Уточняйте у менеджера | Уточняйте у менеджера
00-00020373 | КПСнг(А)-FRHF 9х2х1,5 | ЭНТЭ | Кабель огнестойкий для систем противопожарной сигнализации с медными токопроводящими жилами сечением 0,20; 0,35; 0,50; 0,75; 1,00; 1,50; 2,50 мм2.Предназначены для групповой стационарной прокладки в системах противопожарной защиты, в т.ч. системах пожарной сигнализации (ОПС), системах оповещения и управления эвакуацией (СОУЭ), системах автоматического пожаротушения (АУПТ), системах противодымной защиты, а также в других важных системах жизнеобеспечения, которые должны сохранять работоспособность в условиях пожара. Кабели рассчитаны для работы при напряжении до 300 В включительно, переменного тока частотой 50 Гц.Кабели предназначены для эксплуатации на технически сложных объектах (речные порты, аэропорты, мосты, тоннели, промышленные объекты, метрополитены, высотные объекты), объектах с массовым пребыванием людей (административные здания и офисные центры, больницы, гостиницы), а также особо опасных объектах (склады для хранения нефти и нефтепродуктов, гидротехнические сооружения, теплов | Уточняйте у менеджера | Уточняйте у менеджера
00-00020276 | КПСнг(А)-FRLS 10х2х0,2 | ЭНТЭ | Кабель огнестойкий для систем противопожарной сигнализации с медными токопроводящими жилами сечением 0,20; 0,35; 0,50; 0,75; 1,00; 1,50; 2,50 мм2.Предназначены для групповой стационарной прокладки в системах противопожарной защиты, в т.ч. системах пожарной сигнализации (ОПС), системах оповещения и управления эвакуацией (СОУЭ), системах автоматического пожаротушения (АУПТ), системах противодымной защиты, а также в других важных системах жизнеобеспечения, которые должны сохранять работоспособность в условиях пожара. Кабели рассчитаны для работы при напряжении до 300 В включительно, переменного тока частотой 50 Гц.Кабели предназначены для эксплуатации на технически сложных объектах (речные порты, аэропорты, мосты, тоннели, промышленные объекты, метрополитены, высотные объекты), объектах с массовым пребыванием людей (административные здания и офисные центры, больницы, гостиницы), а также особо опасных объектах (склады для хранения нефти и нефтепродуктов, гидротехнические сооружения, теплов | Уточняйте у менеджера | Уточняйте у менеджера
00-00020283 | КПСнг(А)-FRLS 10х2х0,5 | ЭНТЭ | Кабель огнестойкий для систем противопожарной сигнализации с медными токопроводящими жилами сечением 0,20; 0,35; 0,50; 0,75; 1,00; 1,50; 2,50 мм2.Предназначены для групповой стационарной прокладки в системах противопожарной защиты, в т.ч. системах пожарной сигнализации (ОПС), системах оповещения и управления эвакуацией (СОУЭ), системах автоматического пожаротушения (АУПТ), системах противодымной защиты, а также в других важных системах жизнеобеспечения, которые должны сохранять работоспособность в условиях пожара. Кабели рассчитаны для работы при напряжении до 300 В включительно, переменного тока частотой 50 Гц.Кабели предназначены для эксплуатации на технически сложных объектах (речные порты, аэропорты, мосты, тоннели, промышленные объекты, метрополитены, высотные объекты), объектах с массовым пребыванием людей (административные здания и офисные центры, больницы, гостиницы), а также особо опасных объектах (склады для хранения нефти и нефтепродуктов, гидротехнические сооружения, теплов | Уточняйте у менеджера | Уточняйте у менеджера
00-00020290 | КПСнг(А)-FRLS 10х2х0,75 | ЭНТЭ | Кабель огнестойкий для систем противопожарной сигнализации с медными токопроводящими жилами сечением 0,20; 0,35; 0,50; 0,75; 1,00; 1,50; 2,50 мм2.Предназначены для групповой стационарной прокладки в системах противопожарной защиты, в т.ч. системах пожарной сигнализации (ОПС), системах оповещения и управления эвакуацией (СОУЭ), системах автоматического пожаротушения (АУПТ), системах противодымной защиты, а также в других важных системах жизнеобеспечения, которые должны сохранять работоспособность в условиях пожара. Кабели рассчитаны для работы при напряжении до 300 В включительно, переменного тока частотой 50 Гц.Кабели предназначены для эксплуатации на технически сложных объектах (речные порты, аэропорты, мосты, тоннели, промышленные объекты, метрополитены, высотные объекты), объектах с массовым пребыванием людей (административные здания и офисные центры, больницы, гостиницы), а также особо опасных объектах (склады для хранения нефти и нефтепродуктов, гидротехнические сооружения, теплов | Уточняйте у менеджера | Уточняйте у менеджера
00-00020297 | КПСнг(А)-FRLS 10х2х1,0 | ЭНТЭ | Кабель огнестойкий для систем противопожарной сигнализации с медными токопроводящими жилами сечением 0,20; 0,35; 0,50; 0,75; 1,00; 1,50; 2,50 мм2.Предназначены для групповой стационарной прокладки в системах противопожарной защиты, в т.ч. системах пожарной сигнализации (ОПС), системах оповещения и управления эвакуацией (СОУЭ), системах автоматического пожаротушения (АУПТ), системах противодымной защиты, а также в других важных системах жизнеобеспечения, которые должны сохранять работоспособность в условиях пожара. Кабели рассчитаны для работы при напряжении до 300 В включительно, переменного тока частотой 50 Гц.Кабели предназначены для эксплуатации на технически сложных объектах (речные порты, аэропорты, мосты, тоннели, промышленные объекты, метрополитены, высотные объекты), объектах с массовым пребыванием людей (административные здания и офисные центры, больницы, гостиницы), а также особо опасных объектах (склады для хранения нефти и нефтепродуктов, гидротехнические сооружения, теплов | Уточняйте у менеджера | Уточняйте у менеджера
00-00020304 | КПСнг(А)-FRLS 10х2х1,5 | ЭНТЭ | Кабель огнестойкий для систем противопожарной сигнализации с медными токопроводящими жилами сечением 0,20; 0,35; 0,50; 0,75; 1,00; 1,50; 2,50 мм2.Предназначены для групповой стационарной прокладки в системах противопожарной защиты, в т.ч. системах пожарной сигнализации (ОПС), системах оповещения и управления эвакуацией (СОУЭ), системах автоматического пожаротушения (АУПТ), системах противодымной защиты, а также в других важных системах жизнеобеспечения, которые должны сохранять работоспособность в условиях пожара. Кабели рассчитаны для работы при напряжении до 300 В включительно, переменного тока частотой 50 Гц.Кабели предназначены для эксплуатации на технически сложных объектах (речные порты, аэропорты, мосты, тоннели, промышленные объекты, метрополитены, высотные объекты), объектах с массовым пребыванием людей (административные здания и офисные центры, больницы, гостиницы), а также особо опасных объектах (склады для хранения нефти и нефтепродуктов, гидротехнические сооружения, теплов | Уточняйте у менеджера | Уточняйте у менеджера
03-00005309 | КПСнг(А)-FRLS 1х2х0,2 | КабельЭлектросвязь | Кабель огнестойкий для систем охранной и пожарной сигнализации не распространяющие горение, с низким дымо- и газовыделением, на рабочее напряжение 300 В.Токопроводящие жилы: однопроволочные из медной мягкой проволоки соответствуют классу 1 по ГОСТ 22483.Изоляция токопроводящих жил: токопроводящие жилы изолированы огнестойкой кремнийорганической резиной.Скрутка: две изолированные жилы скручиваются в пару, три и четыре изолированные жилы — в пучок. В двупарных кабелях пары укладываются параллельно в сердечник.Оболочка:поверх скрученных пар или пучка скрученных жил накладывается наружная оболочка из ПВХ (PVC) пластиката пониженной пожароопасности с низким дымо- и газовыделением.Цвет оболочки — оранжевый. | 14.95 | 13.94
03-00012096 | КПСнг(A)-FRLS 1x2x0,2 | ЭНТЭ | Кабель огнестойкий для систем противопожарной сигнализации с медными токопроводящими жилами сечением 0,20; 0,35; 0,50; 0,75; 1,00; 1,50; 2,50 мм2.Предназначены для групповой стационарной прокладки в системах противопожарной защиты, в т.ч. системах пожарной сигнализации (ОПС), системах оповещения и управления эвакуацией (СОУЭ), системах автоматического пожаротушения (АУПТ), системах противодымной защиты, а также в других важных системах жизнеобеспечения, которые должны сохранять работоспособность в условиях пожара. Кабели рассчитаны для работы при напряжении до 300 В включительно, переменного тока частотой 50 Гц.Кабели предназначены для эксплуатации на технически сложных объектах (речные порты, аэропорты, мосты, тоннели, промышленные объекты, метрополитены, высотные объекты), объектах с массовым пребыванием людей (административные здания и офисные центры, больницы, гостиницы), а также особо опасных объектах (склады для хранения нефти и нефтепродуктов, гидротехнические сооружения, теплов | 15.22 | 14.19
03-00013163 | КПСнг(А)-FRLS 1х2х0,35 | КабельЭлектросвязь | Кабель огнестойкий для систем охранной и пожарной сигнализации не распространяющие горение, с низким дымо- и газовыделением, на рабочее напряжение 300 В.Токопроводящие жилы: однопроволочные из медной мягкой проволоки соответствуют классу 1 по ГОСТ 22483.Изоляция токопроводящих жил: токопроводящие жилы изолированы огнестойкой кремнийорганической резиной.Скрутка: две изолированные жилы скручиваются в пару, три и четыре изолированные жилы — в пучок. В двупарных кабелях пары укладываются параллельно в сердечник.Оболочка:поверх скрученных пар или пучка скрученных жил накладывается наружная оболочка из ПВХ (PVC) пластиката пониженной пожароопасности с низким дымо- и газовыделением.Цвет оболочки — оранжевый. | 22.95 | 21.4
03-00012097 | КПСнг(A)-FRLS 1x2x0,35 | ЭНТЭ | Кабель огнестойкий для систем противопожарной сигнализации с медными токопроводящими жилами сечением 0,20; 0,35; 0,50; 0,75; 1,00; 1,50; 2,50 мм2.Предназначены для групповой стационарной прокладки в системах противопожарной защиты, в т.ч. системах пожарной сигнализации (ОПС), системах оповещения и управления эвакуацией (СОУЭ), системах автоматического пожаротушения (АУПТ), системах противодымной защиты, а также в других важных системах жизнеобеспечения, которые должны сохранять работоспособность в условиях пожара. Кабели рассчитаны для работы при напряжении до 300 В включительно, переменного тока частотой 50 Гц.Кабели предназначены для эксплуатации на технически сложных объектах (речные порты, аэропорты, мосты, тоннели, промышленные объекты, метрополитены, высотные объекты), объектах с массовым пребыванием людей (административные здания и офисные центры, больницы, гостиницы), а также особо опасных объектах (склады для хранения нефти и нефтепродуктов, гидротехнические сооружения, теплов | 21.76 | 20.29
03-00001846 | КПСнг(А)-FRLS 1х2х0,5 | КабельЭлектросвязь | Кабель огнестойкий для систем охранной и пожарной сигнализации не распространяющие горение, с низким дымо- и газовыделением, на рабочее напряжение 300 В.Токопроводящие жилы: однопроволочные из медной мягкой проволоки соответствуют классу 1 по ГОСТ 22483.Изоляция токопроводящих жил: токопроводящие жилы изолированы огнестойкой кремнийорганической резиной.Скрутка: две изолированные жилы скручиваются в пару, три и четыре изолированные жилы — в пучок. В двупарных кабелях пары укладываются параллельно в сердечник.Оболочка:поверх скрученных пар или пучка скрученных жил накладывается наружная оболочка из ПВХ (PVC) пластиката пониженной пожароопасности с низким дымо- и газовыделением.Цвет оболочки — оранжевый. | 27.61 | 25.75
03-00012098 | КПСнг(A)-FRLS 1x2x0,5 | ЭНТЭ | Кабель огнестойкий для систем противопожарной сигнализации с медными токопроводящими жилами сечением 0,20; 0,35; 0,50; 0,75; 1,00; 1,50; 2,50 мм2.Предназначены для групповой стационарной прокладки в системах противопожарной защиты, в т.ч. системах пожарной сигнализации (ОПС), системах оповещения и управления эвакуацией (СОУЭ), системах автоматического пожаротушения (АУПТ), системах противодымной защиты, а также в других важных системах жизнеобеспечения, которые должны сохранять работоспособность в условиях пожара. Кабели рассчитаны для работы при напряжении до 300 В включительно, переменного тока частотой 50 Гц.Кабели предназначены для эксплуатации на технически сложных объектах (речные порты, аэропорты, мосты, тоннели, промышленные объекты, метрополитены, высотные объекты), объектах с массовым пребыванием людей (административные здания и офисные центры, больницы, гостиницы), а также особо опасных объектах (склады для хранения нефти и нефтепродуктов, гидротехнические сооружения, теплов | 27.02 | 25.19
03-00001847 | КПСнг(А)-FRLS 1х2х0,75 | КабельЭлектросвязь | Кабель огнестойкий для систем охранной и пожарной сигнализации не распространяющие горение, с низким дымо- и газовыделением, на рабочее напряжение 300 В.Токопроводящие жилы: однопроволочные из медной мягкой проволоки соответствуют классу 1 по ГОСТ 22483.Изоляция токопроводящих жил: токопроводящие жилы изолированы огнестойкой кремнийорганической резиной.Скрутка: две изолированные жилы скручиваются в пару, три и четыре изолированные жилы — в пучок. В двупарных кабелях пары укладываются параллельно в сердечник.Оболочка:поверх скрученных пар или пучка скрученных жил накладывается наружная оболочка из ПВХ (PVC) пластиката пониженной пожароопасности с низким дымо- и газовыделением.Цвет оболочки — оранжевый. | 37.04 | 34.53
03-00012099 | КПСнг(A)-FRLS 1x2x0,75 | ЭНТЭ | Кабель огнестойкий для систем противопожарной сигнализации с медными токопроводящими жилами сечением 0,20; 0,35; 0,50; 0,75; 1,00; 1,50; 2,50 мм2.Предназначены для групповой стационарной прокладки в системах противопожарной защиты, в т.ч. системах пожарной сигнализации (ОПС), системах оповещения и управления эвакуацией (СОУЭ), системах автоматического пожаротушения (АУПТ), системах противодымной защиты, а также в других важных системах жизнеобеспечения, которые должны сохранять работоспособность в условиях пожара. Кабели рассчитаны для работы при напряжении до 300 В включительно, переменного тока частотой 50 Гц.Кабели предназначены для эксплуатации на технически сложных объектах (речные порты, аэропорты, мосты, тоннели, промышленные объекты, метрополитены, высотные объекты), объектах с массовым пребыванием людей (административные здания и офисные центры, больницы, гостиницы), а также особо опасных объектах (склады для хранения нефти и нефтепродуктов, гидротехнические сооружения, теплов | 37.05 | 34.54
03-00010180 | КПСнг(А)-FRLS 1х2х1,0 | КабельЭлектросвязь | Кабель огнестойкий для систем охранной и пожарной сигнализации не распространяющие горение, с низким дымо- и газовыделением, на рабочее напряжение 300 В.Токопроводящие жилы: однопроволочные из медной мягкой проволоки соответствуют классу 1 по ГОСТ 22483.Изоляция токопроводящих жил: токопроводящие жилы изолированы огнестойкой кремнийорганической резиной.Скрутка: две изолированные жилы скручиваются в пару, три и четыре изолированные жилы — в пучок. В двупарных кабелях пары укладываются параллельно в сердечник.Оболочка:поверх скрученных пар или пучка скрученных жил накладывается наружная оболочка из ПВХ (PVC) пластиката пониженной пожароопасности с низким дымо- и газовыделением.Цвет оболочки — оранжевый. | 47.15 | 43.96
03-00012100 | КПСнг(A)-FRLS 1x2x1,0 | ЭНТЭ | Кабель огнестойкий для систем противопожарной сигнализации с медными токопроводящими жилами сечением 0,20; 0,35; 0,50; 0,75; 1,00; 1,50; 2,50 мм2.Предназначены для групповой стационарной прокладки в системах противопожарной защиты, в т.ч. системах пожарной сигнализации (ОПС), системах оповещения и управления эвакуацией (СОУЭ), системах автоматического пожаротушения (АУПТ), системах противодымной защиты, а также в других важных системах жизнеобеспечения, которые должны сохранять работоспособность в условиях пожара. Кабели рассчитаны для работы при напряжении до 300 В включительно, переменного тока частотой 50 Гц.Кабели предназначены для эксплуатации на технически сложных объектах (речные порты, аэропорты, мосты, тоннели, промышленные объекты, метрополитены, высотные объекты), объектах с массовым пребыванием людей (административные здания и офисные центры, больницы, гостиницы), а также особо опасных объектах (склады для хранения нефти и нефтепродуктов, гидротехнические сооружения, теплов | 47.76 | 44.53
00-00036408 | КПСнг(А)-FRLS 1х2х0,2 | Авангард | Кабель огнестойкий неэкранированный, не распространяющий горение при групповой прокладке, с пониженным дымо- и газовыделением. Огнестойкий кабель парной скрутки, не распространяющий горение, предназначен для групповой стационарной прокладки в системах противопожарной защиты, в том числе системах пожарной сигнализации (ОПС), системах оповещения и управления эвакуацией (СОУЭ), системах автоматического пожаротушения (АУПТ), системах противодымной защиты, системах сбора и передачи данных, при напряжении не более 300 вольт переменного тока частотой 50 Гц, а также в других важных системах жизнеобеспечения, где требуется сохранение работоспособности кабеля в течение 180 минут в условиях открытого пламени. | Уточняйте у менеджера | Уточняйте у менеджера
00-00061268 | КПСнг(А)-FRLS 1х2х0,2 | Ивановский кабельный завод | Кабель огнестойкий не распространяющий горение, с изоляцией из кремнийорганической резины и оболочкой из поливинилхлоридного пластиката не распространяющий горение при групповой прокладке, с пониженным дымо- и газовыделением. Предназначен для групповой стационарной прокладки в системах противопожарной защиты, в т.ч. системах пожарной сигнализации (ОПС), системах оповещения и управления эвакуацией (СОУЭ), системах автоматического пожаротушения (АУПТ), системах противодымной защиты, а также в других важных системах жизнеобеспечения, которые должны сохранять работоспособность в условиях пожара. Кабель обладает пониженным дымо- и газовыделением. Эксплуатируется внутри и вне помещений, при условии защиты от прямого воздействия солнечного излучения и атмосферных осадков. | Уточняйте у менеджера | Уточняйте у менеджера
00-00034934 | КПСнг(А)-FRLS 1х2х0,2 | ПУЛЬС | Кабель для систем ОПС и СОУЭ огнестойкий, не поддерживающий горения, неэкранированный, с пониженным газо- и дымовыделением. Предназначен для эксплуатации внутри и вне помещений, при условии защиты от воздействия солнечного излучения и атмосферных осадков. Изолированные жилы скручены попарно, пары скручены в сердечник с числом пар до 10 или в пучок с числом жил до 20, или уложены параллельно числом пар от 2 до 3 числом жил от 4 до 6. Изолированные жилы имеют отличительную расцветку. Диапазон допустимых температур: при эксплуатации от -50°С до +75°С, при монтаже от -10°С до +50°С. Класс пожарной опасности ГОСТ 31565-2012 – П1б.1.2.2.2. | 13.58 | 12.66
00-00036434 | КПСнг(А)-FRLS 1х2х0,2 | Спецкабель | Кабель огнестойкий однопроволочный, симметричный, парной скрутки, с изоляцией из огнестойкой кремнийорганической резины в оболочке из ПВХ пластиката пониженной пожароопасности с низким дымо- и газовыделением, 1х2х0,2 мм.кв. Назначение: Для групповой стационарной прокладки. Для систем охранно-пожарной сигнализации и СОУЭ. Для систем управления. Для объектов повышенной пожарной опасности. Для промышленных предприятий, офисных помещений, высотных зданий. Кабели КПСнг(А)-FRLS допускается использовать: Внутри и вне помещений при условии защиты от прямого воздействия солнечного излучения и атмосферных осадков. На атомных станциях, в системах класса безопасности 2–4 (вне гермозоны). | Уточняйте у менеджера | Уточняйте у менеджера
00-00038316 | КПСнг(А)-FRLS 1х2х0,35 | Авангард | Кабель огнестойкий неэкранированный, не распространяющий горение при групповой прокладке, с пониженным дымо- и газовыделением. Огнестойкий кабель парной скрутки, не распространяющий горение, предназначен для групповой стационарной прокладки в системах противопожарной защиты, в том числе системах пожарной сигнализации (ОПС), системах оповещения и управления эвакуацией (СОУЭ), системах автоматического пожаротушения (АУПТ), системах противодымной защиты, системах сбора и передачи данных, при напряжении не более 300 вольт переменного тока частотой 50 Гц, а также в других важных системах жизнеобеспечения, где требуется сохранение работоспособности кабеля в течение 180 минут в условиях открытого пламени. | Уточняйте у менеджера | Уточняйте у менеджера
00-00061274 | КПСнг(А)-FRLS 1х2х0,35 | Ивановский кабельный завод | Кабель огнестойкий не распространяющий горение, с изоляцией из кремнийорганической резины и оболочкой из поливинилхлоридного пластиката не распространяющий горение при групповой прокладке, с пониженным дымо- и газовыделением. Предназначен для групповой стационарной прокладки в системах противопожарной защиты, в т.ч. системах пожарной сигнализации (ОПС), системах оповещения и управления эвакуацией (СОУЭ), системах автоматического пожаротушения (АУПТ), системах противодымной защиты, а также в других важных системах жизнеобеспечения, которые должны сохранять работоспособность в условиях пожара. Кабель обладает пониженным дымо- и газовыделением. Эксплуатируется внутри и вне помещений, при условии защиты от прямого воздействия солнечного излучения и атмосферных осадков. | Уточняйте у менеджера | Уточняйте у менеджера
00-00034935 | КПСнг(А)-FRLS 1х2х0,35 | ПУЛЬС | Кабель для систем ОПС и СОУЭ огнестойкий, не поддерживающий горения, неэкранированный, с пониженным газо- и дымовыделением. Предназначен для эксплуатации внутри и вне помещений, при условии защиты от воздействия солнечного излучения и атмосферных осадков. Изолированные жилы скручены попарно, пары скручены в сердечник с числом пар до 10 или в пучок с числом жил до 20, или уложены параллельно числом пар от 2 до 3 числом жил от 4 до 6. Изолированные жилы имеют отличительную расцветку. Диапазон допустимых температур: при эксплуатации от -50°С до +75°С, при монтаже от -10°С до +50°С. Класс пожарной опасности ГОСТ 31565-2012 – П1б.1.2.2.2. | 19.96 | 18.61
00-00137718 | КПСнг(А)-FRLS 1х2х0,35 | Спецкабель | Кабель огнестойкий однопроволочный, симметричный, парной скрутки, с изоляцией из огнестойкой кремнийорганической резины в оболочке из ПВХ пластиката пониженной пожароопасности с низким дымо- и газовыделением, 1х2х0,35 мм.кв. Назначение: Для групповой стационарной прокладки. Для систем охранно-пожарной сигнализации и СОУЭ. Для систем управления. Для объектов повышенной пожарной опасности. Для промышленных предприятий, офисных помещений, высотных зданий. Кабели КПСнг(А)-FRLS допускается использовать: Внутри и вне помещений при условии защиты от прямого воздействия солнечного излучения и атмосферных осадков. На атомных станциях, в системах класса безопасности 2–4 (вне гермозоны). | Уточняйте у менеджера | Уточняйте у менеджера
00-00036409 | КПСнг(А)-FRLS 1х2х0,5 | Авангард | Кабель огнестойкий неэкранированный, не распространяющий горение при групповой прокладке, с пониженным дымо- и газовыделением. Огнестойкий кабель парной скрутки, не распространяющий горение, предназначен для групповой стационарной прокладки в системах противопожарной защиты, в том числе системах пожарной сигнализации (ОПС), системах оповещения и управления эвакуацией (СОУЭ), системах автоматического пожаротушения (АУПТ), системах противодымной защиты, системах сбора и передачи данных, при напряжении не более 300 вольт переменного тока частотой 50 Гц, а также в других важных системах жизнеобеспечения, где требуется сохранение работоспособности кабеля в течение 180 минут в условиях открытого пламени. | Уточняйте у менеджера | Уточняйте у менеджера
00-00061269 | КПСнг(А)-FRLS 1х2х0,5 | Ивановский кабельный завод | Кабель огнестойкий не распространяющий горение, с изоляцией из кремнийорганической резины и оболочкой из поливинилхлоридного пластиката не распространяющий горение при групповой прокладке, с пониженным дымо- и газовыделением. Предназначен для групповой стационарной прокладки в системах противопожарной защиты, в т.ч. системах пожарной сигнализации (ОПС), системах оповещения и управления эвакуацией (СОУЭ), системах автоматического пожаротушения (АУПТ), системах противодымной защиты, а также в других важных системах жизнеобеспечения, которые должны сохранять работоспособность в условиях пожара. Кабель обладает пониженным дымо- и газовыделением. Эксплуатируется внутри и вне помещений, при условии защиты от прямого воздействия солнечного излучения и атмосферных осадков. | Уточняйте у менеджера | Уточняйте у менеджера
00-00034936 | КПСнг(А)-FRLS 1х2х0,5 | ПУЛЬС | Кабель для систем ОПС и СОУЭ огнестойкий, не поддерживающий горения, неэкранированный, с пониженным газо- и дымовыделением. Предназначен для эксплуатации внутри и вне помещений, при условии защиты от воздействия солнечного излучения и атмосферных осадков. Изолированные жилы скручены попарно, пары скручены в сердечник с числом пар до 10 или в пучок с числом жил до 20, или уложены параллельно числом пар от 2 до 3 числом жил от 4 до 6. Изолированные жилы имеют отличительную расцветку. Диапазон допустимых температур: при эксплуатации от -50°С до +75°С, при монтаже от -10°С до +50°С. Класс пожарной опасности ГОСТ 31565-2012 – П1б.1.2.2.2. | 26.47 | 24.68
00-00017225 | КПСнг(А)-FRLS 1х2х0,5 | Спецкабель | Кабель огнестойкий однопроволочный, симметричный, парной скрутки, с изоляцией из огнестойкой кремнийорганической резины в оболочке из ПВХ пластиката пониженной пожароопасности с низким дымо- и газовыделением, 1х2х0,5 мм.кв. Назначение: Для групповой стационарной прокладки. Для систем охранно-пожарной сигнализации и СОУЭ. Для систем управления. Для объектов повышенной пожарной опасности. Для промышленных предприятий, офисных помещений, высотных зданий. Кабели КПСнг(А)-FRLS допускается использовать: Внутри и вне помещений при условии защиты от прямого воздействия солнечного излучения и атмосферных осадков. На атомных станциях, в системах класса безопасности 2–4 (вне гермозоны). | Уточняйте у менеджера | Уточняйте у менеджера
00-00036410 | КПСнг(А)-FRLS 1х2х0,75 | Авангард | Кабель огнестойкий неэкранированный, не распространяющий горение при групповой прокладке, с пониженным дымо- и газовыделением. Огнестойкий кабель парной скрутки, не распространяющий горение, предназначен для групповой стационарной прокладки в системах противопожарной защиты, в том числе системах пожарной сигнализации (ОПС), системах оповещения и управления эвакуацией (СОУЭ), системах автоматического пожаротушения (АУПТ), системах противодымной защиты, системах сбора и передачи данных, при напряжении не более 300 вольт переменного тока частотой 50 Гц, а также в других важных системах жизнеобеспечения, где требуется сохранение работоспособности кабеля в течение 180 минут в условиях открытого пламени. | Уточняйте у менеджера | Уточняйте у менеджера
00-00061271 | КПСнг(А)-FRLS 1х2х0,75 | Ивановский кабельный завод | Кабель огнестойкий не распространяющий горение, с изоляцией из кремнийорганической резины и оболочкой из поливинилхлоридного пластиката не распространяющий горение при групповой прокладке, с пониженным дымо- и газовыделением. Предназначен для групповой стационарной прокладки в системах противопожарной защиты, в т.ч. системах пожарной сигнализации (ОПС), системах оповещения и управления эвакуацией (СОУЭ), системах автоматического пожаротушения (АУПТ), системах противодымной защиты, а также в других важных системах жизнеобеспечения, которые должны сохранять работоспособность в условиях пожара. Кабель обладает пониженным дымо- и газовыделением. Эксплуатируется внутри и вне помещений, при условии защиты от прямого воздействия солнечного излучения и атмосферных осадков. | Уточняйте у менеджера | Уточняйте у менеджера
00-00034937 | КПСнг(А)-FRLS 1х2х0,75 | ПУЛЬС | Кабель для систем ОПС и СОУЭ огнестойкий, не поддерживающий горения, неэкранированный, с пониженным газо- и дымовыделением. Предназначен для эксплуатации внутри и вне помещений, при условии защиты от воздействия солнечного излучения и атмосферных осадков. Изолированные жилы скручены попарно, пары скручены в сердечник с числом пар до 10 или в пучок с числом жил до 20, или уложены параллельно числом пар от 2 до 3 числом жил от 4 до 6. Изолированные жилы имеют отличительную расцветку. Диапазон допустимых температур: при эксплуатации от -50°С до +75°С, при монтаже от -10°С до +50°С. Класс пожарной опасности ГОСТ 31565-2012 – П1б.1.2.2.2. | 35.34 | 32.95
00-00025293 | КПСнг(А)-FRLS 1х2х0,75 | Спецкабель | Кабель огнестойкий однопроволочный, симметричный, парной скрутки, с изоляцией из огнестойкой кремнийорганической резины в оболочке из ПВХ пластиката пониженной пожароопасности с низким дымо- и газовыделением, 1х2х0,75 мм.кв. Назначение: Для групповой стационарной прокладки. Для систем охранно-пожарной сигнализации и СОУЭ. Для систем управления. Для объектов повышенной пожарной опасности. Для промышленных предприятий, офисных помещений, высотных зданий. Кабели КПСнг(А)-FRLS допускается использовать: Внутри и вне помещений при условии защиты от прямого воздействия солнечного излучения и атмосферных осадков. На атомных станциях, в системах класса безопасности 2–4 (вне гермозоны). | Уточняйте у менеджера | Уточняйте у менеджера
00-00061270 | КПСнг(А)-FRLS 1х2х1 | Ивановский кабельный завод | Кабель огнестойкий не распространяющий горение, с изоляцией из кремнийорганической резины и оболочкой из поливинилхлоридного пластиката не распространяющий горение при групповой прокладке, с пониженным дымо- и газовыделением. Предназначен для групповой стационарной прокладки в системах противопожарной защиты, в т.ч. системах пожарной сигнализации (ОПС), системах оповещения и управления эвакуацией (СОУЭ), системах автоматического пожаротушения (АУПТ), системах противодымной защиты, а также в других важных системах жизнеобеспечения, которые должны сохранять работоспособность в условиях пожара. Кабель обладает пониженным дымо- и газовыделением. Эксплуатируется внутри и вне помещений, при условии защиты от прямого воздействия солнечного излучения и атмосферных осадков. | Уточняйте у менеджера | Уточняйте у менеджера
00-00036411 | КПСнг(А)-FRLS 1х2х1,0 | Авангард | Кабель огнестойкий неэкранированный, не распространяющий горение при групповой прокладке, с пониженным дымо- и газовыделением. Огнестойкий кабель парной скрутки, не распространяющий горение, предназначен для групповой стационарной прокладки в системах противопожарной защиты, в том числе системах пожарной сигнализации (ОПС), системах оповещения и управления эвакуацией (СОУЭ), системах автоматического пожаротушения (АУПТ), системах противодымной защиты, системах сбора и передачи данных, при напряжении не более 300 вольт переменного тока частотой 50 Гц, а также в других важных системах жизнеобеспечения, где требуется сохранение работоспособности кабеля в течение 180 минут в условиях открытого пламени. | Уточняйте у менеджера | Уточняйте у менеджера
00-00034938 | КПСнг(А)-FRLS 1х2х1,0 | ПУЛЬС | Кабель для систем ОПС и СОУЭ огнестойкий, не поддерживающий горения, неэкранированный, с пониженным газо- и дымовыделением. Предназначен для эксплуатации внутри и вне помещений, при условии защиты от воздействия солнечного излучения и атмосферных осадков. Изолированные жилы скручены попарно, пары скручены в сердечник с числом пар до 10 или в пучок с числом жил до 20, или уложены параллельно числом пар от 2 до 3 числом жил от 4 до 6. Изолированные жилы имеют отличительную расцветку. Диапазон допустимых температур: при эксплуатации от -50°С до +75°С, при монтаже от -10°С до +50°С. Класс пожарной опасности ГОСТ 31565-2012 – П1б.1.2.2.2. | 46.33 | 43.2
00-00032797 | КПСнг(А)-FRLS 1х2х1,0 | Спецкабель | Кабель огнестойкий однопроволочный, симметричный, парной скрутки, с изоляцией из огнестойкой кремнийорганической резины в оболочке из ПВХ пластиката пониженной пожароопасности с низким дымо- и газовыделением, 1х2х1,0 мм.кв. Назначение: Для групповой стационарной прокладки. Для систем охранно-пожарной сигнализации и СОУЭ. Для систем управления. Для объектов повышенной пожарной опасности. Для промышленных предприятий, офисных помещений, высотных зданий. Кабели КПСнг(А)-FRLS допускается использовать: Внутри и вне помещений при условии защиты от прямого воздействия солнечного излучения и атмосферных осадков. На атомных станциях, в системах класса безопасности 2–4 (вне гермозоны). | Уточняйте у менеджера | Уточняйте у менеджера
00-00036412 | КПСнг(А)-FRLS 1х2х1,5 | Авангард | Кабель огнестойкий неэкранированный, не распространяющий горение при групповой прокладке, с пониженным дымо- и газовыделением. Огнестойкий кабель парной скрутки, не распространяющий горение, предназначен для групповой стационарной прокладки в системах противопожарной защиты, в том числе системах пожарной сигнализации (ОПС), системах оповещения и управления эвакуацией (СОУЭ), системах автоматического пожаротушения (АУПТ), системах противодымной защиты, системах сбора и передачи данных, при напряжении не более 300 вольт переменного тока частотой 50 Гц, а также в других важных системах жизнеобеспечения, где требуется сохранение работоспособности кабеля в течение 180 минут в условиях открытого пламени. | Уточняйте у менеджера | Уточняйте у менеджера
00-00061272 | КПСнг(А)-FRLS 1х2х1,5 | Ивановский кабельный завод | Кабель огнестойкий не распространяющий горение, с изоляцией из кремнийорганической резины и оболочкой из поливинилхлоридного пластиката не распространяющий горение при групповой прокладке, с пониженным дымо- и газовыделением. Предназначен для групповой стационарной прокладки в системах противопожарной защиты, в т.ч. системах пожарной сигнализации (ОПС), системах оповещения и управления эвакуацией (СОУЭ), системах автоматического пожаротушения (АУПТ), системах противодымной защиты, а также в других важных системах жизнеобеспечения, которые должны сохранять работоспособность в условиях пожара. Кабель обладает пониженным дымо- и газовыделением. Эксплуатируется внутри и вне помещений, при условии защиты от прямого воздействия солнечного излучения и атмосферных осадков. | Уточняйте у менеджера | Уточняйте у менеджера
03-00005310 | КПСнг(А)-FRLS 1х2х1,5 | КабельЭлектросвязь | Кабель огнестойкий для систем охранной и пожарной сигнализации не распространяющие горение, с низким дымо- и газовыделением, на рабочее напряжение 300 В.Токопроводящие жилы: однопроволочные из медной мягкой проволоки соответствуют классу 1 по ГОСТ 22483.Изоляция токопроводящих жил: токопроводящие жилы изолированы огнестойкой кремнийорганической резиной.Скрутка: две изолированные жилы скручиваются в пару, три и четыре изолированные жилы — в пучок. В двупарных кабелях пары укладываются параллельно в сердечник.Оболочка:поверх скрученных пар или пучка скрученных жил накладывается наружная оболочка из ПВХ (PVC) пластиката пониженной пожароопасности с низким дымо- и газовыделением.Цвет оболочки — оранжевый. | 63.56 | 59.27
00-00034939 | КПСнг(А)-FRLS 1х2х1,5 | ПУЛЬС | Кабель для систем ОПС и СОУЭ огнестойкий, не поддерживающий горения, неэкранированный, с пониженным газо- и дымовыделением. Предназначен для эксплуатации внутри и вне помещений, при условии защиты от воздействия солнечного излучения и атмосферных осадков. Изолированные жилы скручены попарно, пары скручены в сердечник с числом пар до 10 или в пучок с числом жил до 20, или уложены параллельно числом пар от 2 до 3 числом жил от 4 до 6. Изолированные жилы имеют отличительную расцветку. Диапазон допустимых температур: при эксплуатации от -50°С до +75°С, при монтаже от -10°С до +50°С. Класс пожарной опасности ГОСТ 31565-2012 – П1б.1.2.2.2. | 66.69 | 62.19
00-00014766 | КПСнг(А)-FRLS 1х2х1,5 | ЭНТЭ | Кабель огнестойкий для систем противопожарной сигнализации с медными токопроводящими жилами сечением 0,20; 0,35; 0,50; 0,75; 1,00; 1,50; 2,50 мм2.Предназначены для групповой стационарной прокладки в системах противопожарной защиты, в т.ч. системах пожарной сигнализации (ОПС), системах оповещения и управления эвакуацией (СОУЭ), системах автоматического пожаротушения (АУПТ), системах противодымной защиты, а также в других важных системах жизнеобеспечения, которые должны сохранять работоспособность в условиях пожара. Кабели рассчитаны для работы при напряжении до 300 В включительно, переменного тока частотой 50 Гц.Кабели предназначены для эксплуатации на технически сложных объектах (речные порты, аэропорты, мосты, тоннели, промышленные объекты, метрополитены, высотные объекты), объектах с массовым пребыванием людей (административные здания и офисные центры, больницы, гостиницы), а также особо опасных объектах (склады для хранения нефти и нефтепродуктов, гидротехнические сооружения, теплов | 66.82 | 62.3
03-00010346 | КПСнг(А)-FRLS 1х2х1,5 | Спецкабель | Кабель огнестойкий однопроволочный, симметричный, парной скрутки, с изоляцией из огнестойкой кремнийорганической резины в оболочке из ПВХ пластиката пониженной пожароопасности с низким дымо- и газовыделением, 1х2х1,5 мм.кв; D-наруж. 12,9 мм. Назначение: Для групповой стационарной прокладки. Для систем охранно-пожарной сигнализации и СОУЭ. Для систем управления. Для объектов повышенной пожарной опасности. Для промышленных предприятий, офисных помещений, высотных зданий. Кабели КПСнг(А)-FRLS допускается использовать: Внутри и вне помещений при условии защиты от прямого воздействия солнечного излучения и атмосферных осадков. На атомных станциях, в системах класса безопасности 2–4 (вне гермозоны). | Уточняйте у менеджера | Уточняйте у менеджера
00-00038318 | КПСнг(А)-FRLS 1х2х2,5 | Авангард | Кабель огнестойкий неэкранированный, не распространяющий горение при групповой прокладке, с пониженным дымо- и газовыделением. Огнестойкий кабель парной скрутки, не распространяющий горение, предназначен для групповой стационарной прокладки в системах противопожарной защиты, в том числе системах пожарной сигнализации (ОПС), системах оповещения и управления эвакуацией (СОУЭ), системах автоматического пожаротушения (АУПТ), системах противодымной защиты, системах сбора и передачи данных, при напряжении не более 300 вольт переменного тока частотой 50 Гц, а также в других важных системах жизнеобеспечения, где требуется сохранение работоспособности кабеля в течение 180 минут в условиях открытого пламени. | Уточняйте у менеджера | Уточняйте у менеджера
00-00061273 | КПСнг(А)-FRLS 1х2х2,5 | Ивановский кабельный завод | Кабель огнестойкий не распространяющий горение, с изоляцией из кремнийорганической резины и оболочкой из поливинилхлоридного пластиката не распространяющий горение при групповой прокладке, с пониженным дымо- и газовыделением. Предназначен для групповой стационарной прокладки в системах противопожарной защиты, в т.ч. системах пожарной сигнализации (ОПС), системах оповещения и управления эвакуацией (СОУЭ), системах автоматического пожаротушения (АУПТ), системах противодымной защиты, а также в других важных системах жизнеобеспечения, которые должны сохранять работоспособность в условиях пожара. Кабель обладает пониженным дымо- и газовыделением. Эксплуатируется внутри и вне помещений, при условии защиты от прямого воздействия солнечного излучения и атмосферных осадков. | Уточняйте у менеджера | Уточняйте у менеджера
00-00015164 | КПСнг(А)-FRLS 1х2х2,5 | КабельЭлектросвязь | Кабель огнестойкий для систем охранной и пожарной сигнализации не распространяющие горение, с низким дымо- и газовыделением, на рабочее напряжение 300 В.Токопроводящие жилы: однопроволочные из медной мягкой проволоки соответствуют классу 1 по ГОСТ 22483.Изоляция токопроводящих жил: токопроводящие жилы изолированы огнестойкой кремнийорганической резиной.Скрутка: две изолированные жилы скручиваются в пару, три и четыре изолированные жилы — в пучок. В двупарных кабелях пары укладываются параллельно в сердечник.Оболочка:поверх скрученных пар или пучка скрученных жил накладывается наружная оболочка из ПВХ (PVC) пластиката пониженной пожароопасности с низким дымо- и газовыделением.Цвет оболочки — оранжевый. | 100.84 | 94.02
00-00034940 | КПСнг(А)-FRLS 1х2х2,5 | ПУЛЬС | Кабель для систем ОПС и СОУЭ огнестойкий, не поддерживающий горения, неэкранированный, с пониженным газо- и дымовыделением. Предназначен для эксплуатации внутри и вне помещений, при условии защиты от воздействия солнечного излучения и атмосферных осадков. Изолированные жилы скручены попарно, пары скручены в сердечник с числом пар до 10 или в пучок с числом жил до 20, или уложены параллельно числом пар от 2 до 3 числом жил от 4 до 6. Изолированные жилы имеют отличительную расцветку. Диапазон допустимых температур: при эксплуатации от -50°С до +75°С, при монтаже от -10°С до +50°С. Класс пожарной опасности ГОСТ 31565-2012 – П1б.1.2.2.2. | 103.99 | 96.96
00-00014768 | КПСнг(А)-FRLS 1х2х2,5 | ЭНТЭ | Кабель огнестойкий для систем противопожарной сигнализации с медными токопроводящими жилами сечением 0,20; 0,35; 0,50; 0,75; 1,00; 1,50; 2,50 мм2.Предназначены для групповой стационарной прокладки в системах противопожарной защиты, в т.ч. системах пожарной сигнализации (ОПС), системах оповещения и управления эвакуацией (СОУЭ), системах автоматического пожаротушения (АУПТ), системах противодымной защиты, а также в других важных системах жизнеобеспечения, которые должны сохранять работоспособность в условиях пожара. Кабели рассчитаны для работы при напряжении до 300 В включительно, переменного тока частотой 50 Гц.Кабели предназначены для эксплуатации на технически сложных объектах (речные порты, аэропорты, мосты, тоннели, промышленные объекты, метрополитены, высотные объекты), объектах с массовым пребыванием людей (административные здания и офисные центры, больницы, гостиницы), а также особо опасных объектах (склады для хранения нефти и нефтепродуктов, гидротехнические сооружения, теплов | 106.89 | 99.66
00-00137506 | КПСнг(А)-FRLS 1х2х2,5 | Спецкабель | Кабель огнестойкий однопроволочный, симметричный, парной скрутки, с изоляцией из огнестойкой кремнийорганической резины в оболочке из ПВХ пластиката пониженной пожароопасности с низким дымо- и газовыделением, 1х2х2,5 мм.кв. Назначение: Для групповой стационарной прокладки. Для систем охранно-пожарной сигнализации и СОУЭ. Для систем управления. Для объектов повышенной пожарной опасности. Для промышленных предприятий, офисных помещений, высотных зданий. Кабели КПСнг(А)-FRLS допускается использовать: Внутри и вне помещений при условии защиты от прямого воздействия солнечного излучения и атмосферных осадков. На атомных станциях, в системах класса безопасности 2–4 (вне гермозоны). | Уточняйте у менеджера | Уточняйте у менеджера
00-00038319 | КПСнг(А)-FRLS 2х2х0,2 | Авангард | Кабель огнестойкий неэкранированный, не распространяющий горение при групповой прокладке, с пониженным дымо- и газовыделением. Огнестойкий кабель парной скрутки, не распространяющий горение, предназначен для групповой стационарной прокладки в системах противопожарной защиты, в том числе системах пожарной сигнализации (ОПС), системах оповещения и управления эвакуацией (СОУЭ), системах автоматического пожаротушения (АУПТ), системах противодымной защиты, системах сбора и передачи данных, при напряжении не более 300 вольт переменного тока частотой 50 Гц, а также в других важных системах жизнеобеспечения, где требуется сохранение работоспособности кабеля в течение 180 минут в условиях открытого пламени. | Уточняйте у менеджера | Уточняйте у менеджера
00-00061275 | КПСнг(А)-FRLS 2х2х0,2 | Ивановский кабельный завод | Кабель огнестойкий не распространяющий горение, с изоляцией из кремнийорганической резины и оболочкой из поливинилхлоридного пластиката не распространяющий горение при групповой прокладке, с пониженным дымо- и газовыделением. Предназначен для групповой стационарной прокладки в системах противопожарной защиты, в т.ч. системах пожарной сигнализации (ОПС), системах оповещения и управления эвакуацией (СОУЭ), системах автоматического пожаротушения (АУПТ), системах противодымной защиты, а также в других важных системах жизнеобеспечения, которые должны сохранять работоспособность в условиях пожара. Кабель обладает пониженным дымо- и газовыделением. Эксплуатируется внутри и вне помещений, при условии защиты от прямого воздействия солнечного излучения и атмосферных осадков. | Уточняйте у менеджера | Уточняйте у менеджера
03-00005313 | КПСнг(А)-FRLS 2х2х0,2 | КабельЭлектросвязь | Кабель огнестойкий для систем охранной и пожарной сигнализации не распространяющие горение, с низким дымо- и газовыделением, на рабочее напряжение 300 В.Токопроводящие жилы: однопроволочные из медной мягкой проволоки соответствуют классу 1 по ГОСТ 22483.Изоляция токопроводящих жил: токопроводящие жилы изолированы огнестойкой кремнийорганической резиной.Скрутка: две изолированные жилы скручиваются в пару, три и четыре изолированные жилы — в пучок. В двупарных кабелях пары укладываются параллельно в сердечник.Оболочка:поверх скрученных пар или пучка скрученных жил накладывается наружная оболочка из ПВХ (PVC) пластиката пониженной пожароопасности с низким дымо- и газовыделением.Цвет оболочки — оранжевый. | 28.9 | 26.95
00-00034941 | КПСнг(А)-FRLS 2х2х0,2 | ПУЛЬС | Кабель для систем ОПС и СОУЭ огнестойкий, не поддерживающий горения, неэкранированный, с пониженным газо- и дымовыделением. Предназначен для эксплуатации внутри и вне помещений, при условии защиты от воздействия солнечного излучения и атмосферных осадков. Изолированные жилы скручены попарно, пары скручены в сердечник с числом пар до 10 или в пучок с числом жил до 20, или уложены параллельно числом пар от 2 до 3 числом жил от 4 до 6. Изолированные жилы имеют отличительную расцветку. Диапазон допустимых температур: при эксплуатации от -50°С до +75°С, при монтаже от -10°С до +50°С. Класс пожарной опасности ГОСТ 31565-2012 – П1б.1.2.2.2. | 25.59 | 23.86
03-00012101 | КПСнг(A)-FRLS 2х2х0,2 | ЭНТЭ | Кабель огнестойкий для систем противопожарной сигнализации с медными токопроводящими жилами сечением 0,20; 0,35; 0,50; 0,75; 1,00; 1,50; 2,50 мм2.Предназначены для групповой стационарной прокладки в системах противопожарной защиты, в т.ч. системах пожарной сигнализации (ОПС), системах оповещения и управления эвакуацией (СОУЭ), системах автоматического пожаротушения (АУПТ), системах противодымной защиты, а также в других важных системах жизнеобеспечения, которые должны сохранять работоспособность в условиях пожара. Кабели рассчитаны для работы при напряжении до 300 В включительно, переменного тока частотой 50 Гц.Кабели предназначены для эксплуатации на технически сложных объектах (речные порты, аэропорты, мосты, тоннели, промышленные объекты, метрополитены, высотные объекты), объектах с массовым пребыванием людей (административные здания и офисные центры, больницы, гостиницы), а также особо опасных объектах (склады для хранения нефти и нефтепродуктов, гидротехнические сооружения, теплов | 27.46 | 25.61
00-00036435 | КПСнг(А)-FRLS 2х2х0,2 | Спецкабель | Кабель огнестойкий однопроволочный, симметричный, парной скрутки, с изоляцией из огнестойкой кремнийорганической резины в оболочке из ПВХ пластиката пониженной пожароопасности с низким дымо- и газовыделением, 2х2х0,2 мм.кв. Назначение: Для групповой стационарной прокладки. Для систем охранно-пожарной сигнализации и СОУЭ. Для систем управления. Для объектов повышенной пожарной опасности. Для промышленных предприятий, офисных помещений, высотных зданий. Кабели КПСнг(А)-FRLS допускается использовать: Внутри и вне помещений при условии защиты от прямого воздействия солнечного излучения и атмосферных осадков. На атомных станциях, в системах класса безопасности 2–4 (вне гермозоны). | Уточняйте у менеджера | Уточняйте у менеджера
00-00038320 | КПСнг(А)-FRLS 2х2х0,35 | Авангард | Кабель огнестойкий неэкранированный, не распространяющий горение при групповой прокладке, с пониженным дымо- и газовыделением. Огнестойкий кабель парной скрутки, не распространяющий горение, предназначен для групповой стационарной прокладки в системах противопожарной защиты, в том числе системах пожарной сигнализации (ОПС), системах оповещения и управления эвакуацией (СОУЭ), системах автоматического пожаротушения (АУПТ), системах противодымной защиты, системах сбора и передачи данных, при напряжении не более 300 вольт переменного тока частотой 50 Гц, а также в других важных системах жизнеобеспечения, где требуется сохранение работоспособности кабеля в течение 180 минут в условиях открытого пламени. | Уточняйте у менеджера | Уточняйте у менеджера
00-00061276 | КПСнг(А)-FRLS 2х2х0,35 | Ивановский кабельный завод | Кабель огнестойкий не распространяющий горение, с изоляцией из кремнийорганической резины и оболочкой из поливинилхлоридного пластиката не распространяющий горение при групповой прокладке, с пониженным дымо- и газовыделением. Предназначен для групповой стационарной прокладки в системах противопожарной защиты, в т.ч. системах пожарной сигнализации (ОПС), системах оповещения и управления эвакуацией (СОУЭ), системах автоматического пожаротушения (АУПТ), системах противодымной защиты, а также в других важных системах жизнеобеспечения, которые должны сохранять работоспособность в условиях пожара. Кабель обладает пониженным дымо- и газовыделением. Эксплуатируется внутри и вне помещений, при условии защиты от прямого воздействия солнечного излучения и атмосферных осадков. | Уточняйте у менеджера | Уточняйте у менеджера
00-00015165 | КПСнг(А)-FRLS 2х2х0,35 | КабельЭлектросвязь | Кабель огнестойкий для систем охранной и пожарной сигнализации не распространяющие горение, с низким дымо- и газовыделением, на рабочее напряжение 300 В.Токопроводящие жилы: однопроволочные из медной мягкой проволоки соответствуют классу 1 по ГОСТ 22483.Изоляция токопроводящих жил: токопроводящие жилы изолированы огнестойкой кремнийорганической резиной.Скрутка: две изолированные жилы скручиваются в пару, три и четыре изолированные жилы — в пучок. В двупарных кабелях пары укладываются параллельно в сердечник.Оболочка:поверх скрученных пар или пучка скрученных жил накладывается наружная оболочка из ПВХ (PVC) пластиката пониженной пожароопасности с низким дымо- и газовыделением.Цвет оболочки — оранжевый. | 42.64 | 39.76
00-00034942 | КПСнг(А)-FRLS 2х2х0,35 | ПУЛЬС | Кабель для систем ОПС и СОУЭ огнестойкий, не поддерживающий горения, неэкранированный, с пониженным газо- и дымовыделением. Предназначен для эксплуатации внутри и вне помещений, при условии защиты от воздействия солнечного излучения и атмосферных осадков. Изолированные жилы скручены попарно, пары скручены в сердечник с числом пар до 10 или в пучок с числом жил до 20, или уложены параллельно числом пар от 2 до 3 числом жил от 4 до 6. Изолированные жилы имеют отличительную расцветку. Диапазон допустимых температур: при эксплуатации от -50°С до +75°С, при монтаже от -10°С до +50°С. Класс пожарной опасности ГОСТ 31565-2012 – П1б.1.2.2.2. | 35.46 | 33.07
00-00014764 | КПСнг(А)-FRLS 2х2х0,35 | ЭНТЭ | Кабель огнестойкий для систем противопожарной сигнализации с медными токопроводящими жилами сечением 0,20; 0,35; 0,50; 0,75; 1,00; 1,50; 2,50 мм2.Предназначены для групповой стационарной прокладки в системах противопожарной защиты, в т.ч. системах пожарной сигнализации (ОПС), системах оповещения и управления эвакуацией (СОУЭ), системах автоматического пожаротушения (АУПТ), системах противодымной защиты, а также в других важных системах жизнеобеспечения, которые должны сохранять работоспособность в условиях пожара. Кабели рассчитаны для работы при напряжении до 300 В включительно, переменного тока частотой 50 Гц.Кабели предназначены для эксплуатации на технически сложных объектах (речные порты, аэропорты, мосты, тоннели, промышленные объекты, метрополитены, высотные объекты), объектах с массовым пребыванием людей (административные здания и офисные центры, больницы, гостиницы), а также особо опасных объектах (склады для хранения нефти и нефтепродуктов, гидротехнические сооружения, теплов | 41.19 | 38.4
00-00137818 | КПСнг(А)-FRLS 2х2х0,35 | Спецкабель | Кабель огнестойкий однопроволочный, симметричный, парной скрутки, с изоляцией из огнестойкой кремнийорганической резины в оболочке из ПВХ пластиката пониженной пожароопасности с низким дымо- и газовыделением, 2х2х0,35 мм.кв. Назначение: Для групповой стационарной прокладки. Для систем охранно-пожарной сигнализации и СОУЭ. Для систем управления. Для объектов повышенной пожарной опасности. Для промышленных предприятий, офисных помещений, высотных зданий. Кабели КПСнг(А)-FRLS допускается использовать: Внутри и вне помещений при условии защиты от прямого воздействия солнечного излучения и атмосферных осадков. На атомных станциях, в системах класса безопасности 2–4 (вне гермозоны). | Уточняйте у менеджера | Уточняйте у менеджера
00-00036413 | КПСнг(А)-FRLS 2х2х0,5 | Авангард | Кабель огнестойкий неэкранированный, не распространяющий горение при групповой прокладке, с пониженным дымо- и газовыделением. Огнестойкий кабель парной скрутки, не распространяющий горение, предназначен для групповой стационарной прокладки в системах противопожарной защиты, в том числе системах пожарной сигнализации (ОПС), системах оповещения и управления эвакуацией (СОУЭ), системах автоматического пожаротушения (АУПТ), системах противодымной защиты, системах сбора и передачи данных, при напряжении не более 300 вольт переменного тока частотой 50 Гц, а также в других важных системах жизнеобеспечения, где требуется сохранение работоспособности кабеля в течение 180 минут в условиях открытого пламени. | Уточняйте у менеджера | Уточняйте у менеджера
00-00061277 | КПСнг(А)-FRLS 2х2х0,5 | Ивановский кабельный завод | Кабель огнестойкий не распространяющий горение, с изоляцией из кремнийорганической резины и оболочкой из поливинилхлоридного пластиката не распространяющий горение при групповой прокладке, с пониженным дымо- и газовыделением. Предназначен для групповой стационарной прокладки в системах противопожарной защиты, в т.ч. системах пожарной сигнализации (ОПС), системах оповещения и управления эвакуацией (СОУЭ), системах автоматического пожаротушения (АУПТ), системах противодымной защиты, а также в других важных системах жизнеобеспечения, которые должны сохранять работоспособность в условиях пожара. Кабель обладает пониженным дымо- и газовыделением. Эксплуатируется внутри и вне помещений, при условии защиты от прямого воздействия солнечного излучения и атмосферных осадков. | Уточняйте у менеджера | Уточняйте у менеджера
03-00005315 | КПСнг(А)-FRLS 2х2х0,5 | КабельЭлектросвязь | Кабель огнестойкий для систем охранной и пожарной сигнализации не распространяющие горение, с низким дымо- и газовыделением, на рабочее напряжение 300 В.Токопроводящие жилы: однопроволочные из медной мягкой проволоки соответствуют классу 1 по ГОСТ 22483.Изоляция токопроводящих жил: токопроводящие жилы изолированы огнестойкой кремнийорганической резиной.Скрутка: две изолированные жилы скручиваются в пару, три и четыре изолированные жилы — в пучок. В двупарных кабелях пары укладываются параллельно в сердечник.Оболочка:поверх скрученных пар или пучка скрученных жил накладывается наружная оболочка из ПВХ (PVC) пластиката пониженной пожароопасности с низким дымо- и газовыделением.Цвет оболочки — оранжевый. | 51.09 | 47.64
00-00034943 | КПСнг(А)-FRLS 2х2х0,5 | ПУЛЬС | Кабель для систем ОПС и СОУЭ огнестойкий, не поддерживающий горения, неэкранированный, с пониженным газо- и дымовыделением. Предназначен для эксплуатации внутри и вне помещений, при условии защиты от воздействия солнечного излучения и атмосферных осадков. Изолированные жилы скручены попарно, пары скручены в сердечник с числом пар до 10 или в пучок с числом жил до 20, или уложены параллельно числом пар от 2 до 3 числом жил от 4 до 6. Изолированные жилы имеют отличительную расцветку. Диапазон допустимых температур: при эксплуатации от -50°С до +75°С, при монтаже от -10°С до +50°С. Класс пожарной опасности ГОСТ 31565-2012 – П1б.1.2.2.2. | 51.23 | 47.77
03-00012102 | КПСнг(A)-FRLS 2x2x0,5 | ЭНТЭ | Кабель огнестойкий для систем противопожарной сигнализации с медными токопроводящими жилами сечением 0,20; 0,35; 0,50; 0,75; 1,00; 1,50; 2,50 мм2.Предназначены для групповой стационарной прокладки в системах противопожарной защиты, в т.ч. системах пожарной сигнализации (ОПС), системах оповещения и управления эвакуацией (СОУЭ), системах автоматического пожаротушения (АУПТ), системах противодымной защиты, а также в других важных системах жизнеобеспечения, которые должны сохранять работоспособность в условиях пожара. Кабели рассчитаны для работы при напряжении до 300 В включительно, переменного тока частотой 50 Гц.Кабели предназначены для эксплуатации на технически сложных объектах (речные порты, аэропорты, мосты, тоннели, промышленные объекты, метрополитены, высотные объекты), объектах с массовым пребыванием людей (административные здания и офисные центры, больницы, гостиницы), а также особо опасных объектах (склады для хранения нефти и нефтепродуктов, гидротехнические сооружения, теплов | 52.43 | 48.89
03-00011856 | КПСнг(А)-FRLS 2х2х0,5 | Спецкабель | Кабель огнестойкий однопроволочный, симметричный, парной скрутки, с изоляцией из огнестойкой кремнийорганической резины в оболочке из ПВХ пластиката пониженной пожароопасности с низким дымо- и газовыделением, 2х2х0,5 мм.кв. Назначение: Для групповой стационарной прокладки. Для систем охранно-пожарной сигнализации и СОУЭ. Для систем управления. Для объектов повышенной пожарной опасности. Для промышленных предприятий, офисных помещений, высотных зданий. Кабели КПСнг(А)-FRLS допускается использовать: Внутри и вне помещений при условии защиты от прямого воздействия солнечного излучения и атмосферных осадков. На атомных станциях, в системах класса безопасности 2–4 (вне гермозоны). | Уточняйте у менеджера | Уточняйте у менеджера
00-00038322 | КПСнг(А)-FRLS 2х2х0,75 | Авангард | Кабель огнестойкий неэкранированный, не распространяющий горение при групповой прокладке, с пониженным дымо- и газовыделением. Огнестойкий кабель парной скрутки, не распространяющий горение, предназначен для групповой стационарной прокладки в системах противопожарной защиты, в том числе системах пожарной сигнализации (ОПС), системах оповещения и управления эвакуацией (СОУЭ), системах автоматического пожаротушения (АУПТ), системах противодымной защиты, системах сбора и передачи данных, при напряжении не более 300 вольт переменного тока частотой 50 Гц, а также в других важных системах жизнеобеспечения, где требуется сохранение работоспособности кабеля в течение 180 минут в условиях открытого пламени. | Уточняйте у менеджера | Уточняйте у менеджера
00-00061278 | КПСнг(А)-FRLS 2х2х0,75 | Ивановский кабельный завод | Кабель огнестойкий не распространяющий горение, с изоляцией из кремнийорганической резины и оболочкой из поливинилхлоридного пластиката не распространяющий горение при групповой прокладке, с пониженным дымо- и газовыделением. Предназначен для групповой стационарной прокладки в системах противопожарной защиты, в т.ч. системах пожарной сигнализации (ОПС), системах оповещения и управления эвакуацией (СОУЭ), системах автоматического пожаротушения (АУПТ), системах противодымной защиты, а также в других важных системах жизнеобеспечения, которые должны сохранять работоспособность в условиях пожара. Кабель обладает пониженным дымо- и газовыделением. Эксплуатируется внутри и вне помещений, при условии защиты от прямого воздействия солнечного излучения и атмосферных осадков. | Уточняйте у менеджера | Уточняйте у менеджера
03-00005316 | КПСнг(А)-FRLS 2х2х0,75 | КабельЭлектросвязь | Кабель огнестойкий для систем охранной и пожарной сигнализации не распространяющие горение, с низким дымо- и газовыделением, на рабочее напряжение 300 В.Токопроводящие жилы: однопроволочные из медной мягкой проволоки соответствуют классу 1 по ГОСТ 22483.Изоляция токопроводящих жил: токопроводящие жилы изолированы огнестойкой кремнийорганической резиной.Скрутка: две изолированные жилы скручиваются в пару, три и четыре изолированные жилы — в пучок. В двупарных кабелях пары укладываются параллельно в сердечник.Оболочка:поверх скрученных пар или пучка скрученных жил накладывается наружная оболочка из ПВХ (PVC) пластиката пониженной пожароопасности с низким дымо- и газовыделением.Цвет оболочки — оранжевый. | 70.89 | 66.1
00-00034944 | КПСнг(А)-FRLS 2х2х0,75 | ПУЛЬС | Кабель для систем ОПС и СОУЭ огнестойкий, не поддерживающий горения, неэкранированный, с пониженным газо- и дымовыделением. Предназначен для эксплуатации внутри и вне помещений, при условии защиты от воздействия солнечного излучения и атмосферных осадков. Изолированные жилы скручены попарно, пары скручены в сердечник с числом пар до 10 или в пучок с числом жил до 20, или уложены параллельно числом пар от 2 до 3 числом жил от 4 до 6. Изолированные жилы имеют отличительную расцветку. Диапазон допустимых температур: при эксплуатации от -50°С до +75°С, при монтаже от -10°С до +50°С. Класс пожарной опасности ГОСТ 31565-2012 – П1б.1.2.2.2. | 69.18 | 64.51
03-00012103 | КПСнг(A)-FRLS 2x2x0,75 | ЭНТЭ | Кабель огнестойкий для систем противопожарной сигнализации с медными токопроводящими жилами сечением 0,20; 0,35; 0,50; 0,75; 1,00; 1,50; 2,50 мм2.Предназначены для групповой стационарной прокладки в системах противопожарной защиты, в т.ч. системах пожарной сигнализации (ОПС), системах оповещения и управления эвакуацией (СОУЭ), системах автоматического пожаротушения (АУПТ), системах противодымной защиты, а также в других важных системах жизнеобеспечения, которые должны сохранять работоспособность в условиях пожара. Кабели рассчитаны для работы при напряжении до 300 В включительно, переменного тока частотой 50 Гц.Кабели предназначены для эксплуатации на технически сложных объектах (речные порты, аэропорты, мосты, тоннели, промышленные объекты, метрополитены, высотные объекты), объектах с массовым пребыванием людей (административные здания и офисные центры, больницы, гостиницы), а также особо опасных объектах (склады для хранения нефти и нефтепродуктов, гидротехнические сооружения, теплов | 73.09 | 68.15
00-00029121 | КПСнг(А)-FRLS 2х2х0,75 | Спецкабель | Кабель огнестойкий однопроволочный, симметричный, парной скрутки, с изоляцией из огнестойкой кремнийорганической резины в оболочке из ПВХ пластиката пониженной пожароопасности с низким дымо- и газовыделением, 2х2х0,75 мм.кв. Назначение: Для групповой стационарной прокладки. Для систем охранно-пожарной сигнализации и СОУЭ. Для систем управления. Для объектов повышенной пожарной опасности. Для промышленных предприятий, офисных помещений, высотных зданий. Кабели КПСнг(А)-FRLS допускается использовать: Внутри и вне помещений при условии защиты от прямого воздействия солнечного излучения и атмосферных осадков. На атомных станциях, в системах класса безопасности 2–4 (вне гермозоны). | Уточняйте у менеджера | Уточняйте у менеджера
00-00061279 | КПСнг(А)-FRLS 2х2х1 | Ивановский кабельный завод | Кабель огнестойкий не распространяющий горение, с изоляцией из кремнийорганической резины и оболочкой из поливинилхлоридного пластиката не распространяющий горение при групповой прокладке, с пониженным дымо- и газовыделением. Предназначен для групповой стационарной прокладки в системах противопожарной защиты, в т.ч. системах пожарной сигнализации (ОПС), системах оповещения и управления эвакуацией (СОУЭ), системах автоматического пожаротушения (АУПТ), системах противодымной защиты, а также в других важных системах жизнеобеспечения, которые должны сохранять работоспособность в условиях пожара. Кабель обладает пониженным дымо- и газовыделением. Эксплуатируется внутри и вне помещений, при условии защиты от прямого воздействия солнечного излучения и атмосферных осадков. | Уточняйте у менеджера | Уточняйте у менеджера
00-00038323 | КПСнг(А)-FRLS 2х2х1,0 | Авангард | Кабель огнестойкий неэкранированный, не распространяющий горение при групповой прокладке, с пониженным дымо- и газовыделением. Огнестойкий кабель парной скрутки, не распространяющий горение, предназначен для групповой стационарной прокладки в системах противопожарной защиты, в том числе системах пожарной сигнализации (ОПС), системах оповещения и управления эвакуацией (СОУЭ), системах автоматического пожаротушения (АУПТ), системах противодымной защиты, системах сбора и передачи данных, при напряжении не более 300 вольт переменного тока частотой 50 Гц, а также в других важных системах жизнеобеспечения, где требуется сохранение работоспособности кабеля в течение 180 минут в условиях открытого пламени. | Уточняйте у менеджера | Уточняйте у менеджера
03-00008357 | КПСнг(А)-FRLS 2х2х1,0 | КабельЭлектросвязь | Кабель огнестойкий для систем охранной и пожарной сигнализации не распространяющие горение, с низким дымо- и газовыделением, на рабочее напряжение 300 В.Токопроводящие жилы: однопроволочные из медной мягкой проволоки соответствуют классу 1 по ГОСТ 22483.Изоляция токопроводящих жил: токопроводящие жилы изолированы огнестойкой кремнийорганической резиной.Скрутка: две изолированные жилы скручиваются в пару, три и четыре изолированные жилы — в пучок. В двупарных кабелях пары укладываются параллельно в сердечник.Оболочка:поверх скрученных пар или пучка скрученных жил накладывается наружная оболочка из ПВХ (PVC) пластиката пониженной пожароопасности с низким дымо- и газовыделением.Цвет оболочки — оранжевый. | 91.36 | 85.18
00-00034945 | КПСнг(А)-FRLS 2х2х1,0 | ПУЛЬС | Кабель для систем ОПС и СОУЭ огнестойкий, не поддерживающий горения, неэкранированный, с пониженным газо- и дымовыделением. Предназначен для эксплуатации внутри и вне помещений, при условии защиты от воздействия солнечного излучения и атмосферных осадков. Изолированные жилы скручены попарно, пары скручены в сердечник с числом пар до 10 или в пучок с числом жил до 20, или уложены параллельно числом пар от 2 до 3 числом жил от 4 до 6. Изолированные жилы имеют отличительную расцветку. Диапазон допустимых температур: при эксплуатации от -50°С до +75°С, при монтаже от -10°С до +50°С. Класс пожарной опасности ГОСТ 31565-2012 – П1б.1.2.2.2. | 90.81 | 84.67
00-00014765 | КПСнг(А)-FRLS 2х2х1,0 | ЭНТЭ | Кабель огнестойкий для систем противопожарной сигнализации с медными токопроводящими жилами сечением 0,20; 0,35; 0,50; 0,75; 1,00; 1,50; 2,50 мм2.Предназначены для групповой стационарной прокладки в системах противопожарной защиты, в т.ч. системах пожарной сигнализации (ОПС), системах оповещения и управления эвакуацией (СОУЭ), системах автоматического пожаротушения (АУПТ), системах противодымной защиты, а также в других важных системах жизнеобеспечения, которые должны сохранять работоспособность в условиях пожара. Кабели рассчитаны для работы при напряжении до 300 В включительно, переменного тока частотой 50 Гц.Кабели предназначены для эксплуатации на технически сложных объектах (речные порты, аэропорты, мосты, тоннели, промышленные объекты, метрополитены, высотные объекты), объектах с массовым пребыванием людей (административные здания и офисные центры, больницы, гостиницы), а также особо опасных объектах (склады для хранения нефти и нефтепродуктов, гидротехнические сооружения, теплов | 92.79 | 86.52
03-00009112 | КПСнг(А)-FRLS 2х2х1,0 | Спецкабель | Кабель огнестойкий однопроволочный, симметричный, парной скрутки, с изоляцией из огнестойкой кремнийорганической резины в оболочке из ПВХ пластиката пониженной пожароопасности с низким дымо- и газовыделением, 2х2х1,0 мм.кв. Назначение: Для групповой стационарной прокладки. Для систем охранно-пожарной сигнализации и СОУЭ. Для систем управления. Для объектов повышенной пожарной опасности. Для промышленных предприятий, офисных помещений, высотных зданий. Кабели КПСнг(А)-FRLS допускается использовать: Внутри и вне помещений при условии защиты от прямого воздействия солнечного излучения и атмосферных осадков. На атомных станциях, в системах класса безопасности 2–4 (вне гермозоны). | Уточняйте у менеджера | Уточняйте у менеджера
00-00038324 | КПСнг(А)-FRLS 2х2х1,5 | Авангард | Кабель огнестойкий неэкранированный, не распространяющий горение при групповой прокладке, с пониженным дымо- и газовыделением. Огнестойкий кабель парной скрутки, не распространяющий горение, предназначен для групповой стационарной прокладки в системах противопожарной защиты, в том числе системах пожарной сигнализации (ОПС), системах оповещения и управления эвакуацией (СОУЭ), системах автоматического пожаротушения (АУПТ), системах противодымной защиты, системах сбора и передачи данных, при напряжении не более 300 вольт переменного тока частотой 50 Гц, а также в других важных системах жизнеобеспечения, где требуется сохранение работоспособности кабеля в течение 180 минут в условиях открытого пламени. | Уточняйте у менеджера | Уточняйте у менеджера
00-00061280 | КПСнг(А)-FRLS 2х2х1,5 | Ивановский кабельный завод | Кабель огнестойкий не распространяющий горение, с изоляцией из кремнийорганической резины и оболочкой из поливинилхлоридного пластиката не распространяющий горение при групповой прокладке, с пониженным дымо- и газовыделением. Предназначен для групповой стационарной прокладки в системах противопожарной защиты, в т.ч. системах пожарной сигнализации (ОПС), системах оповещения и управления эвакуацией (СОУЭ), системах автоматического пожаротушения (АУПТ), системах противодымной защиты, а также в других важных системах жизнеобеспечения, которые должны сохранять работоспособность в условиях пожара. Кабель обладает пониженным дымо- и газовыделением. Эксплуатируется внутри и вне помещений, при условии защиты от прямого воздействия солнечного излучения и атмосферных осадков. | Уточняйте у менеджера | Уточняйте у менеджера
03-00009572 | КПСнг(А)-FRLS 2х2х1,5 | КабельЭлектросвязь | Кабель огнестойкий для систем охранной и пожарной сигнализации не распространяющие горение, с низким дымо- и газовыделением, на рабочее напряжение 300 В.Токопроводящие жилы: однопроволочные из медной мягкой проволоки соответствуют классу 1 по ГОСТ 22483.Изоляция токопроводящих жил: токопроводящие жилы изолированы огнестойкой кремнийорганической резиной.Скрутка: две изолированные жилы скручиваются в пару, три и четыре изолированные жилы — в пучок. В двупарных кабелях пары укладываются параллельно в сердечник.Оболочка:поверх скрученных пар или пучка скрученных жил накладывается наружная оболочка из ПВХ (PVC) пластиката пониженной пожароопасности с низким дымо- и газовыделением.Цвет оболочки — оранжевый. | 126.14 | 117.62
00-00034946 | КПСнг(А)-FRLS 2х2х1,5 | ПУЛЬС | Кабель для систем ОПС и СОУЭ огнестойкий, не поддерживающий горения, неэкранированный, с пониженным газо- и дымовыделением. Предназначен для эксплуатации внутри и вне помещений, при условии защиты от воздействия солнечного излучения и атмосферных осадков. Изолированные жилы скручены попарно, пары скручены в сердечник с числом пар до 10 или в пучок с числом жил до 20, или уложены параллельно числом пар от 2 до 3 числом жил от 4 до 6. Изолированные жилы имеют отличительную расцветку. Диапазон допустимых температур: при эксплуатации от -50°С до +75°С, при монтаже от -10°С до +50°С. Класс пожарной опасности ГОСТ 31565-2012 – П1б.1.2.2.2. | 130.69 | 121.86
00-00014767 | КПСнг(А)-FRLS 2х2х1,5 | ЭНТЭ | Кабель огнестойкий для систем противопожарной сигнализации с медными токопроводящими жилами сечением 0,20; 0,35; 0,50; 0,75; 1,00; 1,50; 2,50 мм2.Предназначены для групповой стационарной прокладки в системах противопожарной защиты, в т.ч. системах пожарной сигнализации (ОПС), системах оповещения и управления эвакуацией (СОУЭ), системах автоматического пожаротушения (АУПТ), системах противодымной защиты, а также в других важных системах жизнеобеспечения, которые должны сохранять работоспособность в условиях пожара. Кабели рассчитаны для работы при напряжении до 300 В включительно, переменного тока частотой 50 Гц.Кабели предназначены для эксплуатации на технически сложных объектах (речные порты, аэропорты, мосты, тоннели, промышленные объекты, метрополитены, высотные объекты), объектах с массовым пребыванием людей (административные здания и офисные центры, больницы, гостиницы), а также особо опасных объектах (склады для хранения нефти и нефтепродуктов, гидротехнические сооружения, теплов | 132.02 | 123.1
00-00025399 | КПСнг(А)-FRLS 2х2х1,5 мм2 (2х2х1,4мм) (02-151) | ЭЛЕТЭК | Кабель применяется в системахоповещения, охранно- пожарной сигнализации, системах оповещения и управления эвакуацией (СОУЭ), системах автоматического пожаротушения (АУПТ) при одиночной и групповой прокладке. | 137.68 | 129.08
00-00028168 | КПСнг(А)-FRLS 2х2х1,5 | Спецкабель | Кабель огнестойкий однопроволочный, симметричный, парной скрутки, с изоляцией из огнестойкой кремнийорганической резины в оболочке из ПВХ пластиката пониженной пожароопасности с низким дымо- и газовыделением, 2х2х1,5 мм.кв. Назначение: Для групповой стационарной прокладки. Для систем охранно-пожарной сигнализации и СОУЭ. Для систем управления. Для объектов повышенной пожарной опасности. Для промышленных предприятий, офисных помещений, высотных зданий. Кабели КПСнг(А)-FRLS допускается использовать: Внутри и вне помещений при условии защиты от прямого воздействия солнечного излучения и атмосферных осадков. На атомных станциях, в системах класса безопасности 2–4 (вне гермозоны). | Уточняйте у менеджера | Уточняйте у менеджера
00-00038325 | КПСнг(А)-FRLS 2х2х2,5 | Авангард | Кабель огнестойкий неэкранированный, не распространяющий горение при групповой прокладке, с пониженным дымо- и газовыделением. Огнестойкий кабель парной скрутки, не распространяющий горение, предназначен для групповой стационарной прокладки в системах противопожарной защиты, в том числе системах пожарной сигнализации (ОПС), системах оповещения и управления эвакуацией (СОУЭ), системах автоматического пожаротушения (АУПТ), системах противодымной защиты, системах сбора и передачи данных, при напряжении не более 300 вольт переменного тока частотой 50 Гц, а также в других важных системах жизнеобеспечения, где требуется сохранение работоспособности кабеля в течение 180 минут в условиях открытого пламени. | Уточняйте у менеджера | Уточняйте у менеджера
00-00061281 | КПСнг(А)-FRLS 2х2х2,5 | Ивановский кабельный завод | Кабель огнестойкий не распространяющий горение, с изоляцией из кремнийорганической резины и оболочкой из поливинилхлоридного пластиката не распространяющий горение при групповой прокладке, с пониженным дымо- и газовыделением. Предназначен для групповой стационарной прокладки в системах противопожарной защиты, в т.ч. системах пожарной сигнализации (ОПС), системах оповещения и управления эвакуацией (СОУЭ), системах автоматического пожаротушения (АУПТ), системах противодымной защиты, а также в других важных системах жизнеобеспечения, которые должны сохранять работоспособность в условиях пожара. Кабель обладает пониженным дымо- и газовыделением. Эксплуатируется внутри и вне помещений, при условии защиты от прямого воздействия солнечного излучения и атмосферных осадков. | Уточняйте у менеджера | Уточняйте у менеджера
00-00015166 | КПСнг(А)-FRLS 2х2х2,5 | КабельЭлектросвязь | Кабель огнестойкий для систем охранной и пожарной сигнализации не распространяющие горение, с низким дымо- и газовыделением, на рабочее напряжение 300 В.Токопроводящие жилы: однопроволочные из медной мягкой проволоки соответствуют классу 1 по ГОСТ 22483.Изоляция токопроводящих жил: токопроводящие жилы изолированы огнестойкой кремнийорганической резиной.Скрутка: две изолированные жилы скручиваются в пару, три и четыре изолированные жилы — в пучок. В двупарных кабелях пары укладываются параллельно в сердечник.Оболочка:поверх скрученных пар или пучка скрученных жил накладывается наружная оболочка из ПВХ (PVC) пластиката пониженной пожароопасности с низким дымо- и газовыделением.Цвет оболочки — оранжевый. | 196.22 | 182.96
00-00034947 | КПСнг(А)-FRLS 2х2х2,5 | ПУЛЬС | Кабель для систем ОПС и СОУЭ огнестойкий, не поддерживающий горения, неэкранированный, с пониженным газо- и дымовыделением. Предназначен для эксплуатации внутри и вне помещений, при условии защиты от воздействия солнечного излучения и атмосферных осадков. Изолированные жилы скручены попарно, пары скручены в сердечник с числом пар до 10 или в пучок с числом жил до 20, или уложены параллельно числом пар от 2 до 3 числом жил от 4 до 6. Изолированные жилы имеют отличительную расцветку. Диапазон допустимых температур: при эксплуатации от -50°С до +75°С, при монтаже от -10°С до +50°С. Класс пожарной опасности ГОСТ 31565-2012 – П1б.1.2.2.2. | 204.41 | 190.6
00-00014769 | КПСнг(А)-FRLS 2х2х2,5 | ЭНТЭ | Кабель огнестойкий для систем противопожарной сигнализации с медными токопроводящими жилами сечением 0,20; 0,35; 0,50; 0,75; 1,00; 1,50; 2,50 мм2.Предназначены для групповой стационарной прокладки в системах противопожарной защиты, в т.ч. системах пожарной сигнализации (ОПС), системах оповещения и управления эвакуацией (СОУЭ), системах автоматического пожаротушения (АУПТ), системах противодымной защиты, а также в других важных системах жизнеобеспечения, которые должны сохранять работоспособность в условиях пожара. Кабели рассчитаны для работы при напряжении до 300 В включительно, переменного тока частотой 50 Гц.Кабели предназначены для эксплуатации на технически сложных объектах (речные порты, аэропорты, мосты, тоннели, промышленные объекты, метрополитены, высотные объекты), объектах с массовым пребыванием людей (административные здания и офисные центры, больницы, гостиницы), а также особо опасных объектах (склады для хранения нефти и нефтепродуктов, гидротехнические сооружения, теплов | 218.16 | 203.42
00-00025400 | КПСнг(А)-FRLS 2х2х2,5 мм2 (2х2х1,8мм) (02-161) | ЭЛЕТЭК | Кабель применяется в системахоповещения, охранно- пожарной сигнализации, системах оповещения и управления эвакуацией (СОУЭ), системах автоматического пожаротушения (АУПТ) при одиночной и групповой прокладке. | 207.89 | 194.9
00-00137765 | КПСнг(А)-FRLS 2х2х2,5 | Спецкабель | Кабель огнестойкий однопроволочный, симметричный, парной скрутки, с изоляцией из огнестойкой кремнийорганической резины в оболочке из ПВХ пластиката пониженной пожароопасности с низким дымо- и газовыделением, 2х2х2,5 мм.кв. Назначение: Для групповой стационарной прокладки. Для систем охранно-пожарной сигнализации и СОУЭ. Для систем управления. Для объектов повышенной пожарной опасности. Для промышленных предприятий, офисных помещений, высотных зданий. Кабели КПСнг(А)-FRLS допускается использовать: Внутри и вне помещений при условии защиты от прямого воздействия солнечного излучения и атмосферных осадков. На атомных станциях, в системах класса безопасности 2–4 (вне гермозоны). | Уточняйте у менеджера | Уточняйте у менеджера
00-00020270 | КПСнг(А)-FRLS 3х2х0,2 | ЭНТЭ | Кабель огнестойкий для систем противопожарной сигнализации с медными токопроводящими жилами сечением 0,20; 0,35; 0,50; 0,75; 1,00; 1,50; 2,50 мм2.Предназначены для групповой стационарной прокладки в системах противопожарной защиты, в т.ч. системах пожарной сигнализации (ОПС), системах оповещения и управления эвакуацией (СОУЭ), системах автоматического пожаротушения (АУПТ), системах противодымной защиты, а также в других важных системах жизнеобеспечения, которые должны сохранять работоспособность в условиях пожара. Кабели рассчитаны для работы при напряжении до 300 В включительно, переменного тока частотой 50 Гц.Кабели предназначены для эксплуатации на технически сложных объектах (речные порты, аэропорты, мосты, тоннели, промышленные объекты, метрополитены, высотные объекты), объектах с массовым пребыванием людей (административные здания и офисные центры, больницы, гостиницы), а также особо опасных объектах (склады для хранения нефти и нефтепродуктов, гидротехнические сооружения, теплов | Уточняйте у менеджера | Уточняйте у менеджера
00-00020277 | КПСнг(А)-FRLS 3х2х0,5 | ЭНТЭ | Кабель огнестойкий для систем противопожарной сигнализации с медными токопроводящими жилами сечением 0,20; 0,35; 0,50; 0,75; 1,00; 1,50; 2,50 мм2.Предназначены для групповой стационарной прокладки в системах противопожарной защиты, в т.ч. системах пожарной сигнализации (ОПС), системах оповещения и управления эвакуацией (СОУЭ), системах автоматического пожаротушения (АУПТ), системах противодымной защиты, а также в других важных системах жизнеобеспечения, которые должны сохранять работоспособность в условиях пожара. Кабели рассчитаны для работы при напряжении до 300 В включительно, переменного тока частотой 50 Гц.Кабели предназначены для эксплуатации на технически сложных объектах (речные порты, аэропорты, мосты, тоннели, промышленные объекты, метрополитены, высотные объекты), объектах с массовым пребыванием людей (административные здания и офисные центры, больницы, гостиницы), а также особо опасных объектах (склады для хранения нефти и нефтепродуктов, гидротехнические сооружения, теплов | Уточняйте у менеджера | Уточняйте у менеджера
00-00137482 | КПСнг(А)-FRLS 3х2х0,5 | Спецкабель | Кабель симметричный для систем охраны и противопожарной защиты огнестойкий, групповой прокладки, с пониженным дымо- и газовыделением, оболочка ПВХ, 3 пары, однопроволочные медные жилы сечением 0.5 ммᶻ, Ø-внеш. 10.8 мм, t-монт. не ниже -10°С, t-раб. -50...+70°С; бухта 200м, масса 19.2 кг, цвет оранжевый. Назначение: Для групповой стационарной прокладки. Для систем охранно-пожарной сигнализации и СОУЭ. Для систем управления. Для объектов повышенной пожарной опасности. Для промышленных предприятий, офисных помещений, высотных зданий. Кабели КПСнг(А)-FRLS допускается использовать: Внутри и вне помещений при условии защиты от прямого воздействия солнечного излучения и атмосферных осадков. На атомных станциях, в системах класса безопасности 2–4 (вне гермозоны). | Уточняйте у менеджера | Уточняйте у менеджера
00-00020284 | КПСнг(А)-FRLS 3х2х0,75 | ЭНТЭ | Кабель огнестойкий для систем противопожарной сигнализации с медными токопроводящими жилами сечением 0,20; 0,35; 0,50; 0,75; 1,00; 1,50; 2,50 мм2.Предназначены для групповой стационарной прокладки в системах противопожарной защиты, в т.ч. системах пожарной сигнализации (ОПС), системах оповещения и управления эвакуацией (СОУЭ), системах автоматического пожаротушения (АУПТ), системах противодымной защиты, а также в других важных системах жизнеобеспечения, которые должны сохранять работоспособность в условиях пожара. Кабели рассчитаны для работы при напряжении до 300 В включительно, переменного тока частотой 50 Гц.Кабели предназначены для эксплуатации на технически сложных объектах (речные порты, аэропорты, мосты, тоннели, промышленные объекты, метрополитены, высотные объекты), объектах с массовым пребыванием людей (административные здания и офисные центры, больницы, гостиницы), а также особо опасных объектах (склады для хранения нефти и нефтепродуктов, гидротехнические сооружения, теплов | Уточняйте у менеджера | Уточняйте у менеджера
00-00137519 | КПСнг(А)-FRLS 3х2х0,75 | Спецкабель | Кабель симметричный для систем охраны и противопожарной защиты огнестойкий, групповой прокладки, с пониженным дымо- и газовыделением, оболочка ПВХ, 3 пары, однопроволочные медные жилы сечением 0,75 ммᶻ, Ø-внеш. 11,6 мм, t-монт. не ниже -10°С, t-раб. -50...+70°С; бухта 200м, масса 23.2 кг, цвет оранжевый. Назначение: Для групповой стационарной прокладки. Для систем охранно-пожарной сигнализации и СОУЭ. Для систем управления. Для объектов повышенной пожарной опасности. Для промышленных предприятий, офисных помещений, высотных зданий. Кабели КПСнг(А)-FRLS допускается использовать: Внутри и вне помещений при условии защиты от прямого воздействия солнечного излучения и атмосферных осадков. На атомных станциях, в системах класса безопасности 2–4 (вне гермозоны). | Уточняйте у менеджера | Уточняйте у менеджера
00-00020291 | КПСнг(А)-FRLS 3х2х1,0 | ЭНТЭ | Кабель огнестойкий для систем противопожарной сигнализации с медными токопроводящими жилами сечением 0,20; 0,35; 0,50; 0,75; 1,00; 1,50; 2,50 мм2.Предназначены для групповой стационарной прокладки в системах противопожарной защиты, в т.ч. системах пожарной сигнализации (ОПС), системах оповещения и управления эвакуацией (СОУЭ), системах автоматического пожаротушения (АУПТ), системах противодымной защиты, а также в других важных системах жизнеобеспечения, которые должны сохранять работоспособность в условиях пожара. Кабели рассчитаны для работы при напряжении до 300 В включительно, переменного тока частотой 50 Гц.Кабели предназначены для эксплуатации на технически сложных объектах (речные порты, аэропорты, мосты, тоннели, промышленные объекты, метрополитены, высотные объекты), объектах с массовым пребыванием людей (административные здания и офисные центры, больницы, гостиницы), а также особо опасных объектах (склады для хранения нефти и нефтепродуктов, гидротехнические сооружения, теплов | Уточняйте у менеджера | Уточняйте у менеджера
00-00137674 | КПСнг(А)-FRLS 3х2х1,0 | Спецкабель | Кабель симметричный для систем охраны и противопожарной защиты огнестойкий, групповой прокладки, с пониженным дымо- и газовыделением, оболочка ПВХ, 3 пары, однопроволочные медные жилы сечением 1,0 ммᶻ, Ø-внеш. 12,6 мм, t-монт. не ниже -10°С, t-раб. -50...+70°С; бухта 200м, масса 28 кг, цвет оранжевый. Назначение: Для групповой стационарной прокладки. Для систем охранно-пожарной сигнализации и СОУЭ. Для систем управления. Для объектов повышенной пожарной опасности. Для промышленных предприятий, офисных помещений, высотных зданий. Кабели КПСнг(А)-FRLS допускается использовать: Внутри и вне помещений при условии защиты от прямого воздействия солнечного излучения и атмосферных осадков. На атомных станциях, в системах класса безопасности 2–4 (вне гермозоны). | Уточняйте у менеджера | Уточняйте у менеджера
00-00020298 | КПСнг(А)-FRLS 3х2х1,5 | ЭНТЭ | Кабель огнестойкий для систем противопожарной сигнализации с медными токопроводящими жилами сечением 0,20; 0,35; 0,50; 0,75; 1,00; 1,50; 2,50 мм2.Предназначены для групповой стационарной прокладки в системах противопожарной защиты, в т.ч. системах пожарной сигнализации (ОПС), системах оповещения и управления эвакуацией (СОУЭ), системах автоматического пожаротушения (АУПТ), системах противодымной защиты, а также в других важных системах жизнеобеспечения, которые должны сохранять работоспособность в условиях пожара. Кабели рассчитаны для работы при напряжении до 300 В включительно, переменного тока частотой 50 Гц.Кабели предназначены для эксплуатации на технически сложных объектах (речные порты, аэропорты, мосты, тоннели, промышленные объекты, метрополитены, высотные объекты), объектах с массовым пребыванием людей (административные здания и офисные центры, больницы, гостиницы), а также особо опасных объектах (склады для хранения нефти и нефтепродуктов, гидротехнические сооружения, теплов | Уточняйте у менеджера | Уточняйте у менеджера
00-00137797 | КПСнг(А)-FRLS 3х2х1,5 | Спецкабель | Кабель симметричный для систем охраны и противопожарной защиты огнестойкий, групповой прокладки, с пониженным дымо- и газовыделением, оболочка ПВХ, 3 пары, однопроволочные медные жилы сечением 1,5 ммᶻ, Ø-внеш. 14,5 мм, t-монт. не ниже -10°С, t-раб. -50...+70°С; бухта 200м, масса 41 кг, цвет оранжевый. Назначение: Для групповой стационарной прокладки. Для систем охранно-пожарной сигнализации и СОУЭ. Для систем управления. Для объектов повышенной пожарной опасности. Для промышленных предприятий, офисных помещений, высотных зданий. Кабели КПСнг(А)-FRLS допускается использовать: Внутри и вне помещений при условии защиты от прямого воздействия солнечного излучения и атмосферных осадков. На атомных станциях, в системах класса безопасности 2–4 (вне гермозоны). | Уточняйте у менеджера | Уточняйте у менеджера
00-00137628 | КПСнг(А)-FRLS 3х2х2,5 | Спецкабель | Кабель симметричный для систем охраны и противопожарной защиты огнестойкий, групповой прокладки, с пониженным дымо- и газовыделением, оболочка ПВХ, 3 пары, однопроволочные медные жилы сечением 2,5 ммᶻ, Ø-внеш. 16,7 мм, t-монт. не ниже -10°С, t-раб. -50...+70°С; бухта 200м, масса 56,8 кг, цвет оранжевый. Назначение: Для групповой стационарной прокладки. Для систем охранно-пожарной сигнализации и СОУЭ. Для систем управления. Для объектов повышенной пожарной опасности. Для промышленных предприятий, офисных помещений, высотных зданий. Кабели КПСнг(А)-FRLS допускается использовать: Внутри и вне помещений при условии защиты от прямого воздействия солнечного излучения и атмосферных осадков. На атомных станциях, в системах класса безопасности 2–4 (вне гермозоны). | Уточняйте у менеджера | Уточняйте у менеджера
00-00020271 | КПСнг(А)-FRLS 4х2х0,2 | ЭНТЭ | Кабель огнестойкий для систем противопожарной сигнализации с медными токопроводящими жилами сечением 0,20; 0,35; 0,50; 0,75; 1,00; 1,50; 2,50 мм2.Предназначены для групповой стационарной прокладки в системах противопожарной защиты, в т.ч. системах пожарной сигнализации (ОПС), системах оповещения и управления эвакуацией (СОУЭ), системах автоматического пожаротушения (АУПТ), системах противодымной защиты, а также в других важных системах жизнеобеспечения, которые должны сохранять работоспособность в условиях пожара. Кабели рассчитаны для работы при напряжении до 300 В включительно, переменного тока частотой 50 Гц.Кабели предназначены для эксплуатации на технически сложных объектах (речные порты, аэропорты, мосты, тоннели, промышленные объекты, метрополитены, высотные объекты), объектах с массовым пребыванием людей (административные здания и офисные центры, больницы, гостиницы), а также особо опасных объектах (склады для хранения нефти и нефтепродуктов, гидротехнические сооружения, теплов | Уточняйте у менеджера | Уточняйте у менеджера
00-00061283 | КПСнг(А)-FRLS 4х2х0,5 | Ивановский кабельный завод | Кабель огнестойкий не распространяющий горение, с изоляцией из кремнийорганической резины и оболочкой из поливинилхлоридного пластиката не распространяющий горение при групповой прокладке, с пониженным дымо- и газовыделением. Предназначен для групповой стационарной прокладки в системах противопожарной защиты, в т.ч. системах пожарной сигнализации (ОПС), системах оповещения и управления эвакуацией (СОУЭ), системах автоматического пожаротушения (АУПТ), системах противодымной защиты, а также в других важных системах жизнеобеспечения, которые должны сохранять работоспособность в условиях пожара. Кабель обладает пониженным дымо- и газовыделением. Эксплуатируется внутри и вне помещений, при условии защиты от прямого воздействия солнечного излучения и атмосферных осадков. | Уточняйте у менеджера | Уточняйте у менеджера
00-00020278 | КПСнг(А)-FRLS 4х2х0,5 | ЭНТЭ | Кабель огнестойкий для систем противопожарной сигнализации с медными токопроводящими жилами сечением 0,20; 0,35; 0,50; 0,75; 1,00; 1,50; 2,50 мм2.Предназначены для групповой стационарной прокладки в системах противопожарной защиты, в т.ч. системах пожарной сигнализации (ОПС), системах оповещения и управления эвакуацией (СОУЭ), системах автоматического пожаротушения (АУПТ), системах противодымной защиты, а также в других важных системах жизнеобеспечения, которые должны сохранять работоспособность в условиях пожара. Кабели рассчитаны для работы при напряжении до 300 В включительно, переменного тока частотой 50 Гц.Кабели предназначены для эксплуатации на технически сложных объектах (речные порты, аэропорты, мосты, тоннели, промышленные объекты, метрополитены, высотные объекты), объектах с массовым пребыванием людей (административные здания и офисные центры, больницы, гостиницы), а также особо опасных объектах (склады для хранения нефти и нефтепродуктов, гидротехнические сооружения, теплов | Уточняйте у менеджера | Уточняйте у менеджера
00-00137529 | КПСнг(А)-FRLS 4х2х0,5 | Спецкабель | Кабель симметричный для систем охраны и противопожарной защиты огнестойкий, групповой прокладки, с пониженным дымо- и газовыделением, оболочка ПВХ, 4 пары, однопроволочные медные жилы сечением 0,5 ммᶻ, Ø-внеш. 11,4 мм, t-монт. не ниже -10°С, t-раб. -50...+70°С; бухта 200м, масса 22,8 кг, цвет оранжевый. Назначение: Для групповой стационарной прокладки. Для систем охранно-пожарной сигнализации и СОУЭ. Для систем управления. Для объектов повышенной пожарной опасности. Для промышленных предприятий, офисных помещений, высотных зданий. Кабели КПСнг(А)-FRLS допускается использовать: Внутри и вне помещений при условии защиты от прямого воздействия солнечного излучения и атмосферных осадков. На атомных станциях, в системах класса безопасности 2–4 (вне гермозоны). | Уточняйте у менеджера | Уточняйте у менеджера
00-00061282 | КПСнг(А)-FRLS 4х2х0,75 | Ивановский кабельный завод | Кабель огнестойкий не распространяющий горение, с изоляцией из кремнийорганической резины и оболочкой из поливинилхлоридного пластиката не распространяющий горение при групповой прокладке, с пониженным дымо- и газовыделением. Предназначен для групповой стационарной прокладки в системах противопожарной защиты, в т.ч. системах пожарной сигнализации (ОПС), системах оповещения и управления эвакуацией (СОУЭ), системах автоматического пожаротушения (АУПТ), системах противодымной защиты, а также в других важных системах жизнеобеспечения, которые должны сохранять работоспособность в условиях пожара. Кабель обладает пониженным дымо- и газовыделением. Эксплуатируется внутри и вне помещений, при условии защиты от прямого воздействия солнечного излучения и атмосферных осадков. | Уточняйте у менеджера | Уточняйте у менеджера
00-00020285 | КПСнг(А)-FRLS 4х2х0,75 | ЭНТЭ | Кабель огнестойкий для систем противопожарной сигнализации с медными токопроводящими жилами сечением 0,20; 0,35; 0,50; 0,75; 1,00; 1,50; 2,50 мм2.Предназначены для групповой стационарной прокладки в системах противопожарной защиты, в т.ч. системах пожарной сигнализации (ОПС), системах оповещения и управления эвакуацией (СОУЭ), системах автоматического пожаротушения (АУПТ), системах противодымной защиты, а также в других важных системах жизнеобеспечения, которые должны сохранять работоспособность в условиях пожара. Кабели рассчитаны для работы при напряжении до 300 В включительно, переменного тока частотой 50 Гц.Кабели предназначены для эксплуатации на технически сложных объектах (речные порты, аэропорты, мосты, тоннели, промышленные объекты, метрополитены, высотные объекты), объектах с массовым пребыванием людей (административные здания и офисные центры, больницы, гостиницы), а также особо опасных объектах (склады для хранения нефти и нефтепродуктов, гидротехнические сооружения, теплов | Уточняйте у менеджера | Уточняйте у менеджера
00-00060413 | КПСнг(А)-FRLS 4х2х0,75 | Спецкабель | Кабель симметричный для систем охраны и противопожарной защиты огнестойкий, групповой прокладки, с пониженным дымо- и газовыделением, оболочка ПВХ, 4 пары, однопроволочные медные жилы сечением 0,75 ммᶻ, Ø-внеш. 12,2 мм, t-монт. не ниже -10°С, t-раб. -50...+70°С; бухта 200м, масса 28 кг, цвет оранжевый. Назначение: Для групповой стационарной прокладки. Для систем охранно-пожарной сигнализации и СОУЭ. Для систем управления. Для объектов повышенной пожарной опасности. Для промышленных предприятий, офисных помещений, высотных зданий. Кабели КПСнг(А)-FRLS допускается использовать: Внутри и вне помещений при условии защиты от прямого воздействия солнечного излучения и атмосферных осадков. На атомных станциях, в системах класса безопасности 2–4 (вне гермозоны). | Уточняйте у менеджера | Уточняйте у менеджера
00-00020292 | КПСнг(А)-FRLS 4х2х1,0 | ЭНТЭ | Кабель огнестойкий для систем противопожарной сигнализации с медными токопроводящими жилами сечением 0,20; 0,35; 0,50; 0,75; 1,00; 1,50; 2,50 мм2.Предназначены для групповой стационарной прокладки в системах противопожарной защиты, в т.ч. системах пожарной сигнализации (ОПС), системах оповещения и управления эвакуацией (СОУЭ), системах автоматического пожаротушения (АУПТ), системах противодымной защиты, а также в других важных системах жизнеобеспечения, которые должны сохранять работоспособность в условиях пожара. Кабели рассчитаны для работы при напряжении до 300 В включительно, переменного тока частотой 50 Гц.Кабели предназначены для эксплуатации на технически сложных объектах (речные порты, аэропорты, мосты, тоннели, промышленные объекты, метрополитены, высотные объекты), объектах с массовым пребыванием людей (административные здания и офисные центры, больницы, гостиницы), а также особо опасных объектах (склады для хранения нефти и нефтепродуктов, гидротехнические сооружения, теплов | Уточняйте у менеджера | Уточняйте у менеджера
00-00137568 | КПСнг(А)-FRLS 4х2х1,0 | Спецкабель | Кабель симметричный для систем охраны и противопожарной защиты огнестойкий, групповой прокладки, с пониженным дымо- и газовыделением, оболочка ПВХ, 4 пары, однопроволочные медные жилы сечением 1,0 ммᶻ, Ø-внеш. 14,2 мм, t-монт. не ниже -10°С, t-раб. -50...+70°С; бухта 200м, масса 40 кг, цвет оранжевый. Назначение: Для групповой стационарной прокладки. Для систем охранно-пожарной сигнализации и СОУЭ. Для систем управления. Для объектов повышенной пожарной опасности. Для промышленных предприятий, офисных помещений, высотных зданий. Кабели КПСнг(А)-FRLS допускается использовать: Внутри и вне помещений при условии защиты от прямого воздействия солнечного излучения и атмосферных осадков. На атомных станциях, в системах класса безопасности 2–4 (вне гермозоны). | Уточняйте у менеджера | Уточняйте у менеджера
00-00020299 | КПСнг(А)-FRLS 4х2х1,5 | ЭНТЭ | Кабель огнестойкий для систем противопожарной сигнализации с медными токопроводящими жилами сечением 0,20; 0,35; 0,50; 0,75; 1,00; 1,50; 2,50 мм2.Предназначены для групповой стационарной прокладки в системах противопожарной защиты, в т.ч. системах пожарной сигнализации (ОПС), системах оповещения и управления эвакуацией (СОУЭ), системах автоматического пожаротушения (АУПТ), системах противодымной защиты, а также в других важных системах жизнеобеспечения, которые должны сохранять работоспособность в условиях пожара. Кабели рассчитаны для работы при напряжении до 300 В включительно, переменного тока частотой 50 Гц.Кабели предназначены для эксплуатации на технически сложных объектах (речные порты, аэропорты, мосты, тоннели, промышленные объекты, метрополитены, высотные объекты), объектах с массовым пребыванием людей (административные здания и офисные центры, больницы, гостиницы), а также особо опасных объектах (склады для хранения нефти и нефтепродуктов, гидротехнические сооружения, теплов | Уточняйте у менеджера | Уточняйте у менеджера
00-00137618 | КПСнг(А)-FRLS 4х2х1,5 | Спецкабель | Кабель симметричный для систем охраны и противопожарной защиты огнестойкий, групповой прокладки, с пониженным дымо- и газовыделением, оболочка ПВХ, 4 пары, однопроволочные медные жилы сечением 1,5 ммᶻ, Ø-внеш. 15,4 мм, t-монт. не ниже -10°С, t-раб. -50...+70°С; бухта 200м, масса 49.6 кг, цвет оранжевый. Назначение: Для групповой стационарной прокладки. Для систем охранно-пожарной сигнализации и СОУЭ. Для систем управления. Для объектов повышенной пожарной опасности. Для промышленных предприятий, офисных помещений, высотных зданий. Кабели КПСнг(А)-FRLS допускается использовать: Внутри и вне помещений при условии защиты от прямого воздействия солнечного излучения и атмосферных осадков. На атомных станциях, в системах класса безопасности 2–4 (вне гермозоны). | Уточняйте у менеджера | Уточняйте у менеджера
00-00137547 | КПСнг(А)-FRLS 4х2х2,5 | Спецкабель | Кабель симметричный для систем охраны и противопожарной защиты огнестойкий, групповой прокладки, с пониженным дымо- и газовыделением, оболочка ПВХ, 4 пары, однопроволочные медные жилы сечением 2,5 ммᶻ, Ø-внеш. 17,8 мм, t-монт. не ниже -10°С, t-раб. -50...+70°С; бухта 200м, масса 70 кг, цвет оранжевый. Назначение: Для групповой стационарной прокладки. Для систем охранно-пожарной сигнализации и СОУЭ. Для систем управления. Для объектов повышенной пожарной опасности. Для промышленных предприятий, офисных помещений, высотных зданий. Кабели КПСнг(А)-FRLS допускается использовать: Внутри и вне помещений при условии защиты от прямого воздействия солнечного излучения и атмосферных осадков. На атомных станциях, в системах класса безопасности 2–4 (вне гермозоны). | Уточняйте у менеджера | Уточняйте у менеджера
00-00020272 | КПСнг(А)-FRLS 5х2х0,2 | ЭНТЭ | Кабель огнестойкий для систем противопожарной сигнализации с медными токопроводящими жилами сечением 0,20; 0,35; 0,50; 0,75; 1,00; 1,50; 2,50 мм2.Предназначены для групповой стационарной прокладки в системах противопожарной защиты, в т.ч. системах пожарной сигнализации (ОПС), системах оповещения и управления эвакуацией (СОУЭ), системах автоматического пожаротушения (АУПТ), системах противодымной защиты, а также в других важных системах жизнеобеспечения, которые должны сохранять работоспособность в условиях пожара. Кабели рассчитаны для работы при напряжении до 300 В включительно, переменного тока частотой 50 Гц.Кабели предназначены для эксплуатации на технически сложных объектах (речные порты, аэропорты, мосты, тоннели, промышленные объекты, метрополитены, высотные объекты), объектах с массовым пребыванием людей (административные здания и офисные центры, больницы, гостиницы), а также особо опасных объектах (склады для хранения нефти и нефтепродуктов, гидротехнические сооружения, теплов | Уточняйте у менеджера | Уточняйте у менеджера
00-00020279 | КПСнг(А)-FRLS 5х2х0,5 | ЭНТЭ | Кабель огнестойкий для систем противопожарной сигнализации с медными токопроводящими жилами сечением 0,20; 0,35; 0,50; 0,75; 1,00; 1,50; 2,50 мм2.Предназначены для групповой стационарной прокладки в системах противопожарной защиты, в т.ч. системах пожарной сигнализации (ОПС), системах оповещения и управления эвакуацией (СОУЭ), системах автоматического пожаротушения (АУПТ), системах противодымной защиты, а также в других важных системах жизнеобеспечения, которые должны сохранять работоспособность в условиях пожара. Кабели рассчитаны для работы при напряжении до 300 В включительно, переменного тока частотой 50 Гц.Кабели предназначены для эксплуатации на технически сложных объектах (речные порты, аэропорты, мосты, тоннели, промышленные объекты, метрополитены, высотные объекты), объектах с массовым пребыванием людей (административные здания и офисные центры, больницы, гостиницы), а также особо опасных объектах (склады для хранения нефти и нефтепродуктов, гидротехнические сооружения, теплов | Уточняйте у менеджера | Уточняйте у менеджера
00-00137533 | КПСнг(А)-FRLS 5х2х0,5 | Спецкабель | Кабель симметричный для систем охраны и противопожарной защиты огнестойкий, групповой прокладки, с пониженным дымо- и газовыделением, оболочка ПВХ, 5 пар, сечение жил 0,5 ммᶻ, Ø-внеш. 12,5 мм, t-монт. не ниже -10°С, t-раб. -50...+70°С, цвет оранжевый. Назначение: Для групповой стационарной прокладки. Для систем охранно-пожарной сигнализации и СОУЭ. Для систем управления. Для объектов повышенной пожарной опасности. Для промышленных предприятий, офисных помещений, высотных зданий. Кабели КПСнг(А)-FRLS допускается использовать: Внутри и вне помещений при условии защиты от прямого воздействия солнечного излучения и атмосферных осадков. На атомных станциях, в системах класса безопасности 2–4 (вне гермозоны). | Уточняйте у менеджера | Уточняйте у менеджера
00-00020286 | КПСнг(А)-FRLS 5х2х0,75 | ЭНТЭ | Кабель огнестойкий для систем противопожарной сигнализации с медными токопроводящими жилами сечением 0,20; 0,35; 0,50; 0,75; 1,00; 1,50; 2,50 мм2.Предназначены для групповой стационарной прокладки в системах противопожарной защиты, в т.ч. системах пожарной сигнализации (ОПС), системах оповещения и управления эвакуацией (СОУЭ), системах автоматического пожаротушения (АУПТ), системах противодымной защиты, а также в других важных системах жизнеобеспечения, которые должны сохранять работоспособность в условиях пожара. Кабели рассчитаны для работы при напряжении до 300 В включительно, переменного тока частотой 50 Гц.Кабели предназначены для эксплуатации на технически сложных объектах (речные порты, аэропорты, мосты, тоннели, промышленные объекты, метрополитены, высотные объекты), объектах с массовым пребыванием людей (административные здания и офисные центры, больницы, гостиницы), а также особо опасных объектах (склады для хранения нефти и нефтепродуктов, гидротехнические сооружения, теплов | Уточняйте у менеджера | Уточняйте у менеджера
00-00137640 | КПСнг(А)-FRLS 5х2х0,75 | Спецкабель | Кабель симметричный для систем охраны и противопожарной защиты огнестойкий, групповой прокладки, с пониженным дымо- и газовыделением, оболочка ПВХ, 5 пар, сечение жил 0,75 ммᶻ, Ø-внеш. 14,2 мм, t-монт. не ниже -10°С, t-раб. -50...+70°С, цвет оранжевый. Назначение: Для групповой стационарной прокладки. Для систем охранно-пожарной сигнализации и СОУЭ. Для систем управления. Для объектов повышенной пожарной опасности. Для промышленных предприятий, офисных помещений, высотных зданий. Кабели КПСнг(А)-FRLS допускается использовать: Внутри и вне помещений при условии защиты от прямого воздействия солнечного излучения и атмосферных осадков. На атомных станциях, в системах класса безопасности 2–4 (вне гермозоны). | Уточняйте у менеджера | Уточняйте у менеджера
00-00020293 | КПСнг(А)-FRLS 5х2х1,0 | ЭНТЭ | Кабель огнестойкий для систем противопожарной сигнализации с медными токопроводящими жилами сечением 0,20; 0,35; 0,50; 0,75; 1,00; 1,50; 2,50 мм2.Предназначены для групповой стационарной прокладки в системах противопожарной защиты, в т.ч. системах пожарной сигнализации (ОПС), системах оповещения и управления эвакуацией (СОУЭ), системах автоматического пожаротушения (АУПТ), системах противодымной защиты, а также в других важных системах жизнеобеспечения, которые должны сохранять работоспособность в условиях пожара. Кабели рассчитаны для работы при напряжении до 300 В включительно, переменного тока частотой 50 Гц.Кабели предназначены для эксплуатации на технически сложных объектах (речные порты, аэропорты, мосты, тоннели, промышленные объекты, метрополитены, высотные объекты), объектах с массовым пребыванием людей (административные здания и офисные центры, больницы, гостиницы), а также особо опасных объектах (склады для хранения нефти и нефтепродуктов, гидротехнические сооружения, теплов | Уточняйте у менеджера | Уточняйте у менеджера
00-00137719 | КПСнг(А)-FRLS 5х2х1,0 | Спецкабель | Кабель симметричный для систем охраны и противопожарной защиты огнестойкий, групповой прокладки, с пониженным дымо- и газовыделением, оболочка ПВХ, 5 пар, сечение жил 1,0 ммᶻ, Ø-внеш. 15,6 мм, t-монт. не ниже -10°С, t-раб. -50...+70°С, цвет оранжевый. Назначение: Для групповой стационарной прокладки. Для систем охранно-пожарной сигнализации и СОУЭ. Для систем управления. Для объектов повышенной пожарной опасности. Для промышленных предприятий, офисных помещений, высотных зданий. Кабели КПСнг(А)-FRLS допускается использовать: Внутри и вне помещений при условии защиты от прямого воздействия солнечного излучения и атмосферных осадков. На атомных станциях, в системах класса безопасности 2–4 (вне гермозоны). | Уточняйте у менеджера | Уточняйте у менеджера
00-00020300 | КПСнг(А)-FRLS 5х2х1,5 | ЭНТЭ | Кабель огнестойкий для систем противопожарной сигнализации с медными токопроводящими жилами сечением 0,20; 0,35; 0,50; 0,75; 1,00; 1,50; 2,50 мм2.Предназначены для групповой стационарной прокладки в системах противопожарной защиты, в т.ч. системах пожарной сигнализации (ОПС), системах оповещения и управления эвакуацией (СОУЭ), системах автоматического пожаротушения (АУПТ), системах противодымной защиты, а также в других важных системах жизнеобеспечения, которые должны сохранять работоспособность в условиях пожара. Кабели рассчитаны для работы при напряжении до 300 В включительно, переменного тока частотой 50 Гц.Кабели предназначены для эксплуатации на технически сложных объектах (речные порты, аэропорты, мосты, тоннели, промышленные объекты, метрополитены, высотные объекты), объектах с массовым пребыванием людей (административные здания и офисные центры, больницы, гостиницы), а также особо опасных объектах (склады для хранения нефти и нефтепродуктов, гидротехнические сооружения, теплов | Уточняйте у менеджера | Уточняйте у менеджера
00-00020273 | КПСнг(А)-FRLS 6х2х0,2 | ЭНТЭ | Кабель огнестойкий для систем противопожарной сигнализации с медными токопроводящими жилами сечением 0,20; 0,35; 0,50; 0,75; 1,00; 1,50; 2,50 мм2.Предназначены для групповой стационарной прокладки в системах противопожарной защиты, в т.ч. системах пожарной сигнализации (ОПС), системах оповещения и управления эвакуацией (СОУЭ), системах автоматического пожаротушения (АУПТ), системах противодымной защиты, а также в других важных системах жизнеобеспечения, которые должны сохранять работоспособность в условиях пожара. Кабели рассчитаны для работы при напряжении до 300 В включительно, переменного тока частотой 50 Гц.Кабели предназначены для эксплуатации на технически сложных объектах (речные порты, аэропорты, мосты, тоннели, промышленные объекты, метрополитены, высотные объекты), объектах с массовым пребыванием людей (административные здания и офисные центры, больницы, гостиницы), а также особо опасных объектах (склады для хранения нефти и нефтепродуктов, гидротехнические сооружения, теплов | Уточняйте у менеджера | Уточняйте у менеджера
00-00020280 | КПСнг(А)-FRLS 6х2х0,5 | ЭНТЭ | Кабель огнестойкий для систем противопожарной сигнализации с медными токопроводящими жилами сечением 0,20; 0,35; 0,50; 0,75; 1,00; 1,50; 2,50 мм2.Предназначены для групповой стационарной прокладки в системах противопожарной защиты, в т.ч. системах пожарной сигнализации (ОПС), системах оповещения и управления эвакуацией (СОУЭ), системах автоматического пожаротушения (АУПТ), системах противодымной защиты, а также в других важных системах жизнеобеспечения, которые должны сохранять работоспособность в условиях пожара. Кабели рассчитаны для работы при напряжении до 300 В включительно, переменного тока частотой 50 Гц.Кабели предназначены для эксплуатации на технически сложных объектах (речные порты, аэропорты, мосты, тоннели, промышленные объекты, метрополитены, высотные объекты), объектах с массовым пребыванием людей (административные здания и офисные центры, больницы, гостиницы), а также особо опасных объектах (склады для хранения нефти и нефтепродуктов, гидротехнические сооружения, теплов | Уточняйте у менеджера | Уточняйте у менеджера
00-00020287 | КПСнг(А)-FRLS 6х2х0,75 | ЭНТЭ | Кабель огнестойкий для систем противопожарной сигнализации с медными токопроводящими жилами сечением 0,20; 0,35; 0,50; 0,75; 1,00; 1,50; 2,50 мм2.Предназначены для групповой стационарной прокладки в системах противопожарной защиты, в т.ч. системах пожарной сигнализации (ОПС), системах оповещения и управления эвакуацией (СОУЭ), системах автоматического пожаротушения (АУПТ), системах противодымной защиты, а также в других важных системах жизнеобеспечения, которые должны сохранять работоспособность в условиях пожара. Кабели рассчитаны для работы при напряжении до 300 В включительно, переменного тока частотой 50 Гц.Кабели предназначены для эксплуатации на технически сложных объектах (речные порты, аэропорты, мосты, тоннели, промышленные объекты, метрополитены, высотные объекты), объектах с массовым пребыванием людей (административные здания и офисные центры, больницы, гостиницы), а также особо опасных объектах (склады для хранения нефти и нефтепродуктов, гидротехнические сооружения, теплов | Уточняйте у менеджера | Уточняйте у менеджера
00-00020294 | КПСнг(А)-FRLS 6х2х1,0 | ЭНТЭ | Кабель огнестойкий для систем противопожарной сигнализации с медными токопроводящими жилами сечением 0,20; 0,35; 0,50; 0,75; 1,00; 1,50; 2,50 мм2.Предназначены для групповой стационарной прокладки в системах противопожарной защиты, в т.ч. системах пожарной сигнализации (ОПС), системах оповещения и управления эвакуацией (СОУЭ), системах автоматического пожаротушения (АУПТ), системах противодымной защиты, а также в других важных системах жизнеобеспечения, которые должны сохранять работоспособность в условиях пожара. Кабели рассчитаны для работы при напряжении до 300 В включительно, переменного тока частотой 50 Гц.Кабели предназначены для эксплуатации на технически сложных объектах (речные порты, аэропорты, мосты, тоннели, промышленные объекты, метрополитены, высотные объекты), объектах с массовым пребыванием людей (административные здания и офисные центры, больницы, гостиницы), а также особо опасных объектах (склады для хранения нефти и нефтепродуктов, гидротехнические сооружения, теплов | Уточняйте у менеджера | Уточняйте у менеджера
00-00020301 | КПСнг(А)-FRLS 6х2х1,5 | ЭНТЭ | Кабель огнестойкий для систем противопожарной сигнализации с медными токопроводящими жилами сечением 0,20; 0,35; 0,50; 0,75; 1,00; 1,50; 2,50 мм2.Предназначены для групповой стационарной прокладки в системах противопожарной защиты, в т.ч. системах пожарной сигнализации (ОПС), системах оповещения и управления эвакуацией (СОУЭ), системах автоматического пожаротушения (АУПТ), системах противодымной защиты, а также в других важных системах жизнеобеспечения, которые должны сохранять работоспособность в условиях пожара. Кабели рассчитаны для работы при напряжении до 300 В включительно, переменного тока частотой 50 Гц.Кабели предназначены для эксплуатации на технически сложных объектах (речные порты, аэропорты, мосты, тоннели, промышленные объекты, метрополитены, высотные объекты), объектах с массовым пребыванием людей (административные здания и офисные центры, больницы, гостиницы), а также особо опасных объектах (склады для хранения нефти и нефтепродуктов, гидротехнические сооружения, теплов | Уточняйте у менеджера | Уточняйте у менеджера
00-00020274 | КПСнг(А)-FRLS 7х2х0,2 | ЭНТЭ | Кабель огнестойкий для систем противопожарной сигнализации с медными токопроводящими жилами сечением 0,20; 0,35; 0,50; 0,75; 1,00; 1,50; 2,50 мм2.Предназначены для групповой стационарной прокладки в системах противопожарной защиты, в т.ч. системах пожарной сигнализации (ОПС), системах оповещения и управления эвакуацией (СОУЭ), системах автоматического пожаротушения (АУПТ), системах противодымной защиты, а также в других важных системах жизнеобеспечения, которые должны сохранять работоспособность в условиях пожара. Кабели рассчитаны для работы при напряжении до 300 В включительно, переменного тока частотой 50 Гц.Кабели предназначены для эксплуатации на технически сложных объектах (речные порты, аэропорты, мосты, тоннели, промышленные объекты, метрополитены, высотные объекты), объектах с массовым пребыванием людей (административные здания и офисные центры, больницы, гостиницы), а также особо опасных объектах (склады для хранения нефти и нефтепродуктов, гидротехнические сооружения, теплов | Уточняйте у менеджера | Уточняйте у менеджера
00-00020281 | КПСнг(А)-FRLS 7х2х0,5 | ЭНТЭ | Кабель огнестойкий для систем противопожарной сигнализации с медными токопроводящими жилами сечением 0,20; 0,35; 0,50; 0,75; 1,00; 1,50; 2,50 мм2.Предназначены для групповой стационарной прокладки в системах противопожарной защиты, в т.ч. системах пожарной сигнализации (ОПС), системах оповещения и управления эвакуацией (СОУЭ), системах автоматического пожаротушения (АУПТ), системах противодымной защиты, а также в других важных системах жизнеобеспечения, которые должны сохранять работоспособность в условиях пожара. Кабели рассчитаны для работы при напряжении до 300 В включительно, переменного тока частотой 50 Гц.Кабели предназначены для эксплуатации на технически сложных объектах (речные порты, аэропорты, мосты, тоннели, промышленные объекты, метрополитены, высотные объекты), объектах с массовым пребыванием людей (административные здания и офисные центры, больницы, гостиницы), а также особо опасных объектах (склады для хранения нефти и нефтепродуктов, гидротехнические сооружения, теплов | Уточняйте у менеджера | Уточняйте у менеджера
00-00020288 | КПСнг(А)-FRLS 7х2х0,75 | ЭНТЭ | Кабель огнестойкий для систем противопожарной сигнализации с медными токопроводящими жилами сечением 0,20; 0,35; 0,50; 0,75; 1,00; 1,50; 2,50 мм2.Предназначены для групповой стационарной прокладки в системах противопожарной защиты, в т.ч. системах пожарной сигнализации (ОПС), системах оповещения и управления эвакуацией (СОУЭ), системах автоматического пожаротушения (АУПТ), системах противодымной защиты, а также в других важных системах жизнеобеспечения, которые должны сохранять работоспособность в условиях пожара. Кабели рассчитаны для работы при напряжении до 300 В включительно, переменного тока частотой 50 Гц.Кабели предназначены для эксплуатации на технически сложных объектах (речные порты, аэропорты, мосты, тоннели, промышленные объекты, метрополитены, высотные объекты), объектах с массовым пребыванием людей (административные здания и офисные центры, больницы, гостиницы), а также особо опасных объектах (склады для хранения нефти и нефтепродуктов, гидротехнические сооружения, теплов | Уточняйте у менеджера | Уточняйте у менеджера
00-00020295 | КПСнг(А)-FRLS 7х2х1,0 | ЭНТЭ | Кабель огнестойкий для систем противопожарной сигнализации с медными токопроводящими жилами сечением 0,20; 0,35; 0,50; 0,75; 1,00; 1,50; 2,50 мм2.Предназначены для групповой стационарной прокладки в системах противопожарной защиты, в т.ч. системах пожарной сигнализации (ОПС), системах оповещения и управления эвакуацией (СОУЭ), системах автоматического пожаротушения (АУПТ), системах противодымной защиты, а также в других важных системах жизнеобеспечения, которые должны сохранять работоспособность в условиях пожара. Кабели рассчитаны для работы при напряжении до 300 В включительно, переменного тока частотой 50 Гц.Кабели предназначены для эксплуатации на технически сложных объектах (речные порты, аэропорты, мосты, тоннели, промышленные объекты, метрополитены, высотные объекты), объектах с массовым пребыванием людей (административные здания и офисные центры, больницы, гостиницы), а также особо опасных объектах (склады для хранения нефти и нефтепродуктов, гидротехнические сооружения, теплов | Уточняйте у менеджера | Уточняйте у менеджера
00-00020302 | КПСнг(А)-FRLS 7х2х1,5 | ЭНТЭ | Кабель огнестойкий для систем противопожарной сигнализации с медными токопроводящими жилами сечением 0,20; 0,35; 0,50; 0,75; 1,00; 1,50; 2,50 мм2.Предназначены для групповой стационарной прокладки в системах противопожарной защиты, в т.ч. системах пожарной сигнализации (ОПС), системах оповещения и управления эвакуацией (СОУЭ), системах автоматического пожаротушения (АУПТ), системах противодымной защиты, а также в других важных системах жизнеобеспечения, которые должны сохранять работоспособность в условиях пожара. Кабели рассчитаны для работы при напряжении до 300 В включительно, переменного тока частотой 50 Гц.Кабели предназначены для эксплуатации на технически сложных объектах (речные порты, аэропорты, мосты, тоннели, промышленные объекты, метрополитены, высотные объекты), объектах с массовым пребыванием людей (административные здания и офисные центры, больницы, гостиницы), а также особо опасных объектах (склады для хранения нефти и нефтепродуктов, гидротехнические сооружения, теплов | Уточняйте у менеджера | Уточняйте у менеджера
00-00020275 | КПСнг(А)-FRLS 9х2х0,2 | ЭНТЭ | Кабель огнестойкий для систем противопожарной сигнализации с медными токопроводящими жилами сечением 0,20; 0,35; 0,50; 0,75; 1,00; 1,50; 2,50 мм2.Предназначены для групповой стационарной прокладки в системах противопожарной защиты, в т.ч. системах пожарной сигнализации (ОПС), системах оповещения и управления эвакуацией (СОУЭ), системах автоматического пожаротушения (АУПТ), системах противодымной защиты, а также в других важных системах жизнеобеспечения, которые должны сохранять работоспособность в условиях пожара. Кабели рассчитаны для работы при напряжении до 300 В включительно, переменного тока частотой 50 Гц.Кабели предназначены для эксплуатации на технически сложных объектах (речные порты, аэропорты, мосты, тоннели, промышленные объекты, метрополитены, высотные объекты), объектах с массовым пребыванием людей (административные здания и офисные центры, больницы, гостиницы), а также особо опасных объектах (склады для хранения нефти и нефтепродуктов, гидротехнические сооружения, теплов | Уточняйте у менеджера | Уточняйте у менеджера
00-00020282 | КПСнг(А)-FRLS 9х2х0,5 | ЭНТЭ | Кабель огнестойкий для систем противопожарной сигнализации с медными токопроводящими жилами сечением 0,20; 0,35; 0,50; 0,75; 1,00; 1,50; 2,50 мм2.Предназначены для групповой стационарной прокладки в системах противопожарной защиты, в т.ч. системах пожарной сигнализации (ОПС), системах оповещения и управления эвакуацией (СОУЭ), системах автоматического пожаротушения (АУПТ), системах противодымной защиты, а также в других важных системах жизнеобеспечения, которые должны сохранять работоспособность в условиях пожара. Кабели рассчитаны для работы при напряжении до 300 В включительно, переменного тока частотой 50 Гц.Кабели предназначены для эксплуатации на технически сложных объектах (речные порты, аэропорты, мосты, тоннели, промышленные объекты, метрополитены, высотные объекты), объектах с массовым пребыванием людей (административные здания и офисные центры, больницы, гостиницы), а также особо опасных объектах (склады для хранения нефти и нефтепродуктов, гидротехнические сооружения, теплов | Уточняйте у менеджера | Уточняйте у менеджера
00-00020289 | КПСнг(А)-FRLS 9х2х0,75 | ЭНТЭ | Кабель огнестойкий для систем противопожарной сигнализации с медными токопроводящими жилами сечением 0,20; 0,35; 0,50; 0,75; 1,00; 1,50; 2,50 мм2.Предназначены для групповой стационарной прокладки в системах противопожарной защиты, в т.ч. системах пожарной сигнализации (ОПС), системах оповещения и управления эвакуацией (СОУЭ), системах автоматического пожаротушения (АУПТ), системах противодымной защиты, а также в других важных системах жизнеобеспечения, которые должны сохранять работоспособность в условиях пожара. Кабели рассчитаны для работы при напряжении до 300 В включительно, переменного тока частотой 50 Гц.Кабели предназначены для эксплуатации на технически сложных объектах (речные порты, аэропорты, мосты, тоннели, промышленные объекты, метрополитены, высотные объекты), объектах с массовым пребыванием людей (административные здания и офисные центры, больницы, гостиницы), а также особо опасных объектах (склады для хранения нефти и нефтепродуктов, гидротехнические сооружения, теплов | Уточняйте у менеджера | Уточняйте у менеджера
00-00020296 | КПСнг(А)-FRLS 9х2х1,0 | ЭНТЭ | Кабель огнестойкий для систем противопожарной сигнализации с медными токопроводящими жилами сечением 0,20; 0,35; 0,50; 0,75; 1,00; 1,50; 2,50 мм2.Предназначены для групповой стационарной прокладки в системах противопожарной защиты, в т.ч. системах пожарной сигнализации (ОПС), системах оповещения и управления эвакуацией (СОУЭ), системах автоматического пожаротушения (АУПТ), системах противодымной защиты, а также в других важных системах жизнеобеспечения, которые должны сохранять работоспособность в условиях пожара. Кабели рассчитаны для работы при напряжении до 300 В включительно, переменного тока частотой 50 Гц.Кабели предназначены для эксплуатации на технически сложных объектах (речные порты, аэропорты, мосты, тоннели, промышленные объекты, метрополитены, высотные объекты), объектах с массовым пребыванием людей (административные здания и офисные центры, больницы, гостиницы), а также особо опасных объектах (склады для хранения нефти и нефтепродуктов, гидротехнические сооружения, теплов | Уточняйте у менеджера | Уточняйте у менеджера
00-00020303 | КПСнг(А)-FRLS 9х2х1,5 | ЭНТЭ | Кабель огнестойкий для систем противопожарной сигнализации с медными токопроводящими жилами сечением 0,20; 0,35; 0,50; 0,75; 1,00; 1,50; 2,50 мм2.Предназначены для групповой стационарной прокладки в системах противопожарной защиты, в т.ч. системах пожарной сигнализации (ОПС), системах оповещения и управления эвакуацией (СОУЭ), системах автоматического пожаротушения (АУПТ), системах противодымной защиты, а также в других важных системах жизнеобеспечения, которые должны сохранять работоспособность в условиях пожара. Кабели рассчитаны для работы при напряжении до 300 В включительно, переменного тока частотой 50 Гц.Кабели предназначены для эксплуатации на технически сложных объектах (речные порты, аэропорты, мосты, тоннели, промышленные объекты, метрополитены, высотные объекты), объектах с массовым пребыванием людей (административные здания и офисные центры, больницы, гостиницы), а также особо опасных объектах (склады для хранения нефти и нефтепродуктов, гидротехнические сооружения, теплов | Уточняйте у менеджера | Уточняйте у менеджера
00-00042164 | КПСнг(А)-FRLSLTx 1х2х0,2 | Авангард | Кабель огнестойкий экранированный, не распространяющий горение при групповой прокладке, с пониженным дымо- и газовыделением. Огнестойкий кабель парной скрутки, не распространяющий горение, предназначен для групповой стационарной прокладки в системах противопожарной защиты, в том числе системах пожарной сигнализации (ОПС), системах оповещения и управления эвакуацией (СОУЭ), системах автоматического пожаротушения (АУПТ), системах противодымной защиты, системах сбора и передачи данных, при напряжении не более 300 вольт переменного тока частотой 50 Гц, а также в других важных системах жизнеобеспечения, где требуется сохранение работоспособности кабеля в течение 180 минут в условиях открытого пламени. | Уточняйте у менеджера | Уточняйте у менеджера
00-00061285 | КПСнг(А)-FRLSLTx 1х2х0,2 | Ивановский кабельный завод | Кабель огнестойкий не распространяющий горение, с изоляцией из кремнийорганической резины и оболочкой из поливинилхлоридного пластиката с низким дымо- и газовыделением с низкой токсичностью продуктов горения. Предназначен для групповой стационарной прокладки в системах противопожарной защиты, в т.ч. системах пожарной сигнализации (ОПС), системах оповещения и управления эвакуацией (СОУЭ), системах автоматического пожаротушения (АУПТ), системах противодымной защиты, (в зданиях детских дошкольных образовательных учреждений, специализированных домов престарелых и инвалидов, больницах, спальных корпусах образовательных учреждений, зрелищных и культурно-просветительных учреждений, в зданиях организаций по обслуживанию населения, метрополитена) также в других важных системах жизнеобеспечения, которые должны сохранять работоспособность в условиях пожара. Кабель эксплуатируется внутри и вне помещений, при условии защиты от прямого воздействия солнечного излучения и атмосферных осадков. | Уточняйте у менеджера | Уточняйте у менеджера
03-00011018 | КПСнг(А)-FRLSLTx 1х2х0,2 | КабельЭлектросвязь | Кабель огнестойкий для систем охранной и пожарной сигнализации не распространяющие горения с оболочкой из полимерной композиции не содержащей галогенов, на рабочее напряжение 300 В.Токопроводящие жилы: однопроволочные из медной мягкой проволоки соответствуют классу 1 по ГОСТ 22483.Класс пожарной опасности для кабелей KПCнг(A)-FRLSLTx — П16.1.2.1.2 ГОСТ 31565.Изоляция токопроводящих жил: токопроводящие жилы изолированы огнестойкой кремнийорганической резиной с низкой токсичностью продуктов горения.Скрутка: две изолированные жилы скручиваются в пару, три и четыре изолированные жилы — в пучок. В двупарных кабелях пары укладываются параллельно в сердечник.Оболочка: наружная оболочка из ПВХ (PVC) пластиката пониженной пожароопасности с низким дымо- и газовыделением и с низкой токсичностью продуктов горения.Кабели предназначены для эксплуатации при температуре окружающей среды от минус 30 °С до плюс 70 °С и относительной влажности воздуха до 98% при температуре до 35 °С.Цвет оболочки — оранж | 17.63 | 16.43
00-00034990 | КПСнг(А)-FRLSLTx 1х2х0,2 | ПУЛЬС | Кабель для систем ОПС и СОУЭ огнестойкий, не поддерживающий горения, неэкранированный, низкотоксичный с низким газо- и дымовыделением. Предназначен для эксплуатации внутри и вне помещений, при условии защиты от воздействия солнечного излучения и атмосферных осадков. Изолированные жилы скручены попарно, пары скручены в сердечник с числом пар до 10 или в пучок с числом жил до 20, или уложены параллельно числом пар от 2 до 3 числом жил от 4 до 6. Изолированные жилы имеют отличительную расцветку. Диапазон допустимых температур: при эксплуатации от -50°С до +75°С, при монтаже от -10°С до +50°С. Класс пожарной опасности ГОСТ 31565-2012 – П1б.1.2.2.2. | 14.88 | 13.87
00-00022241 | КПСнг(А)-FRLSLTx 1х2х0,2 | ЭНТЭ | Кабель огнестойкий для систем противопожарной сигнализации с медными токопроводящими жилами сечением 0,20; 0,35; 0,50; 0,75; 1,00; 1,50; 2,50 мм2.Предназначены для групповой стационарной прокладки в системах противопожарной защиты, в т.ч. системах пожарной сигнализации (ОПС), системах оповещения и управления эвакуацией (СОУЭ), системах автоматического пожаротушения (АУПТ), системах противодымной защиты, а также в других важных системах жизнеобеспечения, которые должны сохранять работоспособность в условиях пожара. Кабели рассчитаны для работы при напряжении до 300 В включительно, переменного тока частотой 50 Гц.Кабели предназначены для эксплуатации на технически сложных объектах (речные порты, аэропорты, мосты, тоннели, промышленные объекты, метрополитены, высотные объекты), объектах с массовым пребыванием людей (административные здания и офисные центры, больницы, гостиницы), а также особо опасных объектах (склады для хранения нефти и нефтепродуктов, гидротехнические сооружения, теплов | 17.71 | 16.52
00-00038377 | КПСнг(А)-FRLSLTx 1х2х0,35 | Авангард | Кабель огнестойкий с медными однопроволочными жилами, с изоляцией из кремнийорганической резины и оболочкой из ПВХ пластиката с пониженным газо- и дымовыделением и низкой токсичностью продуктов горения. Применяются в системах пожарной и охранной сигнализации (ОПС), системах оповещения и управления эвакуацией (СОУЭ) и передачи данных. | Уточняйте у менеджера | Уточняйте у менеджера
00-00061284 | КПСнг(А)-FRLSLTx 1х2х0,35 | Ивановский кабельный завод | Кабель огнестойкий не распространяющий горение, с изоляцией из кремнийорганической резины и оболочкой из поливинилхлоридного пластиката с низким дымо- и газовыделением с низкой токсичностью продуктов горения. Предназначен для групповой стационарной прокладки в системах противопожарной защиты, в т.ч. системах пожарной сигнализации (ОПС), системах оповещения и управления эвакуацией (СОУЭ), системах автоматического пожаротушения (АУПТ), системах противодымной защиты, (в зданиях детских дошкольных образовательных учреждений, специализированных домов престарелых и инвалидов, больницах, спальных корпусах образовательных учреждений, зрелищных и культурно-просветительных учреждений, в зданиях организаций по обслуживанию населения, метрополитена) также в других важных системах жизнеобеспечения, которые должны сохранять работоспособность в условиях пожара. Кабель эксплуатируется внутри и вне помещений, при условии защиты от прямого воздействия солнечного излучения и атмосферных осадков. | Уточняйте у менеджера | Уточняйте у менеджера
00-00015196 | КПСнг(А)-FRLSLTx 1х2х0,35 | КабельЭлектросвязь | Кабель огнестойкий для систем охранной и пожарной сигнализации не распространяющие горения с оболочкой из полимерной композиции не содержащей галогенов, на рабочее напряжение 300 В.Токопроводящие жилы: однопроволочные из медной мягкой проволоки соответствуют классу 1 по ГОСТ 22483.Класс пожарной опасности для кабелей KПCнг(A)-FRLSLTx — П16.1.2.1.2 ГОСТ 31565.Изоляция токопроводящих жил: токопроводящие жилы изолированы огнестойкой кремнийорганической резиной с низкой токсичностью продуктов горения.Скрутка: две изолированные жилы скручиваются в пару, три и четыре изолированные жилы — в пучок. В двупарных кабелях пары укладываются параллельно в сердечник.Оболочка: наружная оболочка из ПВХ (PVC) пластиката пониженной пожароопасности с низким дымо- и газовыделением и с низкой токсичностью продуктов горения.Кабели предназначены для эксплуатации при температуре окружающей среды от минус 30 °С до плюс 70 °С и относительной влажности воздуха до 98% при температуре до 35 °С.Цвет оболочки — оранж | 27.05 | 25.22
00-00034991 | КПСнг(А)-FRLSLTx 1х2х0,35 | ПУЛЬС | Кабель для систем ОПС и СОУЭ огнестойкий, не поддерживающий горения, неэкранированный, низкотоксичный с низким газо- и дымовыделением. Предназначен для эксплуатации внутри и вне помещений, при условии защиты от воздействия солнечного излучения и атмосферных осадков. Изолированные жилы скручены попарно, пары скручены в сердечник с числом пар до 10 или в пучок с числом жил до 20, или уложены параллельно числом пар от 2 до 3 числом жил от 4 до 6. Изолированные жилы имеют отличительную расцветку. Диапазон допустимых температур: при эксплуатации от -50°С до +75°С, при монтаже от -10°С до +50°С. Класс пожарной опасности ГОСТ 31565-2012 – П1б.1.2.2.2. | 20.63 | 19.24
00-00022242 | КПСнг(А)-FRLSLTx 1х2х0,35 | ЭНТЭ | Кабель огнестойкий для систем противопожарной сигнализации с медными токопроводящими жилами сечением 0,20; 0,35; 0,50; 0,75; 1,00; 1,50; 2,50 мм2.Предназначены для групповой стационарной прокладки в системах противопожарной защиты, в т.ч. системах пожарной сигнализации (ОПС), системах оповещения и управления эвакуацией (СОУЭ), системах автоматического пожаротушения (АУПТ), системах противодымной защиты, а также в других важных системах жизнеобеспечения, которые должны сохранять работоспособность в условиях пожара. Кабели рассчитаны для работы при напряжении до 300 В включительно, переменного тока частотой 50 Гц.Кабели предназначены для эксплуатации на технически сложных объектах (речные порты, аэропорты, мосты, тоннели, промышленные объекты, метрополитены, высотные объекты), объектах с массовым пребыванием людей (административные здания и офисные центры, больницы, гостиницы), а также особо опасных объектах (склады для хранения нефти и нефтепродуктов, гидротехнические сооружения, теплов | 26.8 | 24.99
00-00028289 | КПСнг(А)-FRLSLTx 1х2х0,5 | Авангард | Кабель огнестойкий неэкранированный, не распространяющий горение при групповой прокладке, с пониженным дымо- и газовыделением. Огнестойкий кабель парной скрутки, не распространяющий горение, предназначен для групповой стационарной прокладки в системах противопожарной защиты, в том числе системах пожарной сигнализации (ОПС), системах оповещения и управления эвакуацией (СОУЭ), системах автоматического пожаротушения (АУПТ), системах противодымной защиты, системах сбора и передачи данных, при напряжении не более 300 вольт переменного тока частотой 50 Гц, а также в других важных системах жизнеобеспечения, где требуется сохранение работоспособности кабеля в течение 180 минут в условиях открытого пламени. | Уточняйте у менеджера | Уточняйте у менеджера
00-00061287 | КПСнг(А)-FRLSLTx 1х2х0,5 | Ивановский кабельный завод | Кабель огнестойкий не распространяющий горение, с изоляцией из кремнийорганической резины и оболочкой из поливинилхлоридного пластиката с низким дымо- и газовыделением с низкой токсичностью продуктов горения. Предназначен для групповой стационарной прокладки в системах противопожарной защиты, в т.ч. системах пожарной сигнализации (ОПС), системах оповещения и управления эвакуацией (СОУЭ), системах автоматического пожаротушения (АУПТ), системах противодымной защиты, (в зданиях детских дошкольных образовательных учреждений, специализированных домов престарелых и инвалидов, больницах, спальных корпусах образовательных учреждений, зрелищных и культурно-просветительных учреждений, в зданиях организаций по обслуживанию населения, метрополитена) также в других важных системах жизнеобеспечения, которые должны сохранять работоспособность в условиях пожара. Кабель эксплуатируется внутри и вне помещений, при условии защиты от прямого воздействия солнечного излучения и атмосферных осадков. | Уточняйте у менеджера | Уточняйте у менеджера
03-00010530 | КПСнг(А)-FRLSLTx 1х2х0,5 | КабельЭлектросвязь | Кабель огнестойкий для систем охранной и пожарной сигнализации не распространяющие горения с оболочкой из полимерной композиции не содержащей галогенов, на рабочее напряжение 300 В.Токопроводящие жилы: однопроволочные из медной мягкой проволоки соответствуют классу 1 по ГОСТ 22483.Класс пожарной опасности для кабелей KПCнг(A)-FRLSLTx — П16.1.2.1.2 ГОСТ 31565.Изоляция токопроводящих жил: токопроводящие жилы изолированы огнестойкой кремнийорганической резиной с низкой токсичностью продуктов горения.Скрутка: две изолированные жилы скручиваются в пару, три и четыре изолированные жилы — в пучок. В двупарных кабелях пары укладываются параллельно в сердечник.Оболочка: наружная оболочка из ПВХ (PVC) пластиката пониженной пожароопасности с низким дымо- и газовыделением и с низкой токсичностью продуктов горения.Кабели предназначены для эксплуатации при температуре окружающей среды от минус 30 °С до плюс 70 °С и относительной влажности воздуха до 98% при температуре до 35 °С.Цвет оболочки — оранж | 32.55 | 30.35
00-00034992 | КПСнг(А)-FRLSLTx 1х2х0,5 | ПУЛЬС | Кабель для систем ОПС и СОУЭ огнестойкий, не поддерживающий горения, неэкранированный, низкотоксичный с низким газо- и дымовыделением. Предназначен для эксплуатации внутри и вне помещений, при условии защиты от воздействия солнечного излучения и атмосферных осадков. Изолированные жилы скручены попарно, пары скручены в сердечник с числом пар до 10 или в пучок с числом жил до 20, или уложены параллельно числом пар от 2 до 3 числом жил от 4 до 6. Изолированные жилы имеют отличительную расцветку. Диапазон допустимых температур: при эксплуатации от -50°С до +75°С, при монтаже от -10°С до +50°С. Класс пожарной опасности ГОСТ 31565-2012 – П1б.1.2.2.2. | 27.99 | 26.1
00-00022243 | КПСнг(А)-FRLSLTx 1х2х0,5 | ЭНТЭ | Кабель огнестойкий для систем противопожарной сигнализации с медными токопроводящими жилами сечением 0,20; 0,35; 0,50; 0,75; 1,00; 1,50; 2,50 мм2.Предназначены для групповой стационарной прокладки в системах противопожарной защиты, в т.ч. системах пожарной сигнализации (ОПС), системах оповещения и управления эвакуацией (СОУЭ), системах автоматического пожаротушения (АУПТ), системах противодымной защиты, а также в других важных системах жизнеобеспечения, которые должны сохранять работоспособность в условиях пожара. Кабели рассчитаны для работы при напряжении до 300 В включительно, переменного тока частотой 50 Гц.Кабели предназначены для эксплуатации на технически сложных объектах (речные порты, аэропорты, мосты, тоннели, промышленные объекты, метрополитены, высотные объекты), объектах с массовым пребыванием людей (административные здания и офисные центры, больницы, гостиницы), а также особо опасных объектах (склады для хранения нефти и нефтепродуктов, гидротехнические сооружения, теплов | 31.47 | 29.34
00-00038378 | КПСнг(А)-FRLSLTx 1х2х0,75 | Авангард | Кабель огнестойкий с медными однопроволочными жилами, с изоляцией из кремнийорганической резины и оболочкой из ПВХ пластиката с пониженным газо- и дымовыделением и низкой токсичностью продуктов горения. Применяются в системах пожарной и охранной сигнализации (ОПС), системах оповещения и управления эвакуацией (СОУЭ) и передачи данных. | Уточняйте у менеджера | Уточняйте у менеджера
00-00061226 | КПСнг(А)-FRLSLTx 1х2х0,75 | Ивановский кабельный завод | Кабель огнестойкий не распространяющий горение, с изоляцией из кремнийорганической резины и оболочкой из поливинилхлоридного пластиката с низким дымо- и газовыделением с низкой токсичностью продуктов горения. Предназначен для групповой стационарной прокладки в системах противопожарной защиты, в т.ч. системах пожарной сигнализации (ОПС), системах оповещения и управления эвакуацией (СОУЭ), системах автоматического пожаротушения (АУПТ), системах противодымной защиты, (в зданиях детских дошкольных образовательных учреждений, специализированных домов престарелых и инвалидов, больницах, спальных корпусах образовательных учреждений, зрелищных и культурно-просветительных учреждений, в зданиях организаций по обслуживанию населения, метрополитена) также в других важных системах жизнеобеспечения, которые должны сохранять работоспособность в условиях пожара. Кабель эксплуатируется внутри и вне помещений, при условии защиты от прямого воздействия солнечного излучения и атмосферных осадков. | Уточняйте у менеджера | Уточняйте у менеджера
03-00010531 | КПСнг(А)-FRLSLTx 1х2х0,75 | КабельЭлектросвязь | Кабель огнестойкий для систем охранной и пожарной сигнализации не распространяющие горения с оболочкой из полимерной композиции не содержащей галогенов, на рабочее напряжение 300 В.Токопроводящие жилы: однопроволочные из медной мягкой проволоки соответствуют классу 1 по ГОСТ 22483.Класс пожарной опасности для кабелей KПCнг(A)-FRLSLTx — П16.1.2.1.2 ГОСТ 31565.Изоляция токопроводящих жил: токопроводящие жилы изолированы огнестойкой кремнийорганической резиной с низкой токсичностью продуктов горения.Скрутка: две изолированные жилы скручиваются в пару, три и четыре изолированные жилы — в пучок. В двупарных кабелях пары укладываются параллельно в сердечник.Оболочка: наружная оболочка из ПВХ (PVC) пластиката пониженной пожароопасности с низким дымо- и газовыделением и с низкой токсичностью продуктов горения.Кабели предназначены для эксплуатации при температуре окружающей среды от минус 30 °С до плюс 70 °С и относительной влажности воздуха до 98% при температуре до 35 °С.Цвет оболочки — оранж | 43.66 | 40.71
00-00034993 | КПСнг(А)-FRLSLTx 1х2х0,75 | ПУЛЬС | Кабель для систем ОПС и СОУЭ огнестойкий, не поддерживающий горения, неэкранированный, низкотоксичный с низким газо- и дымовыделением. Предназначен для эксплуатации внутри и вне помещений, при условии защиты от воздействия солнечного излучения и атмосферных осадков. Изолированные жилы скручены попарно, пары скручены в сердечник с числом пар до 10 или в пучок с числом жил до 20, или уложены параллельно числом пар от 2 до 3 числом жил от 4 до 6. Изолированные жилы имеют отличительную расцветку. Диапазон допустимых температур: при эксплуатации от -50°С до +75°С, при монтаже от -10°С до +50°С. Класс пожарной опасности ГОСТ 31565-2012 – П1б.1.2.2.2. | 37.64 | 35.1
00-00022244 | КПСнг(А)-FRLSLTx 1х2х0,75 | ЭНТЭ | Кабель огнестойкий для систем противопожарной сигнализации с медными токопроводящими жилами сечением 0,20; 0,35; 0,50; 0,75; 1,00; 1,50; 2,50 мм2.Предназначены для групповой стационарной прокладки в системах противопожарной защиты, в т.ч. системах пожарной сигнализации (ОПС), системах оповещения и управления эвакуацией (СОУЭ), системах автоматического пожаротушения (АУПТ), системах противодымной защиты, а также в других важных системах жизнеобеспечения, которые должны сохранять работоспособность в условиях пожара. Кабели рассчитаны для работы при напряжении до 300 В включительно, переменного тока частотой 50 Гц.Кабели предназначены для эксплуатации на технически сложных объектах (речные порты, аэропорты, мосты, тоннели, промышленные объекты, метрополитены, высотные объекты), объектах с массовым пребыванием людей (административные здания и офисные центры, больницы, гостиницы), а также особо опасных объектах (склады для хранения нефти и нефтепродуктов, гидротехнические сооружения, теплов | 44.03 | 41.06
00-00061288 | КПСнг(А)-FRLSLTx 1х2х1 | Ивановский кабельный завод | Кабель огнестойкий не распространяющий горение, с изоляцией из кремнийорганической резины и оболочкой из поливинилхлоридного пластиката с низким дымо- и газовыделением с низкой токсичностью продуктов горения. Предназначен для групповой стационарной прокладки в системах противопожарной защиты, в т.ч. системах пожарной сигнализации (ОПС), системах оповещения и управления эвакуацией (СОУЭ), системах автоматического пожаротушения (АУПТ), системах противодымной защиты, (в зданиях детских дошкольных образовательных учреждений, специализированных домов престарелых и инвалидов, больницах, спальных корпусах образовательных учреждений, зрелищных и культурно-просветительных учреждений, в зданиях организаций по обслуживанию населения, метрополитена) также в других важных системах жизнеобеспечения, которые должны сохранять работоспособность в условиях пожара. Кабель эксплуатируется внутри и вне помещений, при условии защиты от прямого воздействия солнечного излучения и атмосферных осадков. | Уточняйте у менеджера | Уточняйте у менеджера
00-00038379 | КПСнг(А)-FRLSLTx 1х2х1,0 | Авангард | Кабель огнестойкий с медными однопроволочными жилами, с изоляцией из кремнийорганической резины и оболочкой из ПВХ пластиката с пониженным газо- и дымовыделением и низкой токсичностью продуктов горения. Применяются в системах пожарной и охранной сигнализации (ОПС), системах оповещения и управления эвакуацией (СОУЭ) и передачи данных. | Уточняйте у менеджера | Уточняйте у менеджера
03-00011339 | КПСнг(А)-FRLSLTx 1х2х1,0 | КабельЭлектросвязь | Кабель огнестойкий для систем охранной и пожарной сигнализации не распространяющие горения с оболочкой из полимерной композиции не содержащей галогенов, на рабочее напряжение 300 В.Токопроводящие жилы: однопроволочные из медной мягкой проволоки соответствуют классу 1 по ГОСТ 22483.Класс пожарной опасности для кабелей KПCнг(A)-FRLSLTx — П16.1.2.1.2 ГОСТ 31565.Изоляция токопроводящих жил: токопроводящие жилы изолированы огнестойкой кремнийорганической резиной с низкой токсичностью продуктов горения.Скрутка: две изолированные жилы скручиваются в пару, три и четыре изолированные жилы — в пучок. В двупарных кабелях пары укладываются параллельно в сердечник.Оболочка: наружная оболочка из ПВХ (PVC) пластиката пониженной пожароопасности с низким дымо- и газовыделением и с низкой токсичностью продуктов горения.Кабели предназначены для эксплуатации при температуре окружающей среды от минус 30 °С до плюс 70 °С и относительной влажности воздуха до 98% при температуре до 35 °С.Цвет оболочки — оранж | 55.58 | 51.82
00-00034994 | КПСнг(А)-FRLSLTx 1х2х1,0 | ПУЛЬС | Кабель для систем ОПС и СОУЭ огнестойкий, не поддерживающий горения, неэкранированный, низкотоксичный с низким газо- и дымовыделением. Предназначен для эксплуатации внутри и вне помещений, при условии защиты от воздействия солнечного излучения и атмосферных осадков. Изолированные жилы скручены попарно, пары скручены в сердечник с числом пар до 10 или в пучок с числом жил до 20, или уложены параллельно числом пар от 2 до 3 числом жил от 4 до 6. Изолированные жилы имеют отличительную расцветку. Диапазон допустимых температур: при эксплуатации от -50°С до +75°С, при монтаже от -10°С до +50°С. Класс пожарной опасности ГОСТ 31565-2012 – П1б.1.2.2.2. | 49.04 | 45.73
00-00021885 | КПСнг(А)-FRLSLTx 1х2х1,0 | ЭНТЭ | Кабель огнестойкий для систем противопожарной сигнализации с медными токопроводящими жилами сечением 0,20; 0,35; 0,50; 0,75; 1,00; 1,50; 2,50 мм2.Предназначены для групповой стационарной прокладки в системах противопожарной защиты, в т.ч. системах пожарной сигнализации (ОПС), системах оповещения и управления эвакуацией (СОУЭ), системах автоматического пожаротушения (АУПТ), системах противодымной защиты, а также в других важных системах жизнеобеспечения, которые должны сохранять работоспособность в условиях пожара. Кабели рассчитаны для работы при напряжении до 300 В включительно, переменного тока частотой 50 Гц.Кабели предназначены для эксплуатации на технически сложных объектах (речные порты, аэропорты, мосты, тоннели, промышленные объекты, метрополитены, высотные объекты), объектах с массовым пребыванием людей (административные здания и офисные центры, больницы, гостиницы), а также особо опасных объектах (склады для хранения нефти и нефтепродуктов, гидротехнические сооружения, теплов | 55.78 | 52.01
00-00038380 | КПСнг(А)-FRLSLTx 1х2х1,5 | Авангард | Кабель огнестойкий с медными однопроволочными жилами, с изоляцией из кремнийорганической резины и оболочкой из ПВХ пластиката с пониженным газо- и дымовыделением и низкой токсичностью продуктов горения. Применяются в системах пожарной и охранной сигнализации (ОПС), системах оповещения и управления эвакуацией (СОУЭ) и передачи данных. | Уточняйте у менеджера | Уточняйте у менеджера
00-00061286 | КПСнг(А)-FRLSLTx 1х2х1,5 | Ивановский кабельный завод | Кабель огнестойкий не распространяющий горение, с изоляцией из кремнийорганической резины и оболочкой из поливинилхлоридного пластиката с низким дымо- и газовыделением с низкой токсичностью продуктов горения. Предназначен для групповой стационарной прокладки в системах противопожарной защиты, в т.ч. системах пожарной сигнализации (ОПС), системах оповещения и управления эвакуацией (СОУЭ), системах автоматического пожаротушения (АУПТ), системах противодымной защиты, (в зданиях детских дошкольных образовательных учреждений, специализированных домов престарелых и инвалидов, больницах, спальных корпусах образовательных учреждений, зрелищных и культурно-просветительных учреждений, в зданиях организаций по обслуживанию населения, метрополитена) также в других важных системах жизнеобеспечения, которые должны сохранять работоспособность в условиях пожара. Кабель эксплуатируется внутри и вне помещений, при условии защиты от прямого воздействия солнечного излучения и атмосферных осадков. | Уточняйте у менеджера | Уточняйте у менеджера
00-00015197 | КПСнг(А)-FRLSLTx 1х2х1,5 | КабельЭлектросвязь | Кабель огнестойкий для систем охранной и пожарной сигнализации не распространяющие горения с оболочкой из полимерной композиции не содержащей галогенов, на рабочее напряжение 300 В.Токопроводящие жилы: однопроволочные из медной мягкой проволоки соответствуют классу 1 по ГОСТ 22483.Класс пожарной опасности для кабелей KПCнг(A)-FRLSLTx — П16.1.2.1.2 ГОСТ 31565.Изоляция токопроводящих жил: токопроводящие жилы изолированы огнестойкой кремнийорганической резиной с низкой токсичностью продуктов горения.Скрутка: две изолированные жилы скручиваются в пару, три и четыре изолированные жилы — в пучок. В двупарных кабелях пары укладываются параллельно в сердечник.Оболочка: наружная оболочка из ПВХ (PVC) пластиката пониженной пожароопасности с низким дымо- и газовыделением и с низкой токсичностью продуктов горения.Кабели предназначены для эксплуатации при температуре окружающей среды от минус 30 °С до плюс 70 °С и относительной влажности воздуха до 98% при температуре до 35 °С.Цвет оболочки — оранж | 74.93 | 69.87
00-00034995 | КПСнг(А)-FRLSLTx 1х2х1,5 | ПУЛЬС | Кабель для систем ОПС и СОУЭ огнестойкий, не поддерживающий горения, неэкранированный, низкотоксичный с низким газо- и дымовыделением. Предназначен для эксплуатации внутри и вне помещений, при условии защиты от воздействия солнечного излучения и атмосферных осадков. Изолированные жилы скручены попарно, пары скручены в сердечник с числом пар до 10 или в пучок с числом жил до 20, или уложены параллельно числом пар от 2 до 3 числом жил от 4 до 6. Изолированные жилы имеют отличительную расцветку. Диапазон допустимых температур: при эксплуатации от -50°С до +75°С, при монтаже от -10°С до +50°С. Класс пожарной опасности ГОСТ 31565-2012 – П1б.1.2.2.2. | 70.94 | 66.15
00-00022245 | КПСнг(А)-FRLSLTx 1х2х1,5 | ЭНТЭ | Кабель огнестойкий для систем противопожарной сигнализации с медными токопроводящими жилами сечением 0,20; 0,35; 0,50; 0,75; 1,00; 1,50; 2,50 мм2.Предназначены для групповой стационарной прокладки в системах противопожарной защиты, в т.ч. системах пожарной сигнализации (ОПС), системах оповещения и управления эвакуацией (СОУЭ), системах автоматического пожаротушения (АУПТ), системах противодымной защиты, а также в других важных системах жизнеобеспечения, которые должны сохранять работоспособность в условиях пожара. Кабели рассчитаны для работы при напряжении до 300 В включительно, переменного тока частотой 50 Гц.Кабели предназначены для эксплуатации на технически сложных объектах (речные порты, аэропорты, мосты, тоннели, промышленные объекты, метрополитены, высотные объекты), объектах с массовым пребыванием людей (административные здания и офисные центры, больницы, гостиницы), а также особо опасных объектах (склады для хранения нефти и нефтепродуктов, гидротехнические сооружения, теплов | 76.71 | 71.53
00-00038381 | КПСнг(А)-FRLSLTx 1х2х2,5 | Авангард | Кабель огнестойкий с медными однопроволочными жилами, с изоляцией из кремнийорганической резины и оболочкой из ПВХ пластиката с пониженным газо- и дымовыделением и низкой токсичностью продуктов горения. Применяются в системах пожарной и охранной сигнализации (ОПС), системах оповещения и управления эвакуацией (СОУЭ) и передачи данных. | Уточняйте у менеджера | Уточняйте у менеджера
00-00061289 | КПСнг(А)-FRLSLTx 1х2х2,5 | Ивановский кабельный завод | Кабель огнестойкий не распространяющий горение, с изоляцией из кремнийорганической резины и оболочкой из поливинилхлоридного пластиката с низким дымо- и газовыделением с низкой токсичностью продуктов горения. Предназначен для групповой стационарной прокладки в системах противопожарной защиты, в т.ч. системах пожарной сигнализации (ОПС), системах оповещения и управления эвакуацией (СОУЭ), системах автоматического пожаротушения (АУПТ), системах противодымной защиты, (в зданиях детских дошкольных образовательных учреждений, специализированных домов престарелых и инвалидов, больницах, спальных корпусах образовательных учреждений, зрелищных и культурно-просветительных учреждений, в зданиях организаций по обслуживанию населения, метрополитена) также в других важных системах жизнеобеспечения, которые должны сохранять работоспособность в условиях пожара. Кабель эксплуатируется внутри и вне помещений, при условии защиты от прямого воздействия солнечного излучения и атмосферных осадков. | Уточняйте у менеджера | Уточняйте у менеджера
00-00015198 | КПСнг(А)-FRLSLTx 1х2х2,5 | КабельЭлектросвязь | Кабель огнестойкий для систем охранной и пожарной сигнализации не распространяющие горения с оболочкой из полимерной композиции не содержащей галогенов, на рабочее напряжение 300 В.Токопроводящие жилы: однопроволочные из медной мягкой проволоки соответствуют классу 1 по ГОСТ 22483.Класс пожарной опасности для кабелей KПCнг(A)-FRLSLTx — П16.1.2.1.2 ГОСТ 31565.Изоляция токопроводящих жил: токопроводящие жилы изолированы огнестойкой кремнийорганической резиной с низкой токсичностью продуктов горения.Скрутка: две изолированные жилы скручиваются в пару, три и четыре изолированные жилы — в пучок. В двупарных кабелях пары укладываются параллельно в сердечник.Оболочка: наружная оболочка из ПВХ (PVC) пластиката пониженной пожароопасности с низким дымо- и газовыделением и с низкой токсичностью продуктов горения.Кабели предназначены для эксплуатации при температуре окружающей среды от минус 30 °С до плюс 70 °С и относительной влажности воздуха до 98% при температуре до 35 °С.Цвет оболочки — оранж | 118.88 | 110.85
00-00034996 | КПСнг(А)-FRLSLTx 1х2х2,5 | ПУЛЬС | Кабель для систем ОПС и СОУЭ огнестойкий, не поддерживающий горения, неэкранированный, низкотоксичный с низким газо- и дымовыделением. Предназначен для эксплуатации внутри и вне помещений, при условии защиты от воздействия солнечного излучения и атмосферных осадков. Изолированные жилы скручены попарно, пары скручены в сердечник с числом пар до 10 или в пучок с числом жил до 20, или уложены параллельно числом пар от 2 до 3 числом жил от 4 до 6. Изолированные жилы имеют отличительную расцветку. Диапазон допустимых температур: при эксплуатации от -50°С до +75°С, при монтаже от -10°С до +50°С. Класс пожарной опасности ГОСТ 31565-2012 – П1б.1.2.2.2. | 110.17 | 102.72
00-00022246 | КПСнг(А)-FRLSLTx 1х2х2,5 | ЭНТЭ | Кабель огнестойкий для систем противопожарной сигнализации с медными токопроводящими жилами сечением 0,20; 0,35; 0,50; 0,75; 1,00; 1,50; 2,50 мм2.Предназначены для групповой стационарной прокладки в системах противопожарной защиты, в т.ч. системах пожарной сигнализации (ОПС), системах оповещения и управления эвакуацией (СОУЭ), системах автоматического пожаротушения (АУПТ), системах противодымной защиты, а также в других важных системах жизнеобеспечения, которые должны сохранять работоспособность в условиях пожара. Кабели рассчитаны для работы при напряжении до 300 В включительно, переменного тока частотой 50 Гц.Кабели предназначены для эксплуатации на технически сложных объектах (речные порты, аэропорты, мосты, тоннели, промышленные объекты, метрополитены, высотные объекты), объектах с массовым пребыванием людей (административные здания и офисные центры, больницы, гостиницы), а также особо опасных объектах (склады для хранения нефти и нефтепродуктов, гидротехнические сооружения, теплов | 115.32 | 107.53
00-00038382 | КПСнг(А)-FRLSLTx 2х2х0,2 | Авангард | Кабель огнестойкий с медными однопроволочными жилами, с изоляцией из кремнийорганической резины и оболочкой из ПВХ пластиката с пониженным газо- и дымовыделением и низкой токсичностью продуктов горения. Применяются в системах пожарной и охранной сигнализации (ОПС), системах оповещения и управления эвакуацией (СОУЭ) и передачи данных. | Уточняйте у менеджера | Уточняйте у менеджера
00-00061290 | КПСнг(А)-FRLSLTx 2х2х0,2 | Ивановский кабельный завод | Кабель огнестойкий не распространяющий горение, с изоляцией из кремнийорганической резины и оболочкой из поливинилхлоридного пластиката с низким дымо- и газовыделением с низкой токсичностью продуктов горения. Предназначен для групповой стационарной прокладки в системах противопожарной защиты, в т.ч. системах пожарной сигнализации (ОПС), системах оповещения и управления эвакуацией (СОУЭ), системах автоматического пожаротушения (АУПТ), системах противодымной защиты, (в зданиях детских дошкольных образовательных учреждений, специализированных домов престарелых и инвалидов, больницах, спальных корпусах образовательных учреждений, зрелищных и культурно-просветительных учреждений, в зданиях организаций по обслуживанию населения, метрополитена) также в других важных системах жизнеобеспечения, которые должны сохранять работоспособность в условиях пожара. Кабель эксплуатируется внутри и вне помещений, при условии защиты от прямого воздействия солнечного излучения и атмосферных осадков. | Уточняйте у менеджера | Уточняйте у менеджера
03-00011017 | КПСнг(А)-FRLSLTx 2х2х0,2 | КабельЭлектросвязь | Кабель огнестойкий для систем охранной и пожарной сигнализации не распространяющие горения с оболочкой из полимерной композиции не содержащей галогенов, на рабочее напряжение 300 В.Токопроводящие жилы: однопроволочные из медной мягкой проволоки соответствуют классу 1 по ГОСТ 22483.Класс пожарной опасности для кабелей KПCнг(A)-FRLSLTx — П16.1.2.1.2 ГОСТ 31565.Изоляция токопроводящих жил: токопроводящие жилы изолированы огнестойкой кремнийорганической резиной с низкой токсичностью продуктов горения.Скрутка: две изолированные жилы скручиваются в пару, три и четыре изолированные жилы — в пучок. В двупарных кабелях пары укладываются параллельно в сердечник.Оболочка: наружная оболочка из ПВХ (PVC) пластиката пониженной пожароопасности с низким дымо- и газовыделением и с низкой токсичностью продуктов горения.Кабели предназначены для эксплуатации при температуре окружающей среды от минус 30 °С до плюс 70 °С и относительной влажности воздуха до 98% при температуре до 35 °С.Цвет оболочки — оранж | 34.07 | 31.77
00-00034997 | КПСнг(А)-FRLSLTx 2х2х0,2 | ПУЛЬС | Кабель для систем ОПС и СОУЭ огнестойкий, не поддерживающий горения, неэкранированный, низкотоксичный с низким газо- и дымовыделением. Предназначен для эксплуатации внутри и вне помещений, при условии защиты от воздействия солнечного излучения и атмосферных осадков. Изолированные жилы скручены попарно, пары скручены в сердечник с числом пар до 10 или в пучок с числом жил до 20, или уложены параллельно числом пар от 2 до 3 числом жил от 4 до 6. Изолированные жилы имеют отличительную расцветку. Диапазон допустимых температур: при эксплуатации от -50°С до +75°С, при монтаже от -10°С до +50°С. Класс пожарной опасности ГОСТ 31565-2012 – П1б.1.2.2.2. | 27.43 | 25.58
00-00022247 | КПСнг(А)-FRLSLTx 2х2х0,2 | ЭНТЭ | Кабель огнестойкий для систем противопожарной сигнализации с медными токопроводящими жилами сечением 0,20; 0,35; 0,50; 0,75; 1,00; 1,50; 2,50 мм2.Предназначены для групповой стационарной прокладки в системах противопожарной защиты, в т.ч. системах пожарной сигнализации (ОПС), системах оповещения и управления эвакуацией (СОУЭ), системах автоматического пожаротушения (АУПТ), системах противодымной защиты, а также в других важных системах жизнеобеспечения, которые должны сохранять работоспособность в условиях пожара. Кабели рассчитаны для работы при напряжении до 300 В включительно, переменного тока частотой 50 Гц.Кабели предназначены для эксплуатации на технически сложных объектах (речные порты, аэропорты, мосты, тоннели, промышленные объекты, метрополитены, высотные объекты), объектах с массовым пребыванием людей (административные здания и офисные центры, больницы, гостиницы), а также особо опасных объектах (склады для хранения нефти и нефтепродуктов, гидротехнические сооружения, теплов | 31.42 | 29.3
00-00038383 | КПСнг(А)-FRLSLTx 2х2х0,35 | Авангард | Кабель огнестойкий с медными однопроволочными жилами, с изоляцией из кремнийорганической резины и оболочкой из ПВХ пластиката с пониженным газо- и дымовыделением и низкой токсичностью продуктов горения. Применяются в системах пожарной и охранной сигнализации (ОПС), системах оповещения и управления эвакуацией (СОУЭ) и передачи данных. | Уточняйте у менеджера | Уточняйте у менеджера
00-00061291 | КПСнг(А)-FRLSLTx 2х2х0,35 | Ивановский кабельный завод | Кабель огнестойкий не распространяющий горение, с изоляцией из кремнийорганической резины и оболочкой из поливинилхлоридного пластиката с низким дымо- и газовыделением с низкой токсичностью продуктов горения. Предназначен для групповой стационарной прокладки в системах противопожарной защиты, в т.ч. системах пожарной сигнализации (ОПС), системах оповещения и управления эвакуацией (СОУЭ), системах автоматического пожаротушения (АУПТ), системах противодымной защиты, (в зданиях детских дошкольных образовательных учреждений, специализированных домов престарелых и инвалидов, больницах, спальных корпусах образовательных учреждений, зрелищных и культурно-просветительных учреждений, в зданиях организаций по обслуживанию населения, метрополитена) также в других важных системах жизнеобеспечения, которые должны сохранять работоспособность в условиях пожара. Кабель эксплуатируется внутри и вне помещений, при условии защиты от прямого воздействия солнечного излучения и атмосферных осадков. | Уточняйте у менеджера | Уточняйте у менеджера
00-00015199 | КПСнг(А)-FRLSLTx 2х2х0,35 | КабельЭлектросвязь | Кабель огнестойкий для систем охранной и пожарной сигнализации не распространяющие горения с оболочкой из полимерной композиции не содержащей галогенов, на рабочее напряжение 300 В.Токопроводящие жилы: однопроволочные из медной мягкой проволоки соответствуют классу 1 по ГОСТ 22483.Класс пожарной опасности для кабелей KПCнг(A)-FRLSLTx — П16.1.2.1.2 ГОСТ 31565.Изоляция токопроводящих жил: токопроводящие жилы изолированы огнестойкой кремнийорганической резиной с низкой токсичностью продуктов горения.Скрутка: две изолированные жилы скручиваются в пару, три и четыре изолированные жилы — в пучок. В двупарных кабелях пары укладываются параллельно в сердечник.Оболочка: наружная оболочка из ПВХ (PVC) пластиката пониженной пожароопасности с низким дымо- и газовыделением и с низкой токсичностью продуктов горения.Кабели предназначены для эксплуатации при температуре окружающей среды от минус 30 °С до плюс 70 °С и относительной влажности воздуха до 98% при температуре до 35 °С.Цвет оболочки — оранж | 50.26 | 46.87
00-00034998 | КПСнг(А)-FRLSLTx 2х2х0,35 | ПУЛЬС | Кабель для систем ОПС и СОУЭ огнестойкий, не поддерживающий горения, неэкранированный, низкотоксичный с низким газо- и дымовыделением. Предназначен для эксплуатации внутри и вне помещений, при условии защиты от воздействия солнечного излучения и атмосферных осадков. Изолированные жилы скручены попарно, пары скручены в сердечник с числом пар до 10 или в пучок с числом жил до 20, или уложены параллельно числом пар от 2 до 3 числом жил от 4 до 6. Изолированные жилы имеют отличительную расцветку. Диапазон допустимых температур: при эксплуатации от -50°С до +75°С, при монтаже от -10°С до +50°С. Класс пожарной опасности ГОСТ 31565-2012 – П1б.1.2.2.2. | 37.88 | 35.32
00-00022248 | КПСнг(А)-FRLSLTx 2х2х0,35 | ЭНТЭ | Кабель огнестойкий для систем противопожарной сигнализации с медными токопроводящими жилами сечением 0,20; 0,35; 0,50; 0,75; 1,00; 1,50; 2,50 мм2.Предназначены для групповой стационарной прокладки в системах противопожарной защиты, в т.ч. системах пожарной сигнализации (ОПС), системах оповещения и управления эвакуацией (СОУЭ), системах автоматического пожаротушения (АУПТ), системах противодымной защиты, а также в других важных системах жизнеобеспечения, которые должны сохранять работоспособность в условиях пожара. Кабели рассчитаны для работы при напряжении до 300 В включительно, переменного тока частотой 50 Гц.Кабели предназначены для эксплуатации на технически сложных объектах (речные порты, аэропорты, мосты, тоннели, промышленные объекты, метрополитены, высотные объекты), объектах с массовым пребыванием людей (административные здания и офисные центры, больницы, гостиницы), а также особо опасных объектах (склады для хранения нефти и нефтепродуктов, гидротехнические сооружения, теплов | 50.25 | 46.85
00-00038384 | КПСнг(А)-FRLSLTx 2х2х0,5 | Авангард | Кабель огнестойкий с медными однопроволочными жилами, с изоляцией из кремнийорганической резины и оболочкой из ПВХ пластиката с пониженным газо- и дымовыделением и низкой токсичностью продуктов горения. Применяются в системах пожарной и охранной сигнализации (ОПС), системах оповещения и управления эвакуацией (СОУЭ) и передачи данных. | Уточняйте у менеджера | Уточняйте у менеджера
00-00061292 | КПСнг(А)-FRLSLTx 2х2х0,5 | Ивановский кабельный завод | Кабель огнестойкий не распространяющий горение, с изоляцией из кремнийорганической резины и оболочкой из поливинилхлоридного пластиката с низким дымо- и газовыделением с низкой токсичностью продуктов горения. Предназначен для групповой стационарной прокладки в системах противопожарной защиты, в т.ч. системах пожарной сигнализации (ОПС), системах оповещения и управления эвакуацией (СОУЭ), системах автоматического пожаротушения (АУПТ), системах противодымной защиты, (в зданиях детских дошкольных образовательных учреждений, специализированных домов престарелых и инвалидов, больницах, спальных корпусах образовательных учреждений, зрелищных и культурно-просветительных учреждений, в зданиях организаций по обслуживанию населения, метрополитена) также в других важных системах жизнеобеспечения, которые должны сохранять работоспособность в условиях пожара. Кабель эксплуатируется внутри и вне помещений, при условии защиты от прямого воздействия солнечного излучения и атмосферных осадков. | Уточняйте у менеджера | Уточняйте у менеджера
03-00012784 | КПСнг(А)-FRLSLTx 2х2х0,5 | КабельЭлектросвязь | Кабель огнестойкий для систем охранной и пожарной сигнализации не распространяющие горения с оболочкой из полимерной композиции не содержащей галогенов, на рабочее напряжение 300 В.Токопроводящие жилы: однопроволочные из медной мягкой проволоки соответствуют классу 1 по ГОСТ 22483.Класс пожарной опасности для кабелей KПCнг(A)-FRLSLTx — П16.1.2.1.2 ГОСТ 31565.Изоляция токопроводящих жил: токопроводящие жилы изолированы огнестойкой кремнийорганической резиной с низкой токсичностью продуктов горения.Скрутка: две изолированные жилы скручиваются в пару, три и четыре изолированные жилы — в пучок. В двупарных кабелях пары укладываются параллельно в сердечник.Оболочка: наружная оболочка из ПВХ (PVC) пластиката пониженной пожароопасности с низким дымо- и газовыделением и с низкой токсичностью продуктов горения.Кабели предназначены для эксплуатации при температуре окружающей среды от минус 30 °С до плюс 70 °С и относительной влажности воздуха до 98% при температуре до 35 °С.Цвет оболочки — оранж | 60.23 | 56.16
00-00034999 | КПСнг(А)-FRLSLTx 2х2х0,5 | ПУЛЬС | Кабель для систем ОПС и СОУЭ огнестойкий, не поддерживающий горения, неэкранированный, низкотоксичный с низким газо- и дымовыделением. Предназначен для эксплуатации внутри и вне помещений, при условии защиты от воздействия солнечного излучения и атмосферных осадков. Изолированные жилы скручены попарно, пары скручены в сердечник с числом пар до 10 или в пучок с числом жил до 20, или уложены параллельно числом пар от 2 до 3 числом жил от 4 до 6. Изолированные жилы имеют отличительную расцветку. Диапазон допустимых температур: при эксплуатации от -50°С до +75°С, при монтаже от -10°С до +50°С. Класс пожарной опасности ГОСТ 31565-2012 – П1б.1.2.2.2. | 54.5 | 50.82
00-00022249 | КПСнг(А)-FRLSLTx 2х2х0,5 | ЭНТЭ | Кабель огнестойкий для систем противопожарной сигнализации с медными токопроводящими жилами сечением 0,20; 0,35; 0,50; 0,75; 1,00; 1,50; 2,50 мм2.Предназначены для групповой стационарной прокладки в системах противопожарной защиты, в т.ч. системах пожарной сигнализации (ОПС), системах оповещения и управления эвакуацией (СОУЭ), системах автоматического пожаротушения (АУПТ), системах противодымной защиты, а также в других важных системах жизнеобеспечения, которые должны сохранять работоспособность в условиях пожара. Кабели рассчитаны для работы при напряжении до 300 В включительно, переменного тока частотой 50 Гц.Кабели предназначены для эксплуатации на технически сложных объектах (речные порты, аэропорты, мосты, тоннели, промышленные объекты, метрополитены, высотные объекты), объектах с массовым пребыванием людей (административные здания и офисные центры, больницы, гостиницы), а также особо опасных объектах (склады для хранения нефти и нефтепродуктов, гидротехнические сооружения, теплов | 60.38 | 56.3
00-00038385 | КПСнг(А)-FRLSLTx 2х2х0,75 | Авангард | Кабель огнестойкий с медными однопроволочными жилами, с изоляцией из кремнийорганической резины и оболочкой из ПВХ пластиката с пониженным газо- и дымовыделением и низкой токсичностью продуктов горения. Применяются в системах пожарной и охранной сигнализации (ОПС), системах оповещения и управления эвакуацией (СОУЭ) и передачи данных. | Уточняйте у менеджера | Уточняйте у менеджера
00-00061293 | КПСнг(А)-FRLSLTx 2х2х0,75 | Ивановский кабельный завод | Кабель огнестойкий не распространяющий горение, с изоляцией из кремнийорганической резины и оболочкой из поливинилхлоридного пластиката с низким дымо- и газовыделением с низкой токсичностью продуктов горения. Предназначен для групповой стационарной прокладки в системах противопожарной защиты, в т.ч. системах пожарной сигнализации (ОПС), системах оповещения и управления эвакуацией (СОУЭ), системах автоматического пожаротушения (АУПТ), системах противодымной защиты, (в зданиях детских дошкольных образовательных учреждений, специализированных домов престарелых и инвалидов, больницах, спальных корпусах образовательных учреждений, зрелищных и культурно-просветительных учреждений, в зданиях организаций по обслуживанию населения, метрополитена) также в других важных системах жизнеобеспечения, которые должны сохранять работоспособность в условиях пожара. Кабель эксплуатируется внутри и вне помещений, при условии защиты от прямого воздействия солнечного излучения и атмосферных осадков. | Уточняйте у менеджера | Уточняйте у менеджера
00-00015200 | КПСнг(А)-FRLSLTx 2х2х0,75 | КабельЭлектросвязь | Кабель огнестойкий для систем охранной и пожарной сигнализации не распространяющие горения с оболочкой из полимерной композиции не содержащей галогенов, на рабочее напряжение 300 В.Токопроводящие жилы: однопроволочные из медной мягкой проволоки соответствуют классу 1 по ГОСТ 22483.Класс пожарной опасности для кабелей KПCнг(A)-FRLSLTx — П16.1.2.1.2 ГОСТ 31565.Изоляция токопроводящих жил: токопроводящие жилы изолированы огнестойкой кремнийорганической резиной с низкой токсичностью продуктов горения.Скрутка: две изолированные жилы скручиваются в пару, три и четыре изолированные жилы — в пучок. В двупарных кабелях пары укладываются параллельно в сердечник.Оболочка: наружная оболочка из ПВХ (PVC) пластиката пониженной пожароопасности с низким дымо- и газовыделением и с низкой токсичностью продуктов горения.Кабели предназначены для эксплуатации при температуре окружающей среды от минус 30 °С до плюс 70 °С и относительной влажности воздуха до 98% при температуре до 35 °С.Цвет оболочки — оранж | 83.57 | 77.92
00-00035000 | КПСнг(А)-FRLSLTx 2х2х0,75 | ПУЛЬС | Кабель для систем ОПС и СОУЭ огнестойкий, не поддерживающий горения, неэкранированный, низкотоксичный с низким газо- и дымовыделением. Предназначен для эксплуатации внутри и вне помещений, при условии защиты от воздействия солнечного излучения и атмосферных осадков. Изолированные жилы скручены попарно, пары скручены в сердечник с числом пар до 10 или в пучок с числом жил до 20, или уложены параллельно числом пар от 2 до 3 числом жил от 4 до 6. Изолированные жилы имеют отличительную расцветку. Диапазон допустимых температур: при эксплуатации от -50°С до +75°С, при монтаже от -10°С до +50°С. Класс пожарной опасности ГОСТ 31565-2012 – П1б.1.2.2.2. | 73.46 | 68.5
00-00022250 | КПСнг(А)-FRLSLTx 2х2х0,75 | ЭНТЭ | Кабель огнестойкий для систем противопожарной сигнализации с медными токопроводящими жилами сечением 0,20; 0,35; 0,50; 0,75; 1,00; 1,50; 2,50 мм2.Предназначены для групповой стационарной прокладки в системах противопожарной защиты, в т.ч. системах пожарной сигнализации (ОПС), системах оповещения и управления эвакуацией (СОУЭ), системах автоматического пожаротушения (АУПТ), системах противодымной защиты, а также в других важных системах жизнеобеспечения, которые должны сохранять работоспособность в условиях пожара. Кабели рассчитаны для работы при напряжении до 300 В включительно, переменного тока частотой 50 Гц.Кабели предназначены для эксплуатации на технически сложных объектах (речные порты, аэропорты, мосты, тоннели, промышленные объекты, метрополитены, высотные объекты), объектах с массовым пребыванием людей (административные здания и офисные центры, больницы, гостиницы), а также особо опасных объектах (склады для хранения нефти и нефтепродуктов, гидротехнические сооружения, теплов | 84.17 | 78.48
00-00061294 | КПСнг(А)-FRLSLTx 2х2х1 | Ивановский кабельный завод | Кабель огнестойкий не распространяющий горение, с изоляцией из кремнийорганической резины и оболочкой из поливинилхлоридного пластиката с низким дымо- и газовыделением с низкой токсичностью продуктов горения. Предназначен для групповой стационарной прокладки в системах противопожарной защиты, в т.ч. системах пожарной сигнализации (ОПС), системах оповещения и управления эвакуацией (СОУЭ), системах автоматического пожаротушения (АУПТ), системах противодымной защиты, (в зданиях детских дошкольных образовательных учреждений, специализированных домов престарелых и инвалидов, больницах, спальных корпусах образовательных учреждений, зрелищных и культурно-просветительных учреждений, в зданиях организаций по обслуживанию населения, метрополитена) также в других важных системах жизнеобеспечения, которые должны сохранять работоспособность в условиях пожара. Кабель эксплуатируется внутри и вне помещений, при условии защиты от прямого воздействия солнечного излучения и атмосферных осадков. | Уточняйте у менеджера | Уточняйте у менеджера
00-00038386 | КПСнг(А)-FRLSLTx 2х2х1,0 | Авангард | Кабель огнестойкий с медными однопроволочными жилами, с изоляцией из кремнийорганической резины и оболочкой из ПВХ пластиката с пониженным газо- и дымовыделением и низкой токсичностью продуктов горения. Применяются в системах пожарной и охранной сигнализации (ОПС), системах оповещения и управления эвакуацией (СОУЭ) и передачи данных. | Уточняйте у менеджера | Уточняйте у менеджера
03-00012228 | КПСнг(А)-FRLSLTx 2х2х1,0 | КабельЭлектросвязь | Кабель огнестойкий для систем охранной и пожарной сигнализации не распространяющие горения с оболочкой из полимерной композиции не содержащей галогенов, на рабочее напряжение 300 В.Токопроводящие жилы: однопроволочные из медной мягкой проволоки соответствуют классу 1 по ГОСТ 22483.Класс пожарной опасности для кабелей KПCнг(A)-FRLSLTx — П16.1.2.1.2 ГОСТ 31565.Изоляция токопроводящих жил: токопроводящие жилы изолированы огнестойкой кремнийорганической резиной с низкой токсичностью продуктов горения.Скрутка: две изолированные жилы скручиваются в пару, три и четыре изолированные жилы — в пучок. В двупарных кабелях пары укладываются параллельно в сердечник.Оболочка: наружная оболочка из ПВХ (PVC) пластиката пониженной пожароопасности с низким дымо- и газовыделением и с низкой токсичностью продуктов горения.Кабели предназначены для эксплуатации при температуре окружающей среды от минус 30 °С до плюс 70 °С и относительной влажности воздуха до 98% при температуре до 35 °С.Цвет оболочки — оранж | 107.7 | 100.42
00-00035001 | КПСнг(А)-FRLSLTx 2х2х1,0 | ПУЛЬС | Кабель для систем ОПС и СОУЭ огнестойкий, не поддерживающий горения, неэкранированный, низкотоксичный с низким газо- и дымовыделением. Предназначен для эксплуатации внутри и вне помещений, при условии защиты от воздействия солнечного излучения и атмосферных осадков. Изолированные жилы скручены попарно, пары скручены в сердечник с числом пар до 10 или в пучок с числом жил до 20, или уложены параллельно числом пар от 2 до 3 числом жил от 4 до 6. Изолированные жилы имеют отличительную расцветку. Диапазон допустимых температур: при эксплуатации от -50°С до +75°С, при монтаже от -10°С до +50°С. Класс пожарной опасности ГОСТ 31565-2012 – П1б.1.2.2.2. | 95.96 | 89.48
00-00022251 | КПСнг(А)-FRLSLTx 2х2х1,0 | ЭНТЭ | Кабель огнестойкий для систем противопожарной сигнализации с медными токопроводящими жилами сечением 0,20; 0,35; 0,50; 0,75; 1,00; 1,50; 2,50 мм2.Предназначены для групповой стационарной прокладки в системах противопожарной защиты, в т.ч. системах пожарной сигнализации (ОПС), системах оповещения и управления эвакуацией (СОУЭ), системах автоматического пожаротушения (АУПТ), системах противодымной защиты, а также в других важных системах жизнеобеспечения, которые должны сохранять работоспособность в условиях пожара. Кабели рассчитаны для работы при напряжении до 300 В включительно, переменного тока частотой 50 Гц.Кабели предназначены для эксплуатации на технически сложных объектах (речные порты, аэропорты, мосты, тоннели, промышленные объекты, метрополитены, высотные объекты), объектах с массовым пребыванием людей (административные здания и офисные центры, больницы, гостиницы), а также особо опасных объектах (склады для хранения нефти и нефтепродуктов, гидротехнические сооружения, теплов | 102.81 | 95.86
00-00038387 | КПСнг(А)-FRLSLTx 2х2х1,5 | Авангард | Кабель огнестойкий с медными однопроволочными жилами, с изоляцией из кремнийорганической резины и оболочкой из ПВХ пластиката с пониженным газо- и дымовыделением и низкой токсичностью продуктов горения. Применяются в системах пожарной и охранной сигнализации (ОПС), системах оповещения и управления эвакуацией (СОУЭ) и передачи данных. | Уточняйте у менеджера | Уточняйте у менеджера
00-00061295 | КПСнг(А)-FRLSLTx 2х2х1,5 | Ивановский кабельный завод | Кабель огнестойкий не распространяющий горение, с изоляцией из кремнийорганической резины и оболочкой из поливинилхлоридного пластиката с низким дымо- и газовыделением с низкой токсичностью продуктов горения. Предназначен для групповой стационарной прокладки в системах противопожарной защиты, в т.ч. системах пожарной сигнализации (ОПС), системах оповещения и управления эвакуацией (СОУЭ), системах автоматического пожаротушения (АУПТ), системах противодымной защиты, (в зданиях детских дошкольных образовательных учреждений, специализированных домов престарелых и инвалидов, больницах, спальных корпусах образовательных учреждений, зрелищных и культурно-просветительных учреждений, в зданиях организаций по обслуживанию населения, метрополитена) также в других важных системах жизнеобеспечения, которые должны сохранять работоспособность в условиях пожара. Кабель эксплуатируется внутри и вне помещений, при условии защиты от прямого воздействия солнечного излучения и атмосферных осадков. | Уточняйте у менеджера | Уточняйте у менеджера
00-00015201 | КПСнг(А)-FRLSLTx 2х2х1,5 | КабельЭлектросвязь | Кабель огнестойкий для систем охранной и пожарной сигнализации не распространяющие горения с оболочкой из полимерной композиции не содержащей галогенов, на рабочее напряжение 300 В.Токопроводящие жилы: однопроволочные из медной мягкой проволоки соответствуют классу 1 по ГОСТ 22483.Класс пожарной опасности для кабелей KПCнг(A)-FRLSLTx — П16.1.2.1.2 ГОСТ 31565.Изоляция токопроводящих жил: токопроводящие жилы изолированы огнестойкой кремнийорганической резиной с низкой токсичностью продуктов горения.Скрутка: две изолированные жилы скручиваются в пару, три и четыре изолированные жилы — в пучок. В двупарных кабелях пары укладываются параллельно в сердечник.Оболочка: наружная оболочка из ПВХ (PVC) пластиката пониженной пожароопасности с низким дымо- и газовыделением и с низкой токсичностью продуктов горения.Кабели предназначены для эксплуатации при температуре окружающей среды от минус 30 °С до плюс 70 °С и относительной влажности воздуха до 98% при температуре до 35 °С.Цвет оболочки — оранж | 148.73 | 138.68
00-00035002 | КПСнг(А)-FRLSLTx 2х2х1,5 | ПУЛЬС | Кабель для систем ОПС и СОУЭ огнестойкий, не поддерживающий горения, неэкранированный, низкотоксичный с низким газо- и дымовыделением. Предназначен для эксплуатации внутри и вне помещений, при условии защиты от воздействия солнечного излучения и атмосферных осадков. Изолированные жилы скручены попарно, пары скручены в сердечник с числом пар до 10 или в пучок с числом жил до 20, или уложены параллельно числом пар от 2 до 3 числом жил от 4 до 6. Изолированные жилы имеют отличительную расцветку. Диапазон допустимых температур: при эксплуатации от -50°С до +75°С, при монтаже от -10°С до +50°С. Класс пожарной опасности ГОСТ 31565-2012 – П1б.1.2.2.2. | 138.63 | 129.26
00-00022252 | КПСнг(А)-FRLSLTx 2х2х1,5 | ЭНТЭ | Кабель огнестойкий для систем противопожарной сигнализации с медными токопроводящими жилами сечением 0,20; 0,35; 0,50; 0,75; 1,00; 1,50; 2,50 мм2.Предназначены для групповой стационарной прокладки в системах противопожарной защиты, в т.ч. системах пожарной сигнализации (ОПС), системах оповещения и управления эвакуацией (СОУЭ), системах автоматического пожаротушения (АУПТ), системах противодымной защиты, а также в других важных системах жизнеобеспечения, которые должны сохранять работоспособность в условиях пожара. Кабели рассчитаны для работы при напряжении до 300 В включительно, переменного тока частотой 50 Гц.Кабели предназначены для эксплуатации на технически сложных объектах (речные порты, аэропорты, мосты, тоннели, промышленные объекты, метрополитены, высотные объекты), объектах с массовым пребыванием людей (административные здания и офисные центры, больницы, гостиницы), а также особо опасных объектах (склады для хранения нефти и нефтепродуктов, гидротехнические сооружения, теплов | 145.45 | 135.62
00-00038388 | КПСнг(А)-FRLSLTx 2х2х2,5 | Авангард | Кабель огнестойкий с медными однопроволочными жилами, с изоляцией из кремнийорганической резины и оболочкой из ПВХ пластиката с пониженным газо- и дымовыделением и низкой токсичностью продуктов горения. Применяются в системах пожарной и охранной сигнализации (ОПС), системах оповещения и управления эвакуацией (СОУЭ) и передачи данных. | Уточняйте у менеджера | Уточняйте у менеджера
00-00061296 | КПСнг(А)-FRLSLTx 2х2х2,5 | Ивановский кабельный завод | Кабель огнестойкий не распространяющий горение, с изоляцией из кремнийорганической резины и оболочкой из поливинилхлоридного пластиката с низким дымо- и газовыделением с низкой токсичностью продуктов горения. Предназначен для групповой стационарной прокладки в системах противопожарной защиты, в т.ч. системах пожарной сигнализации (ОПС), системах оповещения и управления эвакуацией (СОУЭ), системах автоматического пожаротушения (АУПТ), системах противодымной защиты, (в зданиях детских дошкольных образовательных учреждений, специализированных домов престарелых и инвалидов, больницах, спальных корпусах образовательных учреждений, зрелищных и культурно-просветительных учреждений, в зданиях организаций по обслуживанию населения, метрополитена) также в других важных системах жизнеобеспечения, которые должны сохранять работоспособность в условиях пожара. Кабель эксплуатируется внутри и вне помещений, при условии защиты от прямого воздействия солнечного излучения и атмосферных осадков. | Уточняйте у менеджера | Уточняйте у менеджера
00-00015202 | КПСнг(А)-FRLSLTx 2х2х2,5 | КабельЭлектросвязь | Кабель огнестойкий для систем охранной и пожарной сигнализации не распространяющие горения с оболочкой из полимерной композиции не содержащей галогенов, на рабочее напряжение 300 В.Токопроводящие жилы: однопроволочные из медной мягкой проволоки соответствуют классу 1 по ГОСТ 22483.Класс пожарной опасности для кабелей KПCнг(A)-FRLSLTx — П16.1.2.1.2 ГОСТ 31565.Изоляция токопроводящих жил: токопроводящие жилы изолированы огнестойкой кремнийорганической резиной с низкой токсичностью продуктов горения.Скрутка: две изолированные жилы скручиваются в пару, три и четыре изолированные жилы — в пучок. В двупарных кабелях пары укладываются параллельно в сердечник.Оболочка: наружная оболочка из ПВХ (PVC) пластиката пониженной пожароопасности с низким дымо- и газовыделением и с низкой токсичностью продуктов горения.Кабели предназначены для эксплуатации при температуре окружающей среды от минус 30 °С до плюс 70 °С и относительной влажности воздуха до 98% при температуре до 35 °С.Цвет оболочки — оранж | 231.32 | 215.69
00-00035003 | КПСнг(А)-FRLSLTx 2х2х2,5 | ПУЛЬС | Кабель для систем ОПС и СОУЭ огнестойкий, не поддерживающий горения, неэкранированный, низкотоксичный с низким газо- и дымовыделением. Предназначен для эксплуатации внутри и вне помещений, при условии защиты от воздействия солнечного излучения и атмосферных осадков. Изолированные жилы скручены попарно, пары скручены в сердечник с числом пар до 10 или в пучок с числом жил до 20, или уложены параллельно числом пар от 2 до 3 числом жил от 4 до 6. Изолированные жилы имеют отличительную расцветку. Диапазон допустимых температур: при эксплуатации от -50°С до +75°С, при монтаже от -10°С до +50°С. Класс пожарной опасности ГОСТ 31565-2012 – П1б.1.2.2.2. | 218.12 | 203.38
00-00022253 | КПСнг(А)-FRLSLTx 2х2х2,5 | ЭНТЭ | Кабель огнестойкий для систем противопожарной сигнализации с медными токопроводящими жилами сечением 0,20; 0,35; 0,50; 0,75; 1,00; 1,50; 2,50 мм2.Предназначены для групповой стационарной прокладки в системах противопожарной защиты, в т.ч. системах пожарной сигнализации (ОПС), системах оповещения и управления эвакуацией (СОУЭ), системах автоматического пожаротушения (АУПТ), системах противодымной защиты, а также в других важных системах жизнеобеспечения, которые должны сохранять работоспособность в условиях пожара. Кабели рассчитаны для работы при напряжении до 300 В включительно, переменного тока частотой 50 Гц.Кабели предназначены для эксплуатации на технически сложных объектах (речные порты, аэропорты, мосты, тоннели, промышленные объекты, метрополитены, высотные объекты), объектах с массовым пребыванием людей (административные здания и офисные центры, больницы, гостиницы), а также особо опасных объектах (склады для хранения нефти и нефтепродуктов, гидротехнические сооружения, теплов | 225.94 | 210.67
00-00061297 | КПСнг(А)-FRLSLTx 3х2х0,75 | Ивановский кабельный завод | Кабель огнестойкий не распространяющий горение, с изоляцией из кремнийорганической резины и оболочкой из поливинилхлоридного пластиката с низким дымо- и газовыделением с низкой токсичностью продуктов горения. Предназначен для групповой стационарной прокладки в системах противопожарной защиты, в т.ч. системах пожарной сигнализации (ОПС), системах оповещения и управления эвакуацией (СОУЭ), системах автоматического пожаротушения (АУПТ), системах противодымной защиты, (в зданиях детских дошкольных образовательных учреждений, специализированных домов престарелых и инвалидов, больницах, спальных корпусах образовательных учреждений, зрелищных и культурно-просветительных учреждений, в зданиях организаций по обслуживанию населения, метрополитена) также в других важных системах жизнеобеспечения, которые должны сохранять работоспособность в условиях пожара. Кабель эксплуатируется внутри и вне помещений, при условии защиты от прямого воздействия солнечного излучения и атмосферных осадков. | Уточняйте у менеджера | Уточняйте у менеджера
00-00061298 | КПСнг(А)-FRLSLTx 4х2х0,5 | Ивановский кабельный завод | Кабель огнестойкий не распространяющий горение, с изоляцией из кремнийорганической резины и оболочкой из поливинилхлоридного пластиката с низким дымо- и газовыделением с низкой токсичностью продуктов горения. Предназначен для групповой стационарной прокладки в системах противопожарной защиты, в т.ч. системах пожарной сигнализации (ОПС), системах оповещения и управления эвакуацией (СОУЭ), системах автоматического пожаротушения (АУПТ), системах противодымной защиты, (в зданиях детских дошкольных образовательных учреждений, специализированных домов престарелых и инвалидов, больницах, спальных корпусах образовательных учреждений, зрелищных и культурно-просветительных учреждений, в зданиях организаций по обслуживанию населения, метрополитена) также в других важных системах жизнеобеспечения, которые должны сохранять работоспособность в условиях пожара. Кабель эксплуатируется внутри и вне помещений, при условии защиты от прямого воздействия солнечного излучения и атмосферных осадков. | Уточняйте у менеджера | Уточняйте у менеджера
00-00108233 | КПСППнг(А)-HF 1х2х0,20 | ЭНТЭ | Кабель для систем охранно-пожарной сигнализации, с медными токопроводящими жилами, с изоляцией и наружной оболочкой из полимерной композиции, не содержащей галогенов, на рабочее напряжение 300 В. Предназначен для одиночной стационарной прокладки в современных системах сигнализации, в системах контроля доступа, а также в других системах управления, контроля АСУТП и связи. Кабели могут использоваться вне гермозоны, в системах атомных станций (АС) класса безопасности 3 по классификации ОПБ88/97 (ПНАЭГ-01-011) при поставках на внутренний рынок и экспорт, в том числе страны с тропическим климатом. | 14.42 | 13.44
00-00108234 | КПСППнг(А)-HF 1х2х0,35 | ЭНТЭ | Кабель для систем охранно-пожарной сигнализации, с медными токопроводящими жилами, с изоляцией и наружной оболочкой из полимерной композиции, не содержащей галогенов, на рабочее напряжение 300 В. Предназначен для одиночной стационарной прокладки в современных системах сигнализации, в системах контроля доступа, а также в других системах управления, контроля АСУТП и связи. Кабели могут использоваться вне гермозоны, в системах атомных станций (АС) класса безопасности 3 по классификации ОПБ88/97 (ПНАЭГ-01-011) при поставках на внутренний рынок и экспорт, в том числе страны с тропическим климатом. | 22.3 | 20.8
00-00108235 | КПСППнг(А)-HF 1х2х0,50 | ЭНТЭ | Кабель для систем охранно-пожарной сигнализации, с медными токопроводящими жилами, с изоляцией и наружной оболочкой из полимерной композиции, не содержащей галогенов, на рабочее напряжение 300 В. Предназначен для одиночной стационарной прокладки в современных системах сигнализации, в системах контроля доступа, а также в других системах управления, контроля АСУТП и связи. Кабели могут использоваться вне гермозоны, в системах атомных станций (АС) класса безопасности 3 по классификации ОПБ88/97 (ПНАЭГ-01-011) при поставках на внутренний рынок и экспорт, в том числе страны с тропическим климатом. | 29.52 | 27.53
00-00108236 | КПСППнг(А)-HF 1х2х0,75 | ЭНТЭ | Кабель для систем охранно-пожарной сигнализации, с медными токопроводящими жилами, с изоляцией и наружной оболочкой из полимерной композиции, не содержащей галогенов, на рабочее напряжение 300 В. Предназначен для одиночной стационарной прокладки в современных системах сигнализации, в системах контроля доступа, а также в других системах управления, контроля АСУТП и связи. Кабели могут использоваться вне гермозоны, в системах атомных станций (АС) класса безопасности 3 по классификации ОПБ88/97 (ПНАЭГ-01-011) при поставках на внутренний рынок и экспорт, в том числе страны с тропическим климатом. | 41.56 | 38.75
00-00108237 | КПСППнг(А)-HF 1х2х1,00 | ЭНТЭ | Кабель для систем охранно-пожарной сигнализации, с медными токопроводящими жилами, с изоляцией и наружной оболочкой из полимерной композиции, не содержащей галогенов, на рабочее напряжение 300 В. Предназначен для одиночной стационарной прокладки в современных системах сигнализации, в системах контроля доступа, а также в других системах управления, контроля АСУТП и связи. Кабели могут использоваться вне гермозоны, в системах атомных станций (АС) класса безопасности 3 по классификации ОПБ88/97 (ПНАЭГ-01-011) при поставках на внутренний рынок и экспорт, в том числе страны с тропическим климатом. | 54.56 | 50.88
00-00108238 | КПСППнг(А)-HF 1х2х1,50 | ЭНТЭ | Кабель для систем охранно-пожарной сигнализации, с медными токопроводящими жилами, с изоляцией и наружной оболочкой из полимерной композиции, не содержащей галогенов, на рабочее напряжение 300 В. Предназначен для одиночной стационарной прокладки в современных системах сигнализации, в системах контроля доступа, а также в других системах управления, контроля АСУТП и связи. Кабели могут использоваться вне гермозоны, в системах атомных станций (АС) класса безопасности 3 по классификации ОПБ88/97 (ПНАЭГ-01-011) при поставках на внутренний рынок и экспорт, в том числе страны с тропическим климатом. | 73.8 | 68.81
00-00108239 | КПСППнг(А)-HF 1х2х2,50 | ЭНТЭ | Кабель для систем охранно-пожарной сигнализации, с медными токопроводящими жилами, с изоляцией и наружной оболочкой из полимерной композиции, не содержащей галогенов, на рабочее напряжение 300 В. Предназначен для одиночной стационарной прокладки в современных системах сигнализации, в системах контроля доступа, а также в других системах управления, контроля АСУТП и связи. Кабели могут использоваться вне гермозоны, в системах атомных станций (АС) класса безопасности 3 по классификации ОПБ88/97 (ПНАЭГ-01-011) при поставках на внутренний рынок и экспорт, в том числе страны с тропическим климатом. | 118.72 | 110.7
00-00108240 | КПСППнг(А)-HF 2х2х0,20 | ЭНТЭ | Кабель для систем охранно-пожарной сигнализации, с медными токопроводящими жилами, с изоляцией и наружной оболочкой из полимерной композиции, не содержащей галогенов, на рабочее напряжение 300 В. Предназначен для одиночной стационарной прокладки в современных системах сигнализации, в системах контроля доступа, а также в других системах управления, контроля АСУТП и связи. Кабели могут использоваться вне гермозоны, в системах атомных станций (АС) класса безопасности 3 по классификации ОПБ88/97 (ПНАЭГ-01-011) при поставках на внутренний рынок и экспорт, в том числе страны с тропическим климатом. | 27.11 | 25.28
00-00108241 | КПСППнг(А)-HF 2х2х0,35 | ЭНТЭ | Кабель для систем охранно-пожарной сигнализации, с медными токопроводящими жилами, с изоляцией и наружной оболочкой из полимерной композиции, не содержащей галогенов, на рабочее напряжение 300 В. Предназначен для одиночной стационарной прокладки в современных системах сигнализации, в системах контроля доступа, а также в других системах управления, контроля АСУТП и связи. Кабели могут использоваться вне гермозоны, в системах атомных станций (АС) класса безопасности 3 по классификации ОПБ88/97 (ПНАЭГ-01-011) при поставках на внутренний рынок и экспорт, в том числе страны с тропическим климатом. | 42.71 | 39.83
00-00108242 | КПСППнг(А)-HF 2х2х0,50 | ЭНТЭ | Кабель для систем охранно-пожарной сигнализации, с медными токопроводящими жилами, с изоляцией и наружной оболочкой из полимерной композиции, не содержащей галогенов, на рабочее напряжение 300 В. Предназначен для одиночной стационарной прокладки в современных системах сигнализации, в системах контроля доступа, а также в других системах управления, контроля АСУТП и связи. Кабели могут использоваться вне гермозоны, в системах атомных станций (АС) класса безопасности 3 по классификации ОПБ88/97 (ПНАЭГ-01-011) при поставках на внутренний рынок и экспорт, в том числе страны с тропическим климатом. | 56.93 | 53.08
00-00108243 | КПСППнг(А)-HF 2х2х0,75 | ЭНТЭ | Кабель для систем охранно-пожарной сигнализации, с медными токопроводящими жилами, с изоляцией и наружной оболочкой из полимерной композиции, не содержащей галогенов, на рабочее напряжение 300 В. Предназначен для одиночной стационарной прокладки в современных системах сигнализации, в системах контроля доступа, а также в других системах управления, контроля АСУТП и связи. Кабели могут использоваться вне гермозоны, в системах атомных станций (АС) класса безопасности 3 по классификации ОПБ88/97 (ПНАЭГ-01-011) при поставках на внутренний рынок и экспорт, в том числе страны с тропическим климатом. | 80.85 | 75.39
00-00108244 | КПСППнг(А)-HF 2х2х1,00 | ЭНТЭ | Кабель для систем охранно-пожарной сигнализации, с медными токопроводящими жилами, с изоляцией и наружной оболочкой из полимерной композиции, не содержащей галогенов, на рабочее напряжение 300 В. Предназначен для одиночной стационарной прокладки в современных системах сигнализации, в системах контроля доступа, а также в других системах управления, контроля АСУТП и связи. Кабели могут использоваться вне гермозоны, в системах атомных станций (АС) класса безопасности 3 по классификации ОПБ88/97 (ПНАЭГ-01-011) при поставках на внутренний рынок и экспорт, в том числе страны с тропическим климатом. | 106.58 | 99.38
00-00108245 | КПСППнг(А)-HF 2х2х1,50 | ЭНТЭ | Кабель для систем охранно-пожарной сигнализации, с медными токопроводящими жилами, с изоляцией и наружной оболочкой из полимерной композиции, не содержащей галогенов, на рабочее напряжение 300 В. Предназначен для одиночной стационарной прокладки в современных системах сигнализации, в системах контроля доступа, а также в других системах управления, контроля АСУТП и связи. Кабели могут использоваться вне гермозоны, в системах атомных станций (АС) класса безопасности 3 по классификации ОПБ88/97 (ПНАЭГ-01-011) при поставках на внутренний рынок и экспорт, в том числе страны с тропическим климатом. | 143.95 | 134.22
00-00108246 | КПСППнг(А)-HF 2х2х2,50 | ЭНТЭ | Кабель для систем охранно-пожарной сигнализации, с медными токопроводящими жилами, с изоляцией и наружной оболочкой из полимерной композиции, не содержащей галогенов, на рабочее напряжение 300 В. Предназначен для одиночной стационарной прокладки в современных системах сигнализации, в системах контроля доступа, а также в других системах управления, контроля АСУТП и связи. Кабели могут использоваться вне гермозоны, в системах атомных станций (АС) класса безопасности 3 по классификации ОПБ88/97 (ПНАЭГ-01-011) при поставках на внутренний рынок и экспорт, в том числе страны с тропическим климатом. | 233.37 | 217.61
00-00108247 | КПСПЭПнг(А)-HF 1х2х0,20 | ЭНТЭ | Кабель для систем охранно-пожарной сигнализации, с медными токопроводящими жилами, с изоляцией и наружной оболочкой из полимерной композиции, не содержащей галогенов, экранированные, на рабочее напряжение 300 В. Предназначен для одиночной стационарной прокладки в современных системах сигнализации, в системах контроля доступа, а также в других системах управления, контроля АСУТП и связи. Кабели могут использоваться вне гермозоны, в системах атомных станций (АС) класса безопасности 3 по классификации ОПБ88/97 (ПНАЭГ-01-011) при поставках на внутренний рынок и экспорт, в том числе страны с тропическим климатом. | 19.9 | 18.56
00-00108248 | КПСПЭПнг(А)-HF 1х2х0,35 | ЭНТЭ | Кабель для систем охранно-пожарной сигнализации, с медными токопроводящими жилами, с изоляцией и наружной оболочкой из полимерной композиции, не содержащей галогенов, экранированные, на рабочее напряжение 300 В. Предназначен для одиночной стационарной прокладки в современных системах сигнализации, в системах контроля доступа, а также в других системах управления, контроля АСУТП и связи. Кабели могут использоваться вне гермозоны, в системах атомных станций (АС) класса безопасности 3 по классификации ОПБ88/97 (ПНАЭГ-01-011) при поставках на внутренний рынок и экспорт, в том числе страны с тропическим климатом. | 27.78 | 25.9
00-00108249 | КПСПЭПнг(А)-HF 1х2х0,50 | ЭНТЭ | Кабель для систем охранно-пожарной сигнализации, с медными токопроводящими жилами, с изоляцией и наружной оболочкой из полимерной композиции, не содержащей галогенов, экранированные, на рабочее напряжение 300 В. Предназначен для одиночной стационарной прокладки в современных системах сигнализации, в системах контроля доступа, а также в других системах управления, контроля АСУТП и связи. Кабели могут использоваться вне гермозоны, в системах атомных станций (АС) класса безопасности 3 по классификации ОПБ88/97 (ПНАЭГ-01-011) при поставках на внутренний рынок и экспорт, в том числе страны с тропическим климатом. | 35 | 32.64
00-00108250 | КПСПЭПнг(А)-HF 1х2х0,75 | ЭНТЭ | Кабель для систем охранно-пожарной сигнализации, с медными токопроводящими жилами, с изоляцией и наружной оболочкой из полимерной композиции, не содержащей галогенов, экранированные, на рабочее напряжение 300 В. Предназначен для одиночной стационарной прокладки в современных системах сигнализации, в системах контроля доступа, а также в других системах управления, контроля АСУТП и связи. Кабели могут использоваться вне гермозоны, в системах атомных станций (АС) класса безопасности 3 по классификации ОПБ88/97 (ПНАЭГ-01-011) при поставках на внутренний рынок и экспорт, в том числе страны с тропическим климатом. | 47.77 | 44.54
00-00108251 | КПСПЭПнг(А)-HF 1х2х1,00 | ЭНТЭ | Кабель для систем охранно-пожарной сигнализации, с медными токопроводящими жилами, с изоляцией и наружной оболочкой из полимерной композиции, не содержащей галогенов, экранированные, на рабочее напряжение 300 В. Предназначен для одиночной стационарной прокладки в современных системах сигнализации, в системах контроля доступа, а также в других системах управления, контроля АСУТП и связи. Кабели могут использоваться вне гермозоны, в системах атомных станций (АС) класса безопасности 3 по классификации ОПБ88/97 (ПНАЭГ-01-011) при поставках на внутренний рынок и экспорт, в том числе страны с тропическим климатом. | 60.77 | 56.66
00-00108252 | КПСПЭПнг(А)-HF 1х2х1,50 | ЭНТЭ | Кабель для систем охранно-пожарной сигнализации, с медными токопроводящими жилами, с изоляцией и наружной оболочкой из полимерной композиции, не содержащей галогенов, экранированные, на рабочее напряжение 300 В. Предназначен для одиночной стационарной прокладки в современных системах сигнализации, в системах контроля доступа, а также в других системах управления, контроля АСУТП и связи. Кабели могут использоваться вне гермозоны, в системах атомных станций (АС) класса безопасности 3 по классификации ОПБ88/97 (ПНАЭГ-01-011) при поставках на внутренний рынок и экспорт, в том числе страны с тропическим климатом. | 80.17 | 74.75
00-00108253 | КПСПЭПнг(А)-HF 1х2х2,50 | ЭНТЭ | Кабель для систем охранно-пожарной сигнализации, с медными токопроводящими жилами, с изоляцией и наружной оболочкой из полимерной композиции, не содержащей галогенов, экранированные, на рабочее напряжение 300 В. Предназначен для одиночной стационарной прокладки в современных системах сигнализации, в системах контроля доступа, а также в других системах управления, контроля АСУТП и связи. Кабели могут использоваться вне гермозоны, в системах атомных станций (АС) класса безопасности 3 по классификации ОПБ88/97 (ПНАЭГ-01-011) при поставках на внутренний рынок и экспорт, в том числе страны с тропическим климатом. | 125.82 | 117.32
00-00108254 | КПСПЭПнг(А)-HF 2х2х0,20 | ЭНТЭ | Кабель для систем охранно-пожарной сигнализации, с медными токопроводящими жилами, с изоляцией и наружной оболочкой из полимерной композиции, не содержащей галогенов, экранированные, на рабочее напряжение 300 В. Предназначен для одиночной стационарной прокладки в современных системах сигнализации, в системах контроля доступа, а также в других системах управления, контроля АСУТП и связи. Кабели могут использоваться вне гермозоны, в системах атомных станций (АС) класса безопасности 3 по классификации ОПБ88/97 (ПНАЭГ-01-011) при поставках на внутренний рынок и экспорт, в том числе страны с тропическим климатом. | 33.79 | 31.5
00-00108255 | КПСПЭПнг(А)-HF 2х2х0,35 | ЭНТЭ | Кабель для систем охранно-пожарной сигнализации, с медными токопроводящими жилами, с изоляцией и наружной оболочкой из полимерной композиции, не содержащей галогенов, экранированные, на рабочее напряжение 300 В. Предназначен для одиночной стационарной прокладки в современных системах сигнализации, в системах контроля доступа, а также в других системах управления, контроля АСУТП и связи. Кабели могут использоваться вне гермозоны, в системах атомных станций (АС) класса безопасности 3 по классификации ОПБ88/97 (ПНАЭГ-01-011) при поставках на внутренний рынок и экспорт, в том числе страны с тропическим климатом. | 49.41 | 46.07
00-00108256 | КПСПЭПнг(А)-HF 2х2х0,50 | ЭНТЭ | Кабель для систем охранно-пожарной сигнализации, с медными токопроводящими жилами, с изоляцией и наружной оболочкой из полимерной композиции, не содержащей галогенов, экранированные, на рабочее напряжение 300 В. Предназначен для одиночной стационарной прокладки в современных системах сигнализации, в системах контроля доступа, а также в других системах управления, контроля АСУТП и связи. Кабели могут использоваться вне гермозоны, в системах атомных станций (АС) класса безопасности 3 по классификации ОПБ88/97 (ПНАЭГ-01-011) при поставках на внутренний рынок и экспорт, в том числе страны с тропическим климатом. | 64.34 | 60
00-00108257 | КПСПЭПнг(А)-HF 2х2х0,75 | ЭНТЭ | Кабель для систем охранно-пожарной сигнализации, с медными токопроводящими жилами, с изоляцией и наружной оболочкой из полимерной композиции, не содержащей галогенов, экранированные, на рабочее напряжение 300 В. Предназначен для одиночной стационарной прокладки в современных системах сигнализации, в системах контроля доступа, а также в других системах управления, контроля АСУТП и связи. Кабели могут использоваться вне гермозоны, в системах атомных станций (АС) класса безопасности 3 по классификации ОПБ88/97 (ПНАЭГ-01-011) при поставках на внутренний рынок и экспорт, в том числе страны с тропическим климатом. | 89 | 82.99
00-00108258 | КПСПЭПнг(А)-HF 2х2х1,00 | ЭНТЭ | Кабель для систем охранно-пожарной сигнализации, с медными токопроводящими жилами, с изоляцией и наружной оболочкой из полимерной композиции, не содержащей галогенов, экранированные, на рабочее напряжение 300 В. Предназначен для одиночной стационарной прокладки в современных системах сигнализации, в системах контроля доступа, а также в других системах управления, контроля АСУТП и связи. Кабели могут использоваться вне гермозоны, в системах атомных станций (АС) класса безопасности 3 по классификации ОПБ88/97 (ПНАЭГ-01-011) при поставках на внутренний рынок и экспорт, в том числе страны с тропическим климатом. | 115.47 | 107.66
00-00108259 | КПСПЭПнг(А)-HF 2х2х1,50 | ЭНТЭ | Кабель для систем охранно-пожарной сигнализации, с медными токопроводящими жилами, с изоляцией и наружной оболочкой из полимерной композиции, не содержащей галогенов, экранированные, на рабочее напряжение 300 В. Предназначен для одиночной стационарной прокладки в современных системах сигнализации, в системах контроля доступа, а также в других системах управления, контроля АСУТП и связи. Кабели могут использоваться вне гермозоны, в системах атомных станций (АС) класса безопасности 3 по классификации ОПБ88/97 (ПНАЭГ-01-011) при поставках на внутренний рынок и экспорт, в том числе страны с тропическим климатом. | 153.15 | 142.8
00-00111236 | КПСПЭПнг(А)-HF 2х2х2,50 | ЭНТЭ | Кабель для систем охранно-пожарной сигнализации, с медными токопроводящими жилами, с изоляцией и наружной оболочкой из полимерной композиции, не содержащей галогенов, экранированные, на рабочее напряжение 300 В. Предназначен для одиночной стационарной прокладки в современных системах сигнализации, в системах контроля доступа, а также в других системах управления, контроля АСУТП и связи. Кабели могут использоваться вне гермозоны, в системах атомных станций (АС) класса безопасности 3 по классификации ОПБ88/97 (ПНАЭГ-01-011) при поставках на внутренний рынок и экспорт, в том числе страны с тропическим климатом. | 243.3 | 226.87
00-00080908 | КПССнг(А)-FRHF 1x2x0,35 | ЭНТЭ | Кабель огнестойкий не распространяющий горение, с оболочкой из полимерной композиции, не содержащей галогенов, с дополнительным огнестойким барьером, для систем охранно-пожарной сигнализации, на рабочее напряжение 300 В. Предназначен для эксплуатации при температуре окружающей среды от -50°С до +125°С и относительной влажности воздуха до 98% при температуре до +35°С. Монтаж кабеля должен производиться при температуре окружающей среды не ниже -10°С. Радиус изгиба при монтаже и эксплуатации должен быть не менее 10 номинальных наружных диаметров кабелей по оболочке. | 39.04 | 36.4
00-00085162 | КПССнг(А)-FRHF 1x2x0,5 | ЭНТЭ | Кабель огнестойкий не распространяющий горение, с оболочкой из полимерной композиции, не содержащей галогенов, с дополнительным огнестойким барьером, для систем охранно-пожарной сигнализации, на рабочее напряжение 300 В. Предназначен для эксплуатации при температуре окружающей среды от -50°С до +125°С и относительной влажности воздуха до 98% при температуре до +35°С. Монтаж кабеля должен производиться при температуре окружающей среды не ниже -10°С. Радиус изгиба при монтаже и эксплуатации должен быть не менее 10 номинальных наружных диаметров кабелей по оболочке. | 45.79 | 42.7
00-00080909 | КПССнг(А)-FRHF 1x2x0,75 | ЭНТЭ | Кабель огнестойкий не распространяющий горение, с оболочкой из полимерной композиции, не содержащей галогенов, с дополнительным огнестойким барьером, для систем охранно-пожарной сигнализации, на рабочее напряжение 300 В. Предназначен для эксплуатации при температуре окружающей среды от -50°С до +125°С и относительной влажности воздуха до 98% при температуре до +35°С. Монтаж кабеля должен производиться при температуре окружающей среды не ниже -10°С. Радиус изгиба при монтаже и эксплуатации должен быть не менее 10 номинальных наружных диаметров кабелей по оболочке. | 59.25 | 55.24
00-00080910 | КПССнг(А)-FRHF 1x2x1,5 | ЭНТЭ | Кабель огнестойкий не распространяющий горение, с оболочкой из полимерной композиции, не содержащей галогенов, с дополнительным огнестойким барьером, для систем охранно-пожарной сигнализации, на рабочее напряжение 300 В. Предназначен для эксплуатации при температуре окружающей среды от -50°С до +125°С и относительной влажности воздуха до 98% при температуре до +35°С. Монтаж кабеля должен производиться при температуре окружающей среды не ниже -10°С. Радиус изгиба при монтаже и эксплуатации должен быть не менее 10 номинальных наружных диаметров кабелей по оболочке. | 93.55 | 87.23
00-00105891 | КПССнг(А)-FRHF 1х2х0,2 | ЭНТЭ | Кабель огнестойкий не распространяющий горение, с оболочкой из полимерной композиции, не содержащей галогенов, с дополнительным огнестойким барьером, для систем охранно-пожарной сигнализации, на рабочее напряжение 300 В. Предназначен для эксплуатации при температуре окружающей среды от -50°С до +125°С и относительной влажности воздуха до 98% при температуре до +35°С. Монтаж кабеля должен производиться при температуре окружающей среды не ниже -10°С. Радиус изгиба при монтаже и эксплуатации должен быть не менее 10 номинальных наружных диаметров кабелей по оболочке. | 30.66 | 28.59
00-00061300 | КПССнг(А)-FRHF 1х2х0,5 | Ивановский кабельный завод | Кабель симметричный огнестойкий, групповой прокладки, не выделяющие коррозионно-активных газообразных продуктов при горении и тлении. Для групповой стационарной прокладки, для систем охранно-пожарной сигнализации и СОУЭ, для систем управления, для объектов повышенной пожарной опасности, для промышленных предприятий, офисных помещений, высотных зданий. Кабель допускается использовать: Внутри и вне помещений при условии защиты от прямого воздействия солнечного излучения и атмосферных осадков. На атомных станциях, в системах класса безопасности 2–4 (вне гермозоны). В условиях кратковременных воздействий минерального масла и бензина. | Уточняйте у менеджера | Уточняйте у менеджера
00-00061299 | КПССнг(А)-FRHF 1х2х0,75 | Ивановский кабельный завод | Кабель симметричный огнестойкий, групповой прокладки, не выделяющие коррозионно-активных газообразных продуктов при горении и тлении. Для групповой стационарной прокладки, для систем охранно-пожарной сигнализации и СОУЭ, для систем управления, для объектов повышенной пожарной опасности, для промышленных предприятий, офисных помещений, высотных зданий. Кабель допускается использовать: Внутри и вне помещений при условии защиты от прямого воздействия солнечного излучения и атмосферных осадков. На атомных станциях, в системах класса безопасности 2–4 (вне гермозоны). В условиях кратковременных воздействий минерального масла и бензина. | Уточняйте у менеджера | Уточняйте у менеджера
00-00105892 | КПССнг(А)-FRHF 1х2х1,0 | ЭНТЭ | Кабель огнестойкий не распространяющий горение, с оболочкой из полимерной композиции, не содержащей галогенов, с дополнительным огнестойким барьером, для систем охранно-пожарной сигнализации, на рабочее напряжение 300 В. Предназначен для эксплуатации при температуре окружающей среды от -50°С до +125°С и относительной влажности воздуха до 98% при температуре до +35°С. Монтаж кабеля должен производиться при температуре окружающей среды не ниже -10°С. Радиус изгиба при монтаже и эксплуатации должен быть не менее 10 номинальных наружных диаметров кабелей по оболочке. | 71.33 | 66.51
00-00105893 | КПССнг(А)-FRHF 1х2х2,5 | ЭНТЭ | Кабель огнестойкий не распространяющий горение, с оболочкой из полимерной композиции, не содержащей галогенов, с дополнительным огнестойким барьером, для систем охранно-пожарной сигнализации, на рабочее напряжение 300 В. Предназначен для эксплуатации при температуре окружающей среды от -50°С до +125°С и относительной влажности воздуха до 98% при температуре до +35°С. Монтаж кабеля должен производиться при температуре окружающей среды не ниже -10°С. Радиус изгиба при монтаже и эксплуатации должен быть не менее 10 номинальных наружных диаметров кабелей по оболочке. | 135.53 | 126.38
00-00105894 | КПССнг(А)-FRHF 2х2х0,2 | ЭНТЭ | Кабель огнестойкий не распространяющий горение, с оболочкой из полимерной композиции, не содержащей галогенов, с дополнительным огнестойким барьером, для систем охранно-пожарной сигнализации, на рабочее напряжение 300 В. Предназначен для эксплуатации при температуре окружающей среды от -50°С до +125°С и относительной влажности воздуха до 98% при температуре до +35°С. Монтаж кабеля должен производиться при температуре окружающей среды не ниже -10°С. Радиус изгиба при монтаже и эксплуатации должен быть не менее 10 номинальных наружных диаметров кабелей по оболочке. | 55.74 | 51.97
00-00105895 | КПССнг(А)-FRHF 2х2х0,35 | ЭНТЭ | Кабель огнестойкий не распространяющий горение, с оболочкой из полимерной композиции, не содержащей галогенов, с дополнительным огнестойким барьером, для систем охранно-пожарной сигнализации, на рабочее напряжение 300 В. Предназначен для эксплуатации при температуре окружающей среды от -50°С до +125°С и относительной влажности воздуха до 98% при температуре до +35°С. Монтаж кабеля должен производиться при температуре окружающей среды не ниже -10°С. Радиус изгиба при монтаже и эксплуатации должен быть не менее 10 номинальных наружных диаметров кабелей по оболочке. | 71.4 | 66.58
00-00105896 | КПССнг(А)-FRHF 2х2х0,5 | ЭНТЭ | Кабель огнестойкий не распространяющий горение, с оболочкой из полимерной композиции, не содержащей галогенов, с дополнительным огнестойким барьером, для систем охранно-пожарной сигнализации, на рабочее напряжение 300 В. Предназначен для эксплуатации при температуре окружающей среды от -50°С до +125°С и относительной влажности воздуха до 98% при температуре до +35°С. Монтаж кабеля должен производиться при температуре окружающей среды не ниже -10°С. Радиус изгиба при монтаже и эксплуатации должен быть не менее 10 номинальных наружных диаметров кабелей по оболочке. | 89.08 | 83.06
00-00105897 | КПССнг(А)-FRHF 2х2х0,75 | ЭНТЭ | Кабель огнестойкий не распространяющий горение, с оболочкой из полимерной композиции, не содержащей галогенов, с дополнительным огнестойким барьером, для систем охранно-пожарной сигнализации, на рабочее напряжение 300 В. Предназначен для эксплуатации при температуре окружающей среды от -50°С до +125°С и относительной влажности воздуха до 98% при температуре до +35°С. Монтаж кабеля должен производиться при температуре окружающей среды не ниже -10°С. Радиус изгиба при монтаже и эксплуатации должен быть не менее 10 номинальных наружных диаметров кабелей по оболочке. | 115.31 | 107.51
00-00105898 | КПССнг(А)-FRHF 2х2х1,0 | ЭНТЭ | Кабель огнестойкий не распространяющий горение, с оболочкой из полимерной композиции, не содержащей галогенов, с дополнительным огнестойким барьером, для систем охранно-пожарной сигнализации, на рабочее напряжение 300 В. Предназначен для эксплуатации при температуре окружающей среды от -50°С до +125°С и относительной влажности воздуха до 98% при температуре до +35°С. Монтаж кабеля должен производиться при температуре окружающей среды не ниже -10°С. Радиус изгиба при монтаже и эксплуатации должен быть не менее 10 номинальных наружных диаметров кабелей по оболочке. | 139.63 | 130.2
00-00105899 | КПССнг(А)-FRHF 2х2х1,5 | ЭНТЭ | Кабель огнестойкий не распространяющий горение, с оболочкой из полимерной композиции, не содержащей галогенов, с дополнительным огнестойким барьером, для систем охранно-пожарной сигнализации, на рабочее напряжение 300 В. Предназначен для эксплуатации при температуре окружающей среды от -50°С до +125°С и относительной влажности воздуха до 98% при температуре до +35°С. Монтаж кабеля должен производиться при температуре окружающей среды не ниже -10°С. Радиус изгиба при монтаже и эксплуатации должен быть не менее 10 номинальных наружных диаметров кабелей по оболочке. | 183.43 | 171.04
00-00105900 | КПССнг(А)-FRHF 2х2х2,5 | ЭНТЭ | Кабель огнестойкий не распространяющий горение, с оболочкой из полимерной композиции, не содержащей галогенов, с дополнительным огнестойким барьером, для систем охранно-пожарной сигнализации, на рабочее напряжение 300 В. Предназначен для эксплуатации при температуре окружающей среды от -50°С до +125°С и относительной влажности воздуха до 98% при температуре до +35°С. Монтаж кабеля должен производиться при температуре окружающей среды не ниже -10°С. Радиус изгиба при монтаже и эксплуатации должен быть не менее 10 номинальных наружных диаметров кабелей по оболочке. | 271.48 | 253.13
00-00080009 | КПСCнг(А)-FRLS 1x2x0,5 | ЭНТЭ | Кабель огнестойкий не распространяющий горение, с низким дымо- и газовыделением, с дополнительным огнестойким барьером, для систем охранно-пожарной сигнализации, на рабочее напряжение 300 В. Предназначен для эксплуатации при температуре окружающей среды от -40°С до +70°С и относительной влажности воздуха до 98% при температуре до +35°С. Монтаж кабеля должен производиться при температуре окружающей среды не ниже -10°С. Радиус изгиба при монтаже и эксплуатации должен быть не менее 10 номинальных наружных диаметров кабелей по оболочке. | 43.66 | 40.71
00-00088410 | КПСCнг(А)-FRLS 1x2x0,75 | ЭНТЭ | Кабель огнестойкий не распространяющий горение, с низким дымо- и газовыделением, с дополнительным огнестойким барьером, для систем охранно-пожарной сигнализации, на рабочее напряжение 300 В. Предназначен для эксплуатации при температуре окружающей среды от -40°С до +70°С и относительной влажности воздуха до 98% при температуре до +35°С. Монтаж кабеля должен производиться при температуре окружающей среды не ниже -10°С. Радиус изгиба при монтаже и эксплуатации должен быть не менее 10 номинальных наружных диаметров кабелей по оболочке. | 56.38 | 52.57
00-00088447 | КПСCнг(А)-FRLS 1x2x1,0 | ЭНТЭ | Кабель огнестойкий не распространяющий горение, с низким дымо- и газовыделением, с дополнительным огнестойким барьером, для систем охранно-пожарной сигнализации, на рабочее напряжение 300 В. Предназначен для эксплуатации при температуре окружающей среды от -40°С до +70°С и относительной влажности воздуха до 98% при температуре до +35°С. Монтаж кабеля должен производиться при температуре окружающей среды не ниже -10°С. Радиус изгиба при монтаже и эксплуатации должен быть не менее 10 номинальных наружных диаметров кабелей по оболочке. | 68.51 | 63.88
00-00088413 | КПСCнг(А)-FRLS 1x2x1,5 | ЭНТЭ | Кабель огнестойкий не распространяющий горение, с низким дымо- и газовыделением, с дополнительным огнестойким барьером, для систем охранно-пожарной сигнализации, на рабочее напряжение 300 В. Предназначен для эксплуатации при температуре окружающей среды от -40°С до +70°С и относительной влажности воздуха до 98% при температуре до +35°С. Монтаж кабеля должен производиться при температуре окружающей среды не ниже -10°С. Радиус изгиба при монтаже и эксплуатации должен быть не менее 10 номинальных наружных диаметров кабелей по оболочке. | 92.89 | 86.62
00-00105876 | КПССнг(А)-FRLS 1х2х0,2 | ЭНТЭ | Кабель огнестойкий не распространяющий горение, с низким дымо- и газовыделением, с дополнительным огнестойким барьером, для систем охранно-пожарной сигнализации, на рабочее напряжение 300 В. Предназначен для эксплуатации при температуре окружающей среды от -40°С до +70°С и относительной влажности воздуха до 98% при температуре до +35°С. Монтаж кабеля должен производиться при температуре окружающей среды не ниже -10°С. Радиус изгиба при монтаже и эксплуатации должен быть не менее 10 номинальных наружных диаметров кабелей по оболочке. | 27.57 | 25.71
00-00105877 | КПССнг(А)-FRLS 1х2х0,35 | ЭНТЭ | Кабель огнестойкий не распространяющий горение, с низким дымо- и газовыделением, с дополнительным огнестойким барьером, для систем охранно-пожарной сигнализации, на рабочее напряжение 300 В. Предназначен для эксплуатации при температуре окружающей среды от -40°С до +70°С и относительной влажности воздуха до 98% при температуре до +35°С. Монтаж кабеля должен производиться при температуре окружающей среды не ниже -10°С. Радиус изгиба при монтаже и эксплуатации должен быть не менее 10 номинальных наружных диаметров кабелей по оболочке. | 36.93 | 34.43
00-00138308 | КПССнг(А)-FRLS 1х2х0,5 (200 м) | ПУЛЬС | Кабель для систем ОПС и СОУЭ огнестойкий, не поддерживающий горения, неэкранированный | 34.65 | 32.3
00-00061302 | КПССнг(А)-FRLS 1х2х0,5 | Ивановский кабельный завод | Кабель симметричный огнестойкий, групповой прокладки, с пониженным дымо- и газовыделением, повышенной пожаростойкости. Для групповой стационарной прокладки, для систем охранно-пожарной сигнализации и СОУЭ, для систем управления, для объектов повышенной пожарной опасности, для промышленных предприятий, офисных помещений, высотных зданий. Кабель допускается использовать внутри и вне помещений при условии защиты от прямого воздействия солнечного излучения и атмосферных осадков, на атомных станциях, в системах класса безопасности 2–4 (вне гермозоны). | Уточняйте у менеджера | Уточняйте у менеджера
00-00138309 | КПССнг(А)-FRLS 1х2х0,75 (200 м) | ПУЛЬС | Кабель для систем ОПС и СОУЭ огнестойкий, не поддерживающий горения, неэкранированный | 45.02 | 41.98
00-00061301 | КПССнг(А)-FRLS 1х2х0,75 | Ивановский кабельный завод | Кабель симметричный огнестойкий, групповой прокладки, с пониженным дымо- и газовыделением, повышенной пожаростойкости. Для групповой стационарной прокладки, для систем охранно-пожарной сигнализации и СОУЭ, для систем управления, для объектов повышенной пожарной опасности, для промышленных предприятий, офисных помещений, высотных зданий. Кабель допускается использовать внутри и вне помещений при условии защиты от прямого воздействия солнечного излучения и атмосферных осадков, на атомных станциях, в системах класса безопасности 2–4 (вне гермозоны). | Уточняйте у менеджера | Уточняйте у менеджера
00-00138310 | КПССнг(А)-FRLS 1х2х1,0 (200 м) | ПУЛЬС | Кабель для систем ОПС и СОУЭ огнестойкий, не поддерживающий горения, неэкранированный | 57.13 | 53.27
00-00105878 | КПССнг(А)-FRLS 1х2х2,5 | ЭНТЭ | Кабель огнестойкий не распространяющий горение, с низким дымо- и газовыделением, с дополнительным огнестойким барьером, для систем охранно-пожарной сигнализации, на рабочее напряжение 300 В. Предназначен для эксплуатации при температуре окружающей среды от -40°С до +70°С и относительной влажности воздуха до 98% при температуре до +35°С. Монтаж кабеля должен производиться при температуре окружающей среды не ниже -10°С. Радиус изгиба при монтаже и эксплуатации должен быть не менее 10 номинальных наружных диаметров кабелей по оболочке. | 135.87 | 126.69
00-00105832 | КПССнг(А)-FRLS 2x2x0,2 | ЭНТЭ | Кабель огнестойкий не распространяющий горение, с низким дымо- и газовыделением, с дополнительным огнестойким барьером, для систем охранно-пожарной сигнализации, на рабочее напряжение 300 В. Предназначен для эксплуатации при температуре окружающей среды от -40°С до +70°С и относительной влажности воздуха до 98% при температуре до +35°С. Монтаж кабеля должен производиться при температуре окружающей среды не ниже -10°С. Радиус изгиба при монтаже и эксплуатации должен быть не менее 10 номинальных наружных диаметров кабелей по оболочке. | 50.52 | 47.1
00-00088411 | КПСCнг(А)-FRLS 2x2x0,5 | ЭНТЭ | Кабель огнестойкий не распространяющий горение, с низким дымо- и газовыделением, с дополнительным огнестойким барьером, для систем охранно-пожарной сигнализации, на рабочее напряжение 300 В. Предназначен для эксплуатации при температуре окружающей среды от -40°С до +70°С и относительной влажности воздуха до 98% при температуре до +35°С. Монтаж кабеля должен производиться при температуре окружающей среды не ниже -10°С. Радиус изгиба при монтаже и эксплуатации должен быть не менее 10 номинальных наружных диаметров кабелей по оболочке. | 80.71 | 75.26
00-00088412 | КПСCнг(А)-FRLS 2x2x0,75 | ЭНТЭ | Кабель огнестойкий не распространяющий горение, с низким дымо- и газовыделением, с дополнительным огнестойким барьером, для систем охранно-пожарной сигнализации, на рабочее напряжение 300 В. Предназначен для эксплуатации при температуре окружающей среды от -40°С до +70°С и относительной влажности воздуха до 98% при температуре до +35°С. Монтаж кабеля должен производиться при температуре окружающей среды не ниже -10°С. Радиус изгиба при монтаже и эксплуатации должен быть не менее 10 номинальных наружных диаметров кабелей по оболочке. | 106.23 | 99.05
00-00105879 | КПССнг(А)-FRLS 2х2х0,35 | ЭНТЭ | Кабель огнестойкий не распространяющий горение, с низким дымо- и газовыделением, с дополнительным огнестойким барьером, для систем охранно-пожарной сигнализации, на рабочее напряжение 300 В. Предназначен для эксплуатации при температуре окружающей среды от -40°С до +70°С и относительной влажности воздуха до 98% при температуре до +35°С. Монтаж кабеля должен производиться при температуре окружающей среды не ниже -10°С. Радиус изгиба при монтаже и эксплуатации должен быть не менее 10 номинальных наружных диаметров кабелей по оболочке. | 67.55 | 62.98
00-00105880 | КПССнг(А)-FRLS 2х2х1,0 | ЭНТЭ | Кабель огнестойкий не распространяющий горение, с низким дымо- и газовыделением, с дополнительным огнестойким барьером, для систем охранно-пожарной сигнализации, на рабочее напряжение 300 В. Предназначен для эксплуатации при температуре окружающей среды от -40°С до +70°С и относительной влажности воздуха до 98% при температуре до +35°С. Монтаж кабеля должен производиться при температуре окружающей среды не ниже -10°С. Радиус изгиба при монтаже и эксплуатации должен быть не менее 10 номинальных наружных диаметров кабелей по оболочке. | 129.14 | 120.42
00-00105881 | КПССнг(А)-FRLS 2х2х1,5 | ЭНТЭ | Кабель огнестойкий не распространяющий горение, с низким дымо- и газовыделением, с дополнительным огнестойким барьером, для систем охранно-пожарной сигнализации, на рабочее напряжение 300 В. Предназначен для эксплуатации при температуре окружающей среды от -40°С до +70°С и относительной влажности воздуха до 98% при температуре до +35°С. Монтаж кабеля должен производиться при температуре окружающей среды не ниже -10°С. Радиус изгиба при монтаже и эксплуатации должен быть не менее 10 номинальных наружных диаметров кабелей по оболочке. | 175.11 | 163.27
00-00105882 | КПССнг(А)-FRLS 2х2х2,5 | ЭНТЭ | Кабель огнестойкий не распространяющий горение, с низким дымо- и газовыделением, с дополнительным огнестойким барьером, для систем охранно-пожарной сигнализации, на рабочее напряжение 300 В. Предназначен для эксплуатации при температуре окружающей среды от -40°С до +70°С и относительной влажности воздуха до 98% при температуре до +35°С. Монтаж кабеля должен производиться при температуре окружающей среды не ниже -10°С. Радиус изгиба при монтаже и эксплуатации должен быть не менее 10 номинальных наружных диаметров кабелей по оболочке. | 265.68 | 247.73
00-00080344 | КПССнг(А)-FRLSLTx 1x2x0,5 | ЭНТЭ | Кабель огнестойкий не распространяющий горение, с низким дымо- и газовыделением и низкой токсичностью продуктов горения, с дополнительным огнестойким барьером, для систем охранно-пожарной сигнализации, на рабочее напряжение 300 В. Предназначен для эксплуатации при температуре окружающей среды от -50°С до +125°С и относительной влажности воздуха до 98% при температуре до +35°С. Монтаж кабеля должен производиться при температуре окружающей среды не ниже -10°С. Радиус изгиба при монтаже и эксплуатации должен быть не менее 10 номинальных наружных диаметров кабелей по оболочке. | 52.33 | 48.8
00-00086483 | КПССнг(А)-FRLSLTx 1x2x0,75 | ЭНТЭ | Кабель огнестойкий не распространяющий горение, с низким дымо- и газовыделением и низкой токсичностью продуктов горения, с дополнительным огнестойким барьером, для систем охранно-пожарной сигнализации, на рабочее напряжение 300 В. Предназначен для эксплуатации при температуре окружающей среды от -50°С до +125°С и относительной влажности воздуха до 98% при температуре до +35°С. Монтаж кабеля должен производиться при температуре окружающей среды не ниже -10°С. Радиус изгиба при монтаже и эксплуатации должен быть не менее 10 номинальных наружных диаметров кабелей по оболочке. | 67.78 | 63.2
00-00080345 | КПССнг(А)-FRLSLTx 1x2x1,0 | ЭНТЭ | Кабель огнестойкий не распространяющий горение, с низким дымо- и газовыделением и низкой токсичностью продуктов горения, с дополнительным огнестойким барьером, для систем охранно-пожарной сигнализации, на рабочее напряжение 300 В. Предназначен для эксплуатации при температуре окружающей среды от -50°С до +125°С и относительной влажности воздуха до 98% при температуре до +35°С. Монтаж кабеля должен производиться при температуре окружающей среды не ниже -10°С. Радиус изгиба при монтаже и эксплуатации должен быть не менее 10 номинальных наружных диаметров кабелей по оболочке. | 81.98 | 76.44
00-00104630 | КПСCнг(А)-FRLSLTx 1x2x1,5 | ЭНТЭ | Кабель огнестойкий не распространяющий горение, с низким дымо- и газовыделением и низкой токсичностью продуктов горения, с дополнительным огнестойким барьером, для систем охранно-пожарной сигнализации, на рабочее напряжение 300 В. Предназначен для эксплуатации при температуре окружающей среды от -50°С до +125°С и относительной влажности воздуха до 98% при температуре до +35°С. Монтаж кабеля должен производиться при температуре окружающей среды не ниже -10°С. Радиус изгиба при монтаже и эксплуатации должен быть не менее 10 номинальных наружных диаметров кабелей по оболочке. | 109.88 | 102.45
00-00105913 | КПССнг(А)-FRLSLTx 1х2х0,2 | ЭНТЭ | Кабель огнестойкий не распространяющий горение, с низким дымо- и газовыделением и низкой токсичностью продуктов горения, с дополнительным огнестойким барьером, для систем охранно-пожарной сигнализации, на рабочее напряжение 300 В. Предназначен для эксплуатации при температуре окружающей среды от -50°С до +125°С и относительной влажности воздуха до 98% при температуре до +35°С. Монтаж кабеля должен производиться при температуре окружающей среды не ниже -10°С. Радиус изгиба при монтаже и эксплуатации должен быть не менее 10 номинальных наружных диаметров кабелей по оболочке. | 32.54 | 30.34
00-00105914 | КПССнг(А)-FRLSLTx 1х2х0,35 | ЭНТЭ | Кабель огнестойкий не распространяющий горение, с низким дымо- и газовыделением и низкой токсичностью продуктов горения, с дополнительным огнестойким барьером, для систем охранно-пожарной сигнализации, на рабочее напряжение 300 В. Предназначен для эксплуатации при температуре окружающей среды от -50°С до +125°С и относительной влажности воздуха до 98% при температуре до +35°С. Монтаж кабеля должен производиться при температуре окружающей среды не ниже -10°С. Радиус изгиба при монтаже и эксплуатации должен быть не менее 10 номинальных наружных диаметров кабелей по оболочке. | 44.48 | 41.47
00-00138311 | КПССнг(А)-FRLSLTx 1х2х0,5 (200 м) | ПУЛЬС | Кабель для систем ОПС и СОУЭ огнестойкий, не поддерживающий горения, неэкранированный | 35.37 | 32.98
00-00061303 | КПССнг(А)-FRLSLTx 1х2х0,5 | Ивановский кабельный завод | Кабель симметричный огнестойкий, групповой прокладки, с пониженным дымо- и газовыделением, с низкой токсичностью продуктов горения, повышенной пожаростойкости. Для групповой стационарной прокладки, для систем охранно-пожарной сигнализации и СОУЭ, для систем управления, для объектов повышенной пожарной опасности, для промышленных предприятий, офисных помещений, высотных зданий. Кабель допускается использовать внутри и вне помещений при условии защиты от прямого воздействия солнечного излучения и атмосферных осадков, на атомных станциях, в системах класса безопасности 2–4 (вне гермозоны). | Уточняйте у менеджера | Уточняйте у менеджера
00-00138312 | КПССнг(А)-FRLSLTx 1х2х0,75 (200 м) | ПУЛЬС | Кабель для систем ОПС и СОУЭ огнестойкий, не поддерживающий горения, неэкранированный | 45.86 | 42.76
00-00138313 | КПССнг(А)-FRLSLTx 1х2х1,0 (200 м) | ПУЛЬС | Кабель для систем ОПС и СОУЭ огнестойкий, не поддерживающий горения, неэкранированный | 58 | 54.08
00-00105915 | КПССнг(А)-FRLSLTx 1х2х2,5 | ЭНТЭ | Кабель огнестойкий не распространяющий горение, с низким дымо- и газовыделением и низкой токсичностью продуктов горения, с дополнительным огнестойким барьером, для систем охранно-пожарной сигнализации, на рабочее напряжение 300 В. Предназначен для эксплуатации при температуре окружающей среды от -50°С до +125°С и относительной влажности воздуха до 98% при температуре до +35°С. Монтаж кабеля должен производиться при температуре окружающей среды не ниже -10°С. Радиус изгиба при монтаже и эксплуатации должен быть не менее 10 номинальных наружных диаметров кабелей по оболочке. | 163.62 | 152.57
00-00105062 | КПССнг(А)-FRLSLTx 2x2x0,5 | ЭНТЭ | Кабель огнестойкий не распространяющий горение, с низким дымо- и газовыделением и низкой токсичностью продуктов горения, с дополнительным огнестойким барьером, для систем охранно-пожарной сигнализации, на рабочее напряжение 300 В. Предназначен для эксплуатации при температуре окружающей среды от -50°С до +125°С и относительной влажности воздуха до 98% при температуре до +35°С. Монтаж кабеля должен производиться при температуре окружающей среды не ниже -10°С. Радиус изгиба при монтаже и эксплуатации должен быть не менее 10 номинальных наружных диаметров кабелей по оболочке. | 92.27 | 86.04
00-00105916 | КПССнг(А)-FRLSLTx 2х2х0,2 | ЭНТЭ | Кабель огнестойкий не распространяющий горение, с низким дымо- и газовыделением и низкой токсичностью продуктов горения, с дополнительным огнестойким барьером, для систем охранно-пожарной сигнализации, на рабочее напряжение 300 В. Предназначен для эксплуатации при температуре окружающей среды от -50°С до +125°С и относительной влажности воздуха до 98% при температуре до +35°С. Монтаж кабеля должен производиться при температуре окружающей среды не ниже -10°С. Радиус изгиба при монтаже и эксплуатации должен быть не менее 10 номинальных наружных диаметров кабелей по оболочке. | 54.44 | 50.76
00-00105917 | КПССнг(А)-FRLSLTx 2х2х0,35 | ЭНТЭ | Кабель огнестойкий не распространяющий горение, с низким дымо- и газовыделением и низкой токсичностью продуктов горения, с дополнительным огнестойким барьером, для систем охранно-пожарной сигнализации, на рабочее напряжение 300 В. Предназначен для эксплуатации при температуре окружающей среды от -50°С до +125°С и относительной влажности воздуха до 98% при температуре до +35°С. Монтаж кабеля должен производиться при температуре окружающей среды не ниже -10°С. Радиус изгиба при монтаже и эксплуатации должен быть не менее 10 номинальных наружных диаметров кабелей по оболочке. | 77.51 | 72.27
00-00105918 | КПССнг(А)-FRLSLTx 2х2х0,75 | ЭНТЭ | Кабель огнестойкий не распространяющий горение, с низким дымо- и газовыделением и низкой токсичностью продуктов горения, с дополнительным огнестойким барьером, для систем охранно-пожарной сигнализации, на рабочее напряжение 300 В. Предназначен для эксплуатации при температуре окружающей среды от -50°С до +125°С и относительной влажности воздуха до 98% при температуре до +35°С. Монтаж кабеля должен производиться при температуре окружающей среды не ниже -10°С. Радиус изгиба при монтаже и эксплуатации должен быть не менее 10 номинальных наружных диаметров кабелей по оболочке. | 122.01 | 113.76
00-00105919 | КПССнг(А)-FRLSLTx 2х2х1,0 | ЭНТЭ | Кабель огнестойкий не распространяющий горение, с низким дымо- и газовыделением и низкой токсичностью продуктов горения, с дополнительным огнестойким барьером, для систем охранно-пожарной сигнализации, на рабочее напряжение 300 В. Предназначен для эксплуатации при температуре окружающей среды от -50°С до +125°С и относительной влажности воздуха до 98% при температуре до +35°С. Монтаж кабеля должен производиться при температуре окружающей среды не ниже -10°С. Радиус изгиба при монтаже и эксплуатации должен быть не менее 10 номинальных наружных диаметров кабелей по оболочке. | 149.24 | 139.15
00-00105920 | КПССнг(А)-FRLSLTx 2х2х1,5 | ЭНТЭ | Кабель огнестойкий не распространяющий горение, с низким дымо- и газовыделением и низкой токсичностью продуктов горения, с дополнительным огнестойким барьером, для систем охранно-пожарной сигнализации, на рабочее напряжение 300 В. Предназначен для эксплуатации при температуре окружающей среды от -50°С до +125°С и относительной влажности воздуха до 98% при температуре до +35°С. Монтаж кабеля должен производиться при температуре окружающей среды не ниже -10°С. Радиус изгиба при монтаже и эксплуатации должен быть не менее 10 номинальных наружных диаметров кабелей по оболочке. | 208.39 | 194.31
00-00105921 | КПССнг(А)-FRLSLTx 2х2х2,5 | ЭНТЭ | Кабель огнестойкий не распространяющий горение, с низким дымо- и газовыделением и низкой токсичностью продуктов горения, с дополнительным огнестойким барьером, для систем охранно-пожарной сигнализации, на рабочее напряжение 300 В. Предназначен для эксплуатации при температуре окружающей среды от -50°С до +125°С и относительной влажности воздуха до 98% при температуре до +35°С. Монтаж кабеля должен производиться при температуре окружающей среды не ниже -10°С. Радиус изгиба при монтаже и эксплуатации должен быть не менее 10 номинальных наружных диаметров кабелей по оболочке. | 302.2 | 281.78
00-00020381 | КПСЭнг(А)-FRHF 10х2х0,2 | ЭНТЭ | Кабель огнестойкий для систем противопожарной сигнализации с медными токопроводящими жилами сечением 0,20; 0,35; 0,50; 0,75; 1,00; 1,50; 2,50 мм2 экранированный с изоляцией из огнестойкой кремнийорганической резины, с наружной оболочкой из полимерной композиции, не содержащей галогенов. | Уточняйте у менеджера | Уточняйте у менеджера
00-00020388 | КПСЭнг(А)-FRHF 10х2х0,5 | ЭНТЭ | Кабель огнестойкий для систем противопожарной сигнализации с медными токопроводящими жилами сечением 0,20; 0,35; 0,50; 0,75; 1,00; 1,50; 2,50 мм2 экранированный с изоляцией из огнестойкой кремнийорганической резины, с наружной оболочкой из полимерной композиции, не содержащей галогенов. | Уточняйте у менеджера | Уточняйте у менеджера
00-00020395 | КПСЭнг(А)-FRHF 10х2х0,75 | ЭНТЭ | Кабель огнестойкий для систем противопожарной сигнализации с медными токопроводящими жилами сечением 0,20; 0,35; 0,50; 0,75; 1,00; 1,50; 2,50 мм2 экранированный с изоляцией из огнестойкой кремнийорганической резины, с наружной оболочкой из полимерной композиции, не содержащей галогенов. | Уточняйте у менеджера | Уточняйте у менеджера
00-00020402 | КПСЭнг(А)-FRHF 10х2х1,0 | ЭНТЭ | Кабель огнестойкий для систем противопожарной сигнализации с медными токопроводящими жилами сечением 0,20; 0,35; 0,50; 0,75; 1,00; 1,50; 2,50 мм2 экранированный с изоляцией из огнестойкой кремнийорганической резины, с наружной оболочкой из полимерной композиции, не содержащей галогенов. | Уточняйте у менеджера | Уточняйте у менеджера
00-00020409 | КПСЭнг(А)-FRHF 10х2х1,5 | ЭНТЭ | Кабель огнестойкий для систем противопожарной сигнализации с медными токопроводящими жилами сечением 0,20; 0,35; 0,50; 0,75; 1,00; 1,50; 2,50 мм2 экранированный с изоляцией из огнестойкой кремнийорганической резины, с наружной оболочкой из полимерной композиции, не содержащей галогенов. | Уточняйте у менеджера | Уточняйте у менеджера
00-00038362 | КПСЭнг(А)-FRHF 1х2х0,2 | Авангард | Кабель огнестойкий экранированный, не распространяющий горение при групповой прокладке, с пониженным дымо- и газовыделением. Огнестойкий кабель парной скрутки, не распространяющий горение, предназначен для групповой стационарной прокладки в системах противопожарной защиты, в том числе системах пожарной сигнализации (ОПС), системах оповещения и управления эвакуацией (СОУЭ), системах автоматического пожаротушения (АУПТ), системах противодымной защиты, системах сбора и передачи данных, при напряжении не более 300 вольт переменного тока частотой 50 Гц, а также в других важных системах жизнеобеспечения, где требуется сохранение работоспособности кабеля в течение 180 минут в условиях открытого пламени. | Уточняйте у менеджера | Уточняйте у менеджера
00-00061304 | КПСЭнг(А)-FRHF 1х2х0,2 | Ивановский кабельный завод | Кабель огнестойкий не распространяющий горение при групповой прокладке, с изоляцией из кремнийорганической резины и оболочкой из полимерной композиции, не содержащей галогенов, не выделяющей коррозионно-активных газообразных продуктов при горении и тлении. Предназначен для групповой стационарной прокладки в системах противопожарной защиты, в т.ч. системах пожарной сигнализации (ОПС), системах оповещения и управления эвакуацией (СОУЭ), системах автоматического пожаротушения (АУПТ), системах противодымной защиты, а также в других важных системах жизнеобеспечения, которые должны сохранять работоспособность в условиях пожара. Кабель не выделяет коррозионно-активных газообразных продуктов. Эксплуатируется внутри и вне помещений, при условии защиты от прямого воздействия солнечного излучения и атмосферных осадков. | Уточняйте у менеджера | Уточняйте у менеджера
00-00015182 | КПСЭнг(А)-FRHF 1х2х0,2 | КабельЭлектросвязь | Кабель огнестойкий для систем охранной и пожарной сигнализации не распространяющие горение, с наружной оболочкой из полимерной композиции не содержащей галогенов, экранированные на рабочее напряжение 300 В.Класс пожарной опасности для кабелей КПСЭнг(А)-FRHF — П16.1.1.2.1 ГОСТ 31565.Кабели предназначены для эксплуатации при температуре окружающей среды от минус 50 °С до плюс 70 °С и относительной влажности воздуха до 98% при температуре до 35 °С.Токопроводящие жилы: однопроволочные из медной мягкой проволоки соответствуют классу 1 по ГОСТ 22483.Изоляция токопроводящих жил: токопроводящие жилы изолированы огнестойкой кремнийорганической резиной.Скрутка:две изолированные жилы скручиваются в пару, три и четыре изолированные жилы — в пучок. В двупарных кабелях пары укладываются параллельно в сердечник.Оболочка: наружная оболочка изготавливается из полимерной композиции не содержащей галогенов.Цвет оболочки — оранжевый. | 20.1 | 18.74
00-00034976 | КПСЭнг(А)-FRHF 1х2х0,2 | ПУЛЬС | Кабель для систем ОПС и СОУЭ огнестойкий, не поддерживающий горения, экранированный, не выделяющий при тлении и горении галогенов и коррозийных газов. Предназначен для прокладки в многофункциональных высотных зданиях, комплексах и сооружениях с массовым пребыванием людей и т.п. Изолированные жилы скручены попарно, пары скручены в сердечник с числом пар до 10 или в пучок с числом жил до 20, или уложены параллельно числом пар от 2 до 3 числом жил от 4 до 6. Изолированные жилы имеют отличительную расцветку. Диапазон допустимых температур: при эксплуатации от -60°С до +125°С, при монтаже от -15°С до +60°С. Класс пожарной опасности ГОСТ 31565-2012 - П1б.1.1.2.1. | 17.78 | 16.58
00-00022228 | КПСЭнг(А)-FRHF 1х2х0,2 | ЭНТЭ | Кабель огнестойкий для пожарной сигнализации с медными токопроводящими жилами сечением 0,20; 0,35; 0,50; 0,75; 1,00; 1,50; 2,50 мм2 экранированный с изоляцией из огнестойкой кремнийорганической резины, с наружной оболочкой из полимерной композиции, не содержащей галогенов. | 22.71 | 21.17
00-00137771 | КПСЭнг(А)-FRHF 1х2х0,2 | Спецкабель | Кабель экранированный огнестойкий однопроволочный, симметричный, парной скрутки, с изоляцией из огнестойкой кремнийорганической резины в оболочке из безгалогенной полимерной композиции повышенной масло-бензостойкости, 1х2х0,2 мм.кв., внешний диаметр 4.9 мм, оранжевый. Назначение: Для групповой стационарной прокладки. Для систем охранно-пожарной сигнализации и СОУЭ. Для систем управления. Для объектов повышенной пожарной опасности. Для промышленных предприятий, офисных помещений, высотных зданий. Кабели КПСЭнг(А)-FRHF допускается использовать: Внутри и вне помещений при условии защиты от прямого воздействия солнечного излучения и атмосферных осадков. На атомных станциях, в системах класса безопасности 2–4 (вне гермозоны). В условиях кратковременных воздействий минерального масла и бензина. | Уточняйте у менеджера | Уточняйте у менеджера
00-00038363 | КПСЭнг(А)-FRHF 1х2х0,35 | Авангард | Кабель огнестойкий экранированный, не распространяющий горение при групповой прокладке, с пониженным дымо- и газовыделением. Огнестойкий кабель парной скрутки, не распространяющий горение, предназначен для групповой стационарной прокладки в системах противопожарной защиты, в том числе системах пожарной сигнализации (ОПС), системах оповещения и управления эвакуацией (СОУЭ), системах автоматического пожаротушения (АУПТ), системах противодымной защиты, системах сбора и передачи данных, при напряжении не более 300 вольт переменного тока частотой 50 Гц, а также в других важных системах жизнеобеспечения, где требуется сохранение работоспособности кабеля в течение 180 минут в условиях открытого пламени. | Уточняйте у менеджера | Уточняйте у менеджера
00-00061305 | КПСЭнг(А)-FRHF 1х2х0,35 | Ивановский кабельный завод | Кабель огнестойкий не распространяющий горение при групповой прокладке, с изоляцией из кремнийорганической резины и оболочкой из полимерной композиции, не содержащей галогенов, не выделяющей коррозионно-активных газообразных продуктов при горении и тлении. Предназначен для групповой стационарной прокладки в системах противопожарной защиты, в т.ч. системах пожарной сигнализации (ОПС), системах оповещения и управления эвакуацией (СОУЭ), системах автоматического пожаротушения (АУПТ), системах противодымной защиты, а также в других важных системах жизнеобеспечения, которые должны сохранять работоспособность в условиях пожара. Кабель не выделяет коррозионно-активных газообразных продуктов. Эксплуатируется внутри и вне помещений, при условии защиты от прямого воздействия солнечного излучения и атмосферных осадков. | Уточняйте у менеджера | Уточняйте у менеджера
00-00015183 | КПСЭнг(А)-FRHF 1х2х0,35 | КабельЭлектросвязь | Кабель огнестойкий для систем охранной и пожарной сигнализации не распространяющие горение, с наружной оболочкой из полимерной композиции не содержащей галогенов, экранированные на рабочее напряжение 300 В.Класс пожарной опасности для кабелей КПСЭнг(А)-FRHF — П16.1.1.2.1 ГОСТ 31565.Кабели предназначены для эксплуатации при температуре окружающей среды от минус 50 °С до плюс 70 °С и относительной влажности воздуха до 98% при температуре до 35 °С.Токопроводящие жилы: однопроволочные из медной мягкой проволоки соответствуют классу 1 по ГОСТ 22483.Изоляция токопроводящих жил: токопроводящие жилы изолированы огнестойкой кремнийорганической резиной.Скрутка:две изолированные жилы скручиваются в пару, три и четыре изолированные жилы — в пучок. В двупарных кабелях пары укладываются параллельно в сердечник.Оболочка: наружная оболочка изготавливается из полимерной композиции не содержащей галогенов.Цвет оболочки — оранжевый. | 29.38 | 27.39
00-00034977 | КПСЭнг(А)-FRHF 1х2х0,35 | ПУЛЬС | Кабель для систем ОПС и СОУЭ огнестойкий, не поддерживающий горения, экранированный, не выделяющий при тлении и горении галогенов и коррозийных газов. Предназначен для прокладки в многофункциональных высотных зданиях, комплексах и сооружениях с массовым пребыванием людей и т.п. Изолированные жилы скручены попарно, пары скручены в сердечник с числом пар до 10 или в пучок с числом жил до 20, или уложены параллельно числом пар от 2 до 3 числом жил от 4 до 6. Изолированные жилы имеют отличительную расцветку. Диапазон допустимых температур: при эксплуатации от -60°С до +125°С, при монтаже от -15°С до +60°С. Класс пожарной опасности ГОСТ 31565-2012 - П1б.1.1.2.1. | 23.63 | 22.04
00-00022230 | КПСЭнг(А)-FRHF 1х2х0,35 | ЭНТЭ | Кабель огнестойкий для пожарной сигнализации с медными токопроводящими жилами сечением 0,20; 0,35; 0,50; 0,75; 1,00; 1,50; 2,50 мм2 экранированный с изоляцией из огнестойкой кремнийорганической резины, с наружной оболочкой из полимерной композиции, не содержащей галогенов. | 28.69 | 26.75
00-00137839 | КПСЭнг(А)-FRHF 1х2х0,35 | Спецкабель | Кабель экранированный огнестойкий однопроволочный, симметричный, парной скрутки, с изоляцией из огнестойкой кремнийорганической резины в оболочке из безгалогенной полимерной композиции повышенной масло-бензостойкости, 1х2х0,35 мм.кв., внешний диаметр 5.6 мм, оранжевый. Назначение: Для групповой стационарной прокладки. Для систем охранно-пожарной сигнализации и СОУЭ. Для систем управления. Для объектов повышенной пожарной опасности. Для промышленных предприятий, офисных помещений, высотных зданий. Кабели КПСЭнг(А)-FRHF допускается использовать: Внутри и вне помещений при условии защиты от прямого воздействия солнечного излучения и атмосферных осадков. На атомных станциях, в системах класса безопасности 2–4 (вне гермозоны). В условиях кратковременных воздействий минерального масла и бензина. | Уточняйте у менеджера | Уточняйте у менеджера
00-00038364 | КПСЭнг(А)-FRHF 1х2х0,5 | Авангард | Кабель огнестойкий экранированный, не распространяющий горение при групповой прокладке, с пониженным дымо- и газовыделением. Огнестойкий кабель парной скрутки, не распространяющий горение, предназначен для групповой стационарной прокладки в системах противопожарной защиты, в том числе системах пожарной сигнализации (ОПС), системах оповещения и управления эвакуацией (СОУЭ), системах автоматического пожаротушения (АУПТ), системах противодымной защиты, системах сбора и передачи данных, при напряжении не более 300 вольт переменного тока частотой 50 Гц, а также в других важных системах жизнеобеспечения, где требуется сохранение работоспособности кабеля в течение 180 минут в условиях открытого пламени. | Уточняйте у менеджера | Уточняйте у менеджера
00-00061306 | КПСЭнг(А)-FRHF 1х2х0,5 | Ивановский кабельный завод | Кабель огнестойкий не распространяющий горение при групповой прокладке, с изоляцией из кремнийорганической резины и оболочкой из полимерной композиции, не содержащей галогенов, не выделяющей коррозионно-активных газообразных продуктов при горении и тлении. Предназначен для групповой стационарной прокладки в системах противопожарной защиты, в т.ч. системах пожарной сигнализации (ОПС), системах оповещения и управления эвакуацией (СОУЭ), системах автоматического пожаротушения (АУПТ), системах противодымной защиты, а также в других важных системах жизнеобеспечения, которые должны сохранять работоспособность в условиях пожара. Кабель не выделяет коррозионно-активных газообразных продуктов. Эксплуатируется внутри и вне помещений, при условии защиты от прямого воздействия солнечного излучения и атмосферных осадков. | Уточняйте у менеджера | Уточняйте у менеджера
00-00015184 | КПСЭнг(А)-FRHF 1х2х0,5 | КабельЭлектросвязь | Кабель огнестойкий для систем охранной и пожарной сигнализации не распространяющие горение, с наружной оболочкой из полимерной композиции не содержащей галогенов, экранированные на рабочее напряжение 300 В.Класс пожарной опасности для кабелей КПСЭнг(А)-FRHF — П16.1.1.2.1 ГОСТ 31565.Кабели предназначены для эксплуатации при температуре окружающей среды от минус 50 °С до плюс 70 °С и относительной влажности воздуха до 98% при температуре до 35 °С.Токопроводящие жилы: однопроволочные из медной мягкой проволоки соответствуют классу 1 по ГОСТ 22483.Изоляция токопроводящих жил: токопроводящие жилы изолированы огнестойкой кремнийорганической резиной.Скрутка:две изолированные жилы скручиваются в пару, три и четыре изолированные жилы — в пучок. В двупарных кабелях пары укладываются параллельно в сердечник.Оболочка: наружная оболочка изготавливается из полимерной композиции не содержащей галогенов.Цвет оболочки — оранжевый. | 34.89 | 32.54
00-00034978 | КПСЭнг(А)-FRHF 1х2х0,5 | ПУЛЬС | Кабель для систем ОПС и СОУЭ огнестойкий, не поддерживающий горения, экранированный, не выделяющий при тлении и горении галогенов и коррозийных газов. Предназначен для прокладки в многофункциональных высотных зданиях, комплексах и сооружениях с массовым пребыванием людей и т.п. Изолированные жилы скручены попарно, пары скручены в сердечник с числом пар до 10 или в пучок с числом жил до 20, или уложены параллельно числом пар от 2 до 3 числом жил от 4 до 6. Изолированные жилы имеют отличительную расцветку. Диапазон допустимых температур: при эксплуатации от -60°С до +125°С, при монтаже от -15°С до +60°С. Класс пожарной опасности ГОСТ 31565-2012 - П1б.1.1.2.1. | 31.62 | 29.48
00-00022232 | КПСЭнг(А)-FRHF 1х2х0,5 | ЭНТЭ | Кабель огнестойкий для пожарной сигнализации с медными токопроводящими жилами сечением 0,20; 0,35; 0,50; 0,75; 1,00; 1,50; 2,50 мм2 экранированный с изоляцией из огнестойкой кремнийорганической резины, с наружной оболочкой из полимерной композиции, не содержащей галогенов. | 34.14 | 31.83
03-00009272 | КПСЭнг(А)-FRHF 1х2х0,5 | Спецкабель | Кабель экранированный огнестойкий однопроволочный, симметричный, парной скрутки, с изоляцией из огнестойкой кремнийорганической резины в оболочке из безгалогенной полимерной композиции повышенной масло-бензостойкости, 1х2х0,5 мм.кв., внешний диаметр 5.9 мм, оранжевый. Назначение: Для групповой стационарной прокладки. Для систем охранно-пожарной сигнализации и СОУЭ. Для систем управления. Для объектов повышенной пожарной опасности. Для промышленных предприятий, офисных помещений, высотных зданий. Кабели КПСЭнг(А)-FRHF допускается использовать: Внутри и вне помещений при условии защиты от прямого воздействия солнечного излучения и атмосферных осадков. На атомных станциях, в системах класса безопасности 2–4 (вне гермозоны). В условиях кратковременных воздействий минерального масла и бензина. | Уточняйте у менеджера | Уточняйте у менеджера
00-00038365 | КПСЭнг(А)-FRHF 1х2х0,75 | Авангард | Кабель огнестойкий экранированный, не распространяющий горение при групповой прокладке, с пониженным дымо- и газовыделением. Огнестойкий кабель парной скрутки, не распространяющий горение, предназначен для групповой стационарной прокладки в системах противопожарной защиты, в том числе системах пожарной сигнализации (ОПС), системах оповещения и управления эвакуацией (СОУЭ), системах автоматического пожаротушения (АУПТ), системах противодымной защиты, системах сбора и передачи данных, при напряжении не более 300 вольт переменного тока частотой 50 Гц, а также в других важных системах жизнеобеспечения, где требуется сохранение работоспособности кабеля в течение 180 минут в условиях открытого пламени. | Уточняйте у менеджера | Уточняйте у менеджера
00-00061307 | КПСЭнг(А)-FRHF 1х2х0,75 | Ивановский кабельный завод | Кабель огнестойкий не распространяющий горение при групповой прокладке, с изоляцией из кремнийорганической резины и оболочкой из полимерной композиции, не содержащей галогенов, не выделяющей коррозионно-активных газообразных продуктов при горении и тлении. Предназначен для групповой стационарной прокладки в системах противопожарной защиты, в т.ч. системах пожарной сигнализации (ОПС), системах оповещения и управления эвакуацией (СОУЭ), системах автоматического пожаротушения (АУПТ), системах противодымной защиты, а также в других важных системах жизнеобеспечения, которые должны сохранять работоспособность в условиях пожара. Кабель не выделяет коррозионно-активных газообразных продуктов. Эксплуатируется внутри и вне помещений, при условии защиты от прямого воздействия солнечного излучения и атмосферных осадков. | Уточняйте у менеджера | Уточняйте у менеджера
00-00015185 | КПСЭнг(А)-FRHF 1х2х0,75 | КабельЭлектросвязь | Кабель огнестойкий для систем охранной и пожарной сигнализации не распространяющие горение, с наружной оболочкой из полимерной композиции не содержащей галогенов, экранированные на рабочее напряжение 300 В.Класс пожарной опасности для кабелей КПСЭнг(А)-FRHF — П16.1.1.2.1 ГОСТ 31565.Кабели предназначены для эксплуатации при температуре окружающей среды от минус 50 °С до плюс 70 °С и относительной влажности воздуха до 98% при температуре до 35 °С.Токопроводящие жилы: однопроволочные из медной мягкой проволоки соответствуют классу 1 по ГОСТ 22483.Изоляция токопроводящих жил: токопроводящие жилы изолированы огнестойкой кремнийорганической резиной.Скрутка:две изолированные жилы скручиваются в пару, три и четыре изолированные жилы — в пучок. В двупарных кабелях пары укладываются параллельно в сердечник.Оболочка: наружная оболочка изготавливается из полимерной композиции не содержащей галогенов.Цвет оболочки — оранжевый. | 45.79 | 42.69
00-00034979 | КПСЭнг(А)-FRHF 1х2х0,75 | ПУЛЬС | Кабель для систем ОПС и СОУЭ огнестойкий, не поддерживающий горения, экранированный, не выделяющий при тлении и горении галогенов и коррозийных газов. Предназначен для прокладки в многофункциональных высотных зданиях, комплексах и сооружениях с массовым пребыванием людей и т.п. Изолированные жилы скручены попарно, пары скручены в сердечник с числом пар до 10 или в пучок с числом жил до 20, или уложены параллельно числом пар от 2 до 3 числом жил от 4 до 6. Изолированные жилы имеют отличительную расцветку. Диапазон допустимых температур: при эксплуатации от -60°С до +125°С, при монтаже от -15°С до +60°С. Класс пожарной опасности ГОСТ 31565-2012 - П1б.1.1.2.1. | 41.14 | 38.36
00-00021716 | КПСЭнг(А)-FRHF 1х2х0,75 | ЭНТЭ | Кабель огнестойкий для пожарной сигнализации с медными токопроводящими жилами сечением 0,20; 0,35; 0,50; 0,75; 1,00; 1,50; 2,50 мм2 экранированный с изоляцией из огнестойкой кремнийорганической резины, с наружной оболочкой из полимерной композиции, не содержащей галогенов. | 44.29 | 41.3
00-00061699 | КПСЭнг(А)-FRHF 1х2х0,75 мм2 (1х2х1,0 мм), 200 м (1 | ЭЛЕТЭК | Кабель применяется в системах оповещения, охранно- пожарной сигнализации, системах оповещения и управления эвакуацией (СОУЭ), системах автоматического пожаротушения (АУПТ) при одиночной и групповой прокладке, экранированный. Термопластичная композиция, не содержащая галогенов, оранжевого цвета. Класс пожарной безопасности П1б. 1.1.2.1; предел распространения горения при групповой прокладке (ПРГП) — П1б (категория А); предел огнестойкости кабеля в условиях воздействия пламени (ПО) — 1 (180 минут); показатель коррозионной активности продуктов дымогазовыделения при горении и тлении полимерных материалов кабельного изделия (ПКА) — 1; эквивалентный показатель токсичности (ПТПМ) — 2; показатель дымообразования при горении и тлении кабельного изделия (ПД) — 1. | 47.18 | 44.24
03-00010828 | КПСЭнг(А)-FRHF 1х2х0,75 | Спецкабель | Кабель экранированный огнестойкий однопроволочный, симметричный, парной скрутки, с изоляцией из огнестойкой кремнийорганической резины в оболочке из безгалогенной полимерной композиции повышенной масло-бензостойкости, 1х2х0,75 мм.кв., внешний диаметр 6.2 мм, оранжевый. Назначение: Для групповой стационарной прокладки. Для систем охранно-пожарной сигнализации и СОУЭ. Для систем управления. Для объектов повышенной пожарной опасности. Для промышленных предприятий, офисных помещений, высотных зданий. Кабели КПСЭнг(А)-FRHF допускается использовать: Внутри и вне помещений при условии защиты от прямого воздействия солнечного излучения и атмосферных осадков. На атомных станциях, в системах класса безопасности 2–4 (вне гермозоны). В условиях кратковременных воздействий минерального масла и бензина. | Уточняйте у менеджера | Уточняйте у менеджера
00-00061308 | КПСЭнг(А)-FRHF 1х2х1 | Ивановский кабельный завод | Кабель огнестойкий не распространяющий горение при групповой прокладке, с изоляцией из кремнийорганической резины и оболочкой из полимерной композиции, не содержащей галогенов, не выделяющей коррозионно-активных газообразных продуктов при горении и тлении. Предназначен для групповой стационарной прокладки в системах противопожарной защиты, в т.ч. системах пожарной сигнализации (ОПС), системах оповещения и управления эвакуацией (СОУЭ), системах автоматического пожаротушения (АУПТ), системах противодымной защиты, а также в других важных системах жизнеобеспечения, которые должны сохранять работоспособность в условиях пожара. Кабель не выделяет коррозионно-активных газообразных продуктов. Эксплуатируется внутри и вне помещений, при условии защиты от прямого воздействия солнечного излучения и атмосферных осадков. | Уточняйте у менеджера | Уточняйте у менеджера
00-00038366 | КПСЭнг(А)-FRHF 1х2х1,0 | Авангард | Кабель огнестойкий экранированный, не распространяющий горение при групповой прокладке, с пониженным дымо- и газовыделением. Огнестойкий кабель парной скрутки, не распространяющий горение, предназначен для групповой стационарной прокладки в системах противопожарной защиты, в том числе системах пожарной сигнализации (ОПС), системах оповещения и управления эвакуацией (СОУЭ), системах автоматического пожаротушения (АУПТ), системах противодымной защиты, системах сбора и передачи данных, при напряжении не более 300 вольт переменного тока частотой 50 Гц, а также в других важных системах жизнеобеспечения, где требуется сохранение работоспособности кабеля в течение 180 минут в условиях открытого пламени. | Уточняйте у менеджера | Уточняйте у менеджера
00-00015186 | КПСЭнг(А)-FRHF 1х2х1,0 | КабельЭлектросвязь | Кабель огнестойкий для систем охранной и пожарной сигнализации не распространяющие горение, с наружной оболочкой из полимерной композиции не содержащей галогенов, экранированные на рабочее напряжение 300 В.Класс пожарной опасности для кабелей КПСЭнг(А)-FRHF — П16.1.1.2.1 ГОСТ 31565.Кабели предназначены для эксплуатации при температуре окружающей среды от минус 50 °С до плюс 70 °С и относительной влажности воздуха до 98% при температуре до 35 °С.Токопроводящие жилы: однопроволочные из медной мягкой проволоки соответствуют классу 1 по ГОСТ 22483.Изоляция токопроводящих жил: токопроводящие жилы изолированы огнестойкой кремнийорганической резиной.Скрутка:две изолированные жилы скручиваются в пару, три и четыре изолированные жилы — в пучок. В двупарных кабелях пары укладываются параллельно в сердечник.Оболочка: наружная оболочка изготавливается из полимерной композиции не содержащей галогенов.Цвет оболочки — оранжевый. | 57.45 | 53.57
00-00034980 | КПСЭнг(А)-FRHF 1х2х1,0 | ПУЛЬС | Кабель для систем ОПС и СОУЭ огнестойкий, не поддерживающий горения, экранированный, не выделяющий при тлении и горении галогенов и коррозийных газов. Предназначен для прокладки в многофункциональных высотных зданиях, комплексах и сооружениях с массовым пребыванием людей и т.п. Изолированные жилы скручены попарно, пары скручены в сердечник с числом пар до 10 или в пучок с числом жил до 20, или уложены параллельно числом пар от 2 до 3 числом жил от 4 до 6. Изолированные жилы имеют отличительную расцветку. Диапазон допустимых температур: при эксплуатации от -60°С до +125°С, при монтаже от -15°С до +60°С. Класс пожарной опасности ГОСТ 31565-2012 - П1б.1.1.2.1. | 52.2 | 48.67
00-00022235 | КПСЭнг(А)-FRHF 1х2х1,0 | ЭНТЭ | Кабель огнестойкий для пожарной сигнализации с медными токопроводящими жилами сечением 0,20; 0,35; 0,50; 0,75; 1,00; 1,50; 2,50 мм2 экранированный с изоляцией из огнестойкой кремнийорганической резины, с наружной оболочкой из полимерной композиции, не содержащей галогенов. | 56.39 | 52.58
00-00135309 | КПСЭнг(А)-FRHF 1х2х1,0 | Спецкабель | Кабель экранированный огнестойкий однопроволочный, симметричный, парной скрутки, с изоляцией из огнестойкой кремнийорганической резины в оболочке из безгалогенной полимерной композиции повышенной масло-бензостойкости, 1х2х1,0 мм.кв., внешний диаметр 6.7 мм, оранжевый. Назначение: Для групповой стационарной прокладки. Для систем охранно-пожарной сигнализации и СОУЭ. Для систем управления. Для объектов повышенной пожарной опасности. Для промышленных предприятий, офисных помещений, высотных зданий. Кабели КПСЭнг(А)-FRHF допускается использовать: Внутри и вне помещений при условии защиты от прямого воздействия солнечного излучения и атмосферных осадков. На атомных станциях, в системах класса безопасности 2–4 (вне гермозоны). В условиях кратковременных воздействий минерального масла и бензина. | Уточняйте у менеджера | Уточняйте у менеджера
00-00038367 | КПСЭнг(А)-FRHF 1х2х1,5 | Авангард | Кабель огнестойкий экранированный, не распространяющий горение при групповой прокладке, с пониженным дымо- и газовыделением. Огнестойкий кабель парной скрутки, не распространяющий горение, предназначен для групповой стационарной прокладки в системах противопожарной защиты, в том числе системах пожарной сигнализации (ОПС), системах оповещения и управления эвакуацией (СОУЭ), системах автоматического пожаротушения (АУПТ), системах противодымной защиты, системах сбора и передачи данных, при напряжении не более 300 вольт переменного тока частотой 50 Гц, а также в других важных системах жизнеобеспечения, где требуется сохранение работоспособности кабеля в течение 180 минут в условиях открытого пламени. | Уточняйте у менеджера | Уточняйте у менеджера
00-00061309 | КПСЭнг(А)-FRHF 1х2х1,5 | Ивановский кабельный завод | Кабель огнестойкий не распространяющий горение при групповой прокладке, с изоляцией из кремнийорганической резины и оболочкой из полимерной композиции, не содержащей галогенов, не выделяющей коррозионно-активных газообразных продуктов при горении и тлении. Предназначен для групповой стационарной прокладки в системах противопожарной защиты, в т.ч. системах пожарной сигнализации (ОПС), системах оповещения и управления эвакуацией (СОУЭ), системах автоматического пожаротушения (АУПТ), системах противодымной защиты, а также в других важных системах жизнеобеспечения, которые должны сохранять работоспособность в условиях пожара. Кабель не выделяет коррозионно-активных газообразных продуктов. Эксплуатируется внутри и вне помещений, при условии защиты от прямого воздействия солнечного излучения и атмосферных осадков. | Уточняйте у менеджера | Уточняйте у менеджера
00-00015187 | КПСЭнг(А)-FRHF 1х2х1,5 | КабельЭлектросвязь | Кабель огнестойкий для систем охранной и пожарной сигнализации не распространяющие горение, с наружной оболочкой из полимерной композиции не содержащей галогенов, экранированные на рабочее напряжение 300 В.Класс пожарной опасности для кабелей КПСЭнг(А)-FRHF — П16.1.1.2.1 ГОСТ 31565.Кабели предназначены для эксплуатации при температуре окружающей среды от минус 50 °С до плюс 70 °С и относительной влажности воздуха до 98% при температуре до 35 °С.Токопроводящие жилы: однопроволочные из медной мягкой проволоки соответствуют классу 1 по ГОСТ 22483.Изоляция токопроводящих жил: токопроводящие жилы изолированы огнестойкой кремнийорганической резиной.Скрутка:две изолированные жилы скручиваются в пару, три и четыре изолированные жилы — в пучок. В двупарных кабелях пары укладываются параллельно в сердечник.Оболочка: наружная оболочка изготавливается из полимерной композиции не содержащей галогенов.Цвет оболочки — оранжевый. | 76.24 | 71.09
00-00034981 | КПСЭнг(А)-FRHF 1х2х1,5 | ПУЛЬС | Кабель для систем ОПС и СОУЭ огнестойкий, не поддерживающий горения, экранированный, не выделяющий при тлении и горении галогенов и коррозийных газов. Предназначен для прокладки в многофункциональных высотных зданиях, комплексах и сооружениях с массовым пребыванием людей и т.п. Изолированные жилы скручены попарно, пары скручены в сердечник с числом пар до 10 или в пучок с числом жил до 20, или уложены параллельно числом пар от 2 до 3 числом жил от 4 до 6. Изолированные жилы имеют отличительную расцветку. Диапазон допустимых температур: при эксплуатации от -60°С до +125°С, при монтаже от -15°С до +60°С. Класс пожарной опасности ГОСТ 31565-2012 - П1б.1.1.2.1. | 76.23 | 71.08
00-00022237 | КПСЭнг(А)-FRHF 1х2х1,5 | ЭНТЭ | Кабель огнестойкий для пожарной сигнализации с медными токопроводящими жилами сечением 0,20; 0,35; 0,50; 0,75; 1,00; 1,50; 2,50 мм2 экранированный с изоляцией из огнестойкой кремнийорганической резины, с наружной оболочкой из полимерной композиции, не содержащей галогенов. | 75.6 | 70.5
00-00061701 | КПСЭнг(А)-FRHF 1х2х1,5 мм2 (1х2х1,4 мм), 200 м (12 | ЭЛЕТЭК | Кабель применяется в системах оповещения, охранно- пожарной сигнализации, системах оповещения и управления эвакуацией (СОУЭ), системах автоматического пожаротушения (АУПТ) при одиночной и групповой прокладке, экранированный. Термопластичная композиция, не содержащая галогенов, оранжевого цвета. Класс пожарной безопасности П1б. 1.1.2.1; предел распространения горения при групповой прокладке (ПРГП) — П1б (категория А); предел огнестойкости кабеля в условиях воздействия пламени (ПО) — 1 (180 минут); показатель коррозионной активности продуктов дымогазовыделения при горении и тлении полимерных материалов кабельного изделия (ПКА) — 1; эквивалентный показатель токсичности (ПТПМ) — 2; показатель дымообразования при горении и тлении кабельного изделия (ПД) — 1. | 80.43 | 75.41
00-00132187 | КПСЭнг(А)-FRHF 1х2х1,5 | Спецкабель | Кабель экранированный огнестойкий однопроволочный, симметричный, парной скрутки, с изоляцией из огнестойкой кремнийорганической резины в оболочке из безгалогенной полимерной композиции повышенной масло-бензостойкости, 1х2х1,5 мм.кв., внешний диаметр 7.4 мм, оранжевый. Назначение: Для групповой стационарной прокладки. Для систем охранно-пожарной сигнализации и СОУЭ. Для систем управления. Для объектов повышенной пожарной опасности. Для промышленных предприятий, офисных помещений, высотных зданий. Кабели КПСЭнг(А)-FRHF допускается использовать: Внутри и вне помещений при условии защиты от прямого воздействия солнечного излучения и атмосферных осадков. На атомных станциях, в системах класса безопасности 2–4 (вне гермозоны). В условиях кратковременных воздействий минерального масла и бензина. | Уточняйте у менеджера | Уточняйте у менеджера
00-00038368 | КПСЭнг(А)-FRHF 1х2х2,5 | Авангард | Кабель огнестойкий экранированный, не распространяющий горение при групповой прокладке, с пониженным дымо- и газовыделением. Огнестойкий кабель парной скрутки, не распространяющий горение, предназначен для групповой стационарной прокладки в системах противопожарной защиты, в том числе системах пожарной сигнализации (ОПС), системах оповещения и управления эвакуацией (СОУЭ), системах автоматического пожаротушения (АУПТ), системах противодымной защиты, системах сбора и передачи данных, при напряжении не более 300 вольт переменного тока частотой 50 Гц, а также в других важных системах жизнеобеспечения, где требуется сохранение работоспособности кабеля в течение 180 минут в условиях открытого пламени. | Уточняйте у менеджера | Уточняйте у менеджера