00-00061310 | КПСЭнг(А)-FRHF 1х2х2,5 | Ивановский кабельный завод | Кабель огнестойкий не распространяющий горение при групповой прокладке, с изоляцией из кремнийорганической резины и оболочкой из полимерной композиции, не содержащей галогенов, не выделяющей коррозионно-активных газообразных продуктов при горении и тлении. Предназначен для групповой стационарной прокладки в системах противопожарной защиты, в т.ч. системах пожарной сигнализации (ОПС), системах оповещения и управления эвакуацией (СОУЭ), системах автоматического пожаротушения (АУПТ), системах противодымной защиты, а также в других важных системах жизнеобеспечения, которые должны сохранять работоспособность в условиях пожара. Кабель не выделяет коррозионно-активных газообразных продуктов. Эксплуатируется внутри и вне помещений, при условии защиты от прямого воздействия солнечного излучения и атмосферных осадков. | Уточняйте у менеджера | Уточняйте у менеджера
00-00015188 | КПСЭнг(А)-FRHF 1х2х2,5 | КабельЭлектросвязь | Кабель огнестойкий для систем охранной и пожарной сигнализации не распространяющие горение, с наружной оболочкой из полимерной композиции не содержащей галогенов, экранированные на рабочее напряжение 300 В.Класс пожарной опасности для кабелей КПСЭнг(А)-FRHF — П16.1.1.2.1 ГОСТ 31565.Кабели предназначены для эксплуатации при температуре окружающей среды от минус 50 °С до плюс 70 °С и относительной влажности воздуха до 98% при температуре до 35 °С.Токопроводящие жилы: однопроволочные из медной мягкой проволоки соответствуют классу 1 по ГОСТ 22483.Изоляция токопроводящих жил: токопроводящие жилы изолированы огнестойкой кремнийорганической резиной.Скрутка:две изолированные жилы скручиваются в пару, три и четыре изолированные жилы — в пучок. В двупарных кабелях пары укладываются параллельно в сердечник.Оболочка: наружная оболочка изготавливается из полимерной композиции не содержащей галогенов.Цвет оболочки — оранжевый. | 118.59 | 110.58
00-00034982 | КПСЭнг(А)-FRHF 1х2х2,5 | ПУЛЬС | Кабель для систем ОПС и СОУЭ огнестойкий, не поддерживающий горения, экранированный, не выделяющий при тлении и горении галогенов и коррозийных газов. Предназначен для прокладки в многофункциональных высотных зданиях, комплексах и сооружениях с массовым пребыванием людей и т.п. Изолированные жилы скручены попарно, пары скручены в сердечник с числом пар до 10 или в пучок с числом жил до 20, или уложены параллельно числом пар от 2 до 3 числом жил от 4 до 6. Изолированные жилы имеют отличительную расцветку. Диапазон допустимых температур: при эксплуатации от -60°С до +125°С, при монтаже от -15°С до +60°С. Класс пожарной опасности ГОСТ 31565-2012 - П1б.1.1.2.1. | 114.29 | 106.57
00-00022239 | КПСЭнг(А)-FRHF 1х2х2,5 | ЭНТЭ | Кабель огнестойкий для пожарной сигнализации с медными токопроводящими жилами сечением 0,20; 0,35; 0,50; 0,75; 1,00; 1,50; 2,50 мм2 экранированный с изоляцией из огнестойкой кремнийорганической резины, с наружной оболочкой из полимерной композиции, не содержащей галогенов. | 114.95 | 107.18
00-00039872 | КПСЭнг(А)-FRHF 1х2х2,5 | Спецкабель | Кабель экранированный огнестойкий однопроволочный, симметричный, парной скрутки, с изоляцией из огнестойкой кремнийорганической резины в оболочке из безгалогенной полимерной композиции повышенной масло-бензостойкости, 1х2х2,5 мм.кв., внешний диаметр 8.4 мм, оранжевый. Назначение: Для групповой стационарной прокладки. Для систем охранно-пожарной сигнализации и СОУЭ. Для систем управления. Для объектов повышенной пожарной опасности. Для промышленных предприятий, офисных помещений, высотных зданий. Кабели КПСЭнг(А)-FRHF допускается использовать: Внутри и вне помещений при условии защиты от прямого воздействия солнечного излучения и атмосферных осадков. На атомных станциях, в системах класса безопасности 2–4 (вне гермозоны). В условиях кратковременных воздействий минерального масла и бензина. | Уточняйте у менеджера | Уточняйте у менеджера
00-00038369 | КПСЭнг(А)-FRHF 2х2х0,2 | Авангард | Кабель огнестойкий экранированный, не распространяющий горение при групповой прокладке, с пониженным дымо- и газовыделением. Огнестойкий кабель парной скрутки, не распространяющий горение, предназначен для групповой стационарной прокладки в системах противопожарной защиты, в том числе системах пожарной сигнализации (ОПС), системах оповещения и управления эвакуацией (СОУЭ), системах автоматического пожаротушения (АУПТ), системах противодымной защиты, системах сбора и передачи данных, при напряжении не более 300 вольт переменного тока частотой 50 Гц, а также в других важных системах жизнеобеспечения, где требуется сохранение работоспособности кабеля в течение 180 минут в условиях открытого пламени. | Уточняйте у менеджера | Уточняйте у менеджера
00-00061311 | КПСЭнг(А)-FRHF 2х2х0,2 | Ивановский кабельный завод | Кабель огнестойкий не распространяющий горение при групповой прокладке, с изоляцией из кремнийорганической резины и оболочкой из полимерной композиции, не содержащей галогенов, не выделяющей коррозионно-активных газообразных продуктов при горении и тлении. Предназначен для групповой стационарной прокладки в системах противопожарной защиты, в т.ч. системах пожарной сигнализации (ОПС), системах оповещения и управления эвакуацией (СОУЭ), системах автоматического пожаротушения (АУПТ), системах противодымной защиты, а также в других важных системах жизнеобеспечения, которые должны сохранять работоспособность в условиях пожара. Кабель не выделяет коррозионно-активных газообразных продуктов. Эксплуатируется внутри и вне помещений, при условии защиты от прямого воздействия солнечного излучения и атмосферных осадков. | Уточняйте у менеджера | Уточняйте у менеджера
00-00015189 | КПСЭнг(А)-FRHF 2х2х0,2 | КабельЭлектросвязь | Кабель огнестойкий для систем охранной и пожарной сигнализации не распространяющие горение, с наружной оболочкой из полимерной композиции не содержащей галогенов, экранированные на рабочее напряжение 300 В.Класс пожарной опасности для кабелей КПСЭнг(А)-FRHF — П16.1.1.2.1 ГОСТ 31565.Кабели предназначены для эксплуатации при температуре окружающей среды от минус 50 °С до плюс 70 °С и относительной влажности воздуха до 98% при температуре до 35 °С.Токопроводящие жилы: однопроволочные из медной мягкой проволоки соответствуют классу 1 по ГОСТ 22483.Изоляция токопроводящих жил: токопроводящие жилы изолированы огнестойкой кремнийорганической резиной.Скрутка:две изолированные жилы скручиваются в пару, три и четыре изолированные жилы — в пучок. В двупарных кабелях пары укладываются параллельно в сердечник.Оболочка: наружная оболочка изготавливается из полимерной композиции не содержащей галогенов.Цвет оболочки — оранжевый. | 35.85 | 33.43
00-00034983 | КПСЭнг(А)-FRHF 2х2х0,2 | ПУЛЬС | Кабель для систем ОПС и СОУЭ огнестойкий, не поддерживающий горения, экранированный, не выделяющий при тлении и горении галогенов и коррозийных газов. Предназначен для прокладки в многофункциональных высотных зданиях, комплексах и сооружениях с массовым пребыванием людей и т.п. Изолированные жилы скручены попарно, пары скручены в сердечник с числом пар до 10 или в пучок с числом жил до 20, или уложены параллельно числом пар от 2 до 3 числом жил от 4 до 6. Изолированные жилы имеют отличительную расцветку. Диапазон допустимых температур: при эксплуатации от -60°С до +125°С, при монтаже от -15°С до +60°С. Класс пожарной опасности ГОСТ 31565-2012 - П1б.1.1.2.1. | 31.29 | 29.18
00-00022229 | КПСЭнг(А)-FRHF 2х2х0,2 | ЭНТЭ | Кабель огнестойкий для пожарной сигнализации с медными токопроводящими жилами сечением 0,20; 0,35; 0,50; 0,75; 1,00; 1,50; 2,50 мм2 экранированный с изоляцией из огнестойкой кремнийорганической резины, с наружной оболочкой из полимерной композиции, не содержащей галогенов. | 36.66 | 34.18
00-00137829 | КПСЭнг(А)-FRHF 2х2х0,2 | Спецкабель | Кабель экранированный огнестойкий однопроволочный, симметричный, парной скрутки, с изоляцией из огнестойкой кремнийорганической резины в оболочке из безгалогенной полимерной композиции повышенной масло-бензостойкости, 2х2х0,2 мм.кв., внешний размер кабеля 5,40x7,95 мм, оранжевый. Назначение: Для групповой стационарной прокладки. Для систем охранно-пожарной сигнализации и СОУЭ. Для систем управления. Для объектов повышенной пожарной опасности. Для промышленных предприятий, офисных помещений, высотных зданий. Кабели КПСЭнг(А)-FRHF допускается использовать: Внутри и вне помещений при условии защиты от прямого воздействия солнечного излучения и атмосферных осадков. На атомных станциях, в системах класса безопасности 2–4 (вне гермозоны). В условиях кратковременных воздействий минерального масла и бензина. | Уточняйте у менеджера | Уточняйте у менеджера
00-00061703 | КПСЭнг(А)-FRHF 2х2х0,22 мм2 (2х2х0,5 мм), 200 м (1 | ЭЛЕТЭК | Кабель применяется в системах оповещения, охранно- пожарной сигнализации, системах оповещения и управления эвакуацией (СОУЭ), системах автоматического пожаротушения (АУПТ) при одиночной и групповой прокладке, экранированный. Термопластичная композиция, не содержащая галогенов, оранжевого цвета. Класс пожарной безопасности П1б. 1.1.2.1; предел распространения горения при групповой прокладке (ПРГП) — П1б (категория А); предел огнестойкости кабеля в условиях воздействия пламени (ПО) — 1 (180 минут); показатель коррозионной активности продуктов дымогазовыделения при горении и тлении полимерных материалов кабельного изделия (ПКА) — 1; эквивалентный показатель токсичности (ПТПМ) — 2; показатель дымообразования при горении и тлении кабельного изделия (ПД) — 1. | 39.31 | 36.86
00-00038370 | КПСЭнг(А)-FRHF 2х2х0,35 | Авангард | Кабель огнестойкий экранированный, не распространяющий горение при групповой прокладке, с пониженным дымо- и газовыделением. Огнестойкий кабель парной скрутки, не распространяющий горение, предназначен для групповой стационарной прокладки в системах противопожарной защиты, в том числе системах пожарной сигнализации (ОПС), системах оповещения и управления эвакуацией (СОУЭ), системах автоматического пожаротушения (АУПТ), системах противодымной защиты, системах сбора и передачи данных, при напряжении не более 300 вольт переменного тока частотой 50 Гц, а также в других важных системах жизнеобеспечения, где требуется сохранение работоспособности кабеля в течение 180 минут в условиях открытого пламени. | Уточняйте у менеджера | Уточняйте у менеджера
00-00061317 | КПСЭнг(А)-FRHF 2х2х0,35 | Ивановский кабельный завод | Кабель огнестойкий не распространяющий горение при групповой прокладке, с изоляцией из кремнийорганической резины и оболочкой из полимерной композиции, не содержащей галогенов, не выделяющей коррозионно-активных газообразных продуктов при горении и тлении. Предназначен для групповой стационарной прокладки в системах противопожарной защиты, в т.ч. системах пожарной сигнализации (ОПС), системах оповещения и управления эвакуацией (СОУЭ), системах автоматического пожаротушения (АУПТ), системах противодымной защиты, а также в других важных системах жизнеобеспечения, которые должны сохранять работоспособность в условиях пожара. Кабель не выделяет коррозионно-активных газообразных продуктов. Эксплуатируется внутри и вне помещений, при условии защиты от прямого воздействия солнечного излучения и атмосферных осадков. | Уточняйте у менеджера | Уточняйте у менеджера
00-00015190 | КПСЭнг(А)-FRHF 2х2х0,35 | КабельЭлектросвязь | Кабель огнестойкий для систем охранной и пожарной сигнализации не распространяющие горение, с наружной оболочкой из полимерной композиции не содержащей галогенов, экранированные на рабочее напряжение 300 В.Класс пожарной опасности для кабелей КПСЭнг(А)-FRHF — П16.1.1.2.1 ГОСТ 31565.Кабели предназначены для эксплуатации при температуре окружающей среды от минус 50 °С до плюс 70 °С и относительной влажности воздуха до 98% при температуре до 35 °С.Токопроводящие жилы: однопроволочные из медной мягкой проволоки соответствуют классу 1 по ГОСТ 22483.Изоляция токопроводящих жил: токопроводящие жилы изолированы огнестойкой кремнийорганической резиной.Скрутка:две изолированные жилы скручиваются в пару, три и четыре изолированные жилы — в пучок. В двупарных кабелях пары укладываются параллельно в сердечник.Оболочка: наружная оболочка изготавливается из полимерной композиции не содержащей галогенов.Цвет оболочки — оранжевый. | 52.8 | 49.23
00-00034984 | КПСЭнг(А)-FRHF 2х2х0,35 | ПУЛЬС | Кабель для систем ОПС и СОУЭ огнестойкий, не поддерживающий горения, экранированный, не выделяющий при тлении и горении галогенов и коррозийных газов. Предназначен для прокладки в многофункциональных высотных зданиях, комплексах и сооружениях с массовым пребыванием людей и т.п. Изолированные жилы скручены попарно, пары скручены в сердечник с числом пар до 10 или в пучок с числом жил до 20, или уложены параллельно числом пар от 2 до 3 числом жил от 4 до 6. Изолированные жилы имеют отличительную расцветку. Диапазон допустимых температур: при эксплуатации от -60°С до +125°С, при монтаже от -15°С до +60°С. Класс пожарной опасности ГОСТ 31565-2012 - П1б.1.1.2.1. | 42.07 | 39.23
00-00022231 | КПСЭнг(А)-FRHF 2х2х0,35 | ЭНТЭ | Кабель огнестойкий для пожарной сигнализации с медными токопроводящими жилами сечением 0,20; 0,35; 0,50; 0,75; 1,00; 1,50; 2,50 мм2 экранированный с изоляцией из огнестойкой кремнийорганической резины, с наружной оболочкой из полимерной композиции, не содержащей галогенов. | 49.86 | 46.49
00-00137850 | КПСЭнг(А)-FRHF 2х2х0,35 | Спецкабель | Кабель экранированный огнестойкий однопроволочный, симметричный, парной скрутки, с изоляцией из огнестойкой кремнийорганической резины в оболочке из безгалогенной полимерной композиции повышенной масло-бензостойкости, 2х2х0,35 мм.кв., внешний размер кабеля 6,05x9,25 мм, оранжевый. Назначение: Для групповой стационарной прокладки. Для систем охранно-пожарной сигнализации и СОУЭ. Для систем управления. Для объектов повышенной пожарной опасности. Для промышленных предприятий, офисных помещений, высотных зданий. Кабели КПСЭнг(А)-FRHF допускается использовать: Внутри и вне помещений при условии защиты от прямого воздействия солнечного излучения и атмосферных осадков. На атомных станциях, в системах класса безопасности 2–4 (вне гермозоны). В условиях кратковременных воздействий минерального масла и бензина. | Уточняйте у менеджера | Уточняйте у менеджера
00-00038371 | КПСЭнг(А)-FRHF 2х2х0,5 | Авангард | Кабель огнестойкий экранированный, не распространяющий горение при групповой прокладке, с пониженным дымо- и газовыделением. Огнестойкий кабель парной скрутки, не распространяющий горение, предназначен для групповой стационарной прокладки в системах противопожарной защиты, в том числе системах пожарной сигнализации (ОПС), системах оповещения и управления эвакуацией (СОУЭ), системах автоматического пожаротушения (АУПТ), системах противодымной защиты, системах сбора и передачи данных, при напряжении не более 300 вольт переменного тока частотой 50 Гц, а также в других важных системах жизнеобеспечения, где требуется сохранение работоспособности кабеля в течение 180 минут в условиях открытого пламени. | Уточняйте у менеджера | Уточняйте у менеджера
00-00061312 | КПСЭнг(А)-FRHF 2х2х0,5 | Ивановский кабельный завод | Кабель огнестойкий не распространяющий горение при групповой прокладке, с изоляцией из кремнийорганической резины и оболочкой из полимерной композиции, не содержащей галогенов, не выделяющей коррозионно-активных газообразных продуктов при горении и тлении. Предназначен для групповой стационарной прокладки в системах противопожарной защиты, в т.ч. системах пожарной сигнализации (ОПС), системах оповещения и управления эвакуацией (СОУЭ), системах автоматического пожаротушения (АУПТ), системах противодымной защиты, а также в других важных системах жизнеобеспечения, которые должны сохранять работоспособность в условиях пожара. Кабель не выделяет коррозионно-активных газообразных продуктов. Эксплуатируется внутри и вне помещений, при условии защиты от прямого воздействия солнечного излучения и атмосферных осадков. | Уточняйте у менеджера | Уточняйте у менеджера
00-00015191 | КПСЭнг(А)-FRHF 2х2х0,5 | КабельЭлектросвязь | Кабель огнестойкий для систем охранной и пожарной сигнализации не распространяющие горение, с наружной оболочкой из полимерной композиции не содержащей галогенов, экранированные на рабочее напряжение 300 В.Класс пожарной опасности для кабелей КПСЭнг(А)-FRHF — П16.1.1.2.1 ГОСТ 31565.Кабели предназначены для эксплуатации при температуре окружающей среды от минус 50 °С до плюс 70 °С и относительной влажности воздуха до 98% при температуре до 35 °С.Токопроводящие жилы: однопроволочные из медной мягкой проволоки соответствуют классу 1 по ГОСТ 22483.Изоляция токопроводящих жил: токопроводящие жилы изолированы огнестойкой кремнийорганической резиной.Скрутка:две изолированные жилы скручиваются в пару, три и четыре изолированные жилы — в пучок. В двупарных кабелях пары укладываются параллельно в сердечник.Оболочка: наружная оболочка изготавливается из полимерной композиции не содержащей галогенов.Цвет оболочки — оранжевый. | 61.41 | 57.26
00-00034985 | КПСЭнг(А)-FRHF 2х2х0,5 | ПУЛЬС | Кабель для систем ОПС и СОУЭ огнестойкий, не поддерживающий горения, экранированный, не выделяющий при тлении и горении галогенов и коррозийных газов. Предназначен для прокладки в многофункциональных высотных зданиях, комплексах и сооружениях с массовым пребыванием людей и т.п. Изолированные жилы скручены попарно, пары скручены в сердечник с числом пар до 10 или в пучок с числом жил до 20, или уложены параллельно числом пар от 2 до 3 числом жил от 4 до 6. Изолированные жилы имеют отличительную расцветку. Диапазон допустимых температур: при эксплуатации от -60°С до +125°С, при монтаже от -15°С до +60°С. Класс пожарной опасности ГОСТ 31565-2012 - П1б.1.1.2.1. | 58.21 | 54.27
00-00022233 | КПСЭнг(А)-FRHF 2х2х0,5 | ЭНТЭ | Кабель огнестойкий для пожарной сигнализации с медными токопроводящими жилами сечением 0,20; 0,35; 0,50; 0,75; 1,00; 1,50; 2,50 мм2 экранированный с изоляцией из огнестойкой кремнийорганической резины, с наружной оболочкой из полимерной композиции, не содержащей галогенов. | 61.84 | 57.66
00-00061705 | КПСЭнг(А)-FRHF 2х2х0,5 мм2 (2х2х0,8 мм), 200 м (12 | ЭЛЕТЭК | Кабель применяется в системах оповещения, охранно- пожарной сигнализации, системах оповещения и управления эвакуацией (СОУЭ), системах автоматического пожаротушения (АУПТ) при одиночной и групповой прокладке, экранированный. Термопластичная композиция, не содержащая галогенов, оранжевого цвета. Класс пожарной безопасности П1б. 1.1.2.1; предел распространения горения при групповой прокладке (ПРГП) — П1б (категория А); предел огнестойкости кабеля в условиях воздействия пламени (ПО) — 1 (180 минут); показатель коррозионной активности продуктов дымогазовыделения при горении и тлении полимерных материалов кабельного изделия (ПКА) — 1; эквивалентный показатель токсичности (ПТПМ) — 2; показатель дымообразования при горении и тлении кабельного изделия (ПД) — 1. | 67.52 | 63.3
03-00009273 | КПСЭнг(А)-FRHF 2х2х0,5 | Спецкабель | Кабель экранированный огнестойкий однопроволочный, симметричный, парной скрутки, с изоляцией из огнестойкой кремнийорганической резины в оболочке из безгалогенной полимерной композиции повышенной масло-бензостойкости, 2х2х0,5 мм.кв., внешний размер кабеля 6,35x9,85 мм, оранжевый. Назначение: Для групповой стационарной прокладки. Для систем охранно-пожарной сигнализации и СОУЭ. Для систем управления. Для объектов повышенной пожарной опасности. Для промышленных предприятий, офисных помещений, высотных зданий. Кабели КПСЭнг(А)-FRHF допускается использовать: Внутри и вне помещений при условии защиты от прямого воздействия солнечного излучения и атмосферных осадков. На атомных станциях, в системах класса безопасности 2–4 (вне гермозоны). В условиях кратковременных воздействий минерального масла и бензина. | Уточняйте у менеджера | Уточняйте у менеджера
00-00038372 | КПСЭнг(А)-FRHF 2х2х0,75 | Авангард | Кабель огнестойкий экранированный, не распространяющий горение при групповой прокладке, с пониженным дымо- и газовыделением. Огнестойкий кабель парной скрутки, не распространяющий горение, предназначен для групповой стационарной прокладки в системах противопожарной защиты, в том числе системах пожарной сигнализации (ОПС), системах оповещения и управления эвакуацией (СОУЭ), системах автоматического пожаротушения (АУПТ), системах противодымной защиты, системах сбора и передачи данных, при напряжении не более 300 вольт переменного тока частотой 50 Гц, а также в других важных системах жизнеобеспечения, где требуется сохранение работоспособности кабеля в течение 180 минут в условиях открытого пламени. | Уточняйте у менеджера | Уточняйте у менеджера
00-00061313 | КПСЭнг(А)-FRHF 2х2х0,75 | Ивановский кабельный завод | Кабель огнестойкий не распространяющий горение при групповой прокладке, с изоляцией из кремнийорганической резины и оболочкой из полимерной композиции, не содержащей галогенов, не выделяющей коррозионно-активных газообразных продуктов при горении и тлении. Предназначен для групповой стационарной прокладки в системах противопожарной защиты, в т.ч. системах пожарной сигнализации (ОПС), системах оповещения и управления эвакуацией (СОУЭ), системах автоматического пожаротушения (АУПТ), системах противодымной защиты, а также в других важных системах жизнеобеспечения, которые должны сохранять работоспособность в условиях пожара. Кабель не выделяет коррозионно-активных газообразных продуктов. Эксплуатируется внутри и вне помещений, при условии защиты от прямого воздействия солнечного излучения и атмосферных осадков. | Уточняйте у менеджера | Уточняйте у менеджера
03-00011412 | КПСЭнг(А)-FRHF 2х2х0,75 | КабельЭлектросвязь | Кабель огнестойкий для систем охранной и пожарной сигнализации не распространяющие горение, с наружной оболочкой из полимерной композиции не содержащей галогенов, экранированные на рабочее напряжение 300 В.Класс пожарной опасности для кабелей КПСЭнг(А)-FRHF — П16.1.1.2.1 ГОСТ 31565.Кабели предназначены для эксплуатации при температуре окружающей среды от минус 50 °С до плюс 70 °С и относительной влажности воздуха до 98% при температуре до 35 °С.Токопроводящие жилы: однопроволочные из медной мягкой проволоки соответствуют классу 1 по ГОСТ 22483.Изоляция токопроводящих жил: токопроводящие жилы изолированы огнестойкой кремнийорганической резиной.Скрутка:две изолированные жилы скручиваются в пару, три и четыре изолированные жилы — в пучок. В двупарных кабелях пары укладываются параллельно в сердечник.Оболочка: наружная оболочка изготавливается из полимерной композиции не содержащей галогенов.Цвет оболочки — оранжевый. | 84.02 | 78.34
00-00034986 | КПСЭнг(А)-FRHF 2х2х0,75 | ПУЛЬС | Кабель для систем ОПС и СОУЭ огнестойкий, не поддерживающий горения, экранированный, не выделяющий при тлении и горении галогенов и коррозийных газов. Предназначен для прокладки в многофункциональных высотных зданиях, комплексах и сооружениях с массовым пребыванием людей и т.п. Изолированные жилы скручены попарно, пары скручены в сердечник с числом пар до 10 или в пучок с числом жил до 20, или уложены параллельно числом пар от 2 до 3 числом жил от 4 до 6. Изолированные жилы имеют отличительную расцветку. Диапазон допустимых температур: при эксплуатации от -60°С до +125°С, при монтаже от -15°С до +60°С. Класс пожарной опасности ГОСТ 31565-2012 - П1б.1.1.2.1. | 77.24 | 72.02
00-00022234 | КПСЭнг(А)-FRHF 2х2х0,75 | ЭНТЭ | Кабель огнестойкий для пожарной сигнализации с медными токопроводящими жилами сечением 0,20; 0,35; 0,50; 0,75; 1,00; 1,50; 2,50 мм2 экранированный с изоляцией из огнестойкой кремнийорганической резины, с наружной оболочкой из полимерной композиции, не содержащей галогенов. | 82.92 | 77.31
00-00061706 | КПСЭнг(А)-FRHF 2х2х0,75 мм2 (2х2х1,0 мм), 200 м (1 | ЭЛЕТЭК | Кабель применяется в системах оповещения, охранно- пожарной сигнализации, системах оповещения и управления эвакуацией (СОУЭ), системах автоматического пожаротушения (АУПТ) при одиночной и групповой прокладке, экранированный. Термопластичная композиция, не содержащая галогенов, оранжевого цвета. Класс пожарной безопасности П1б. 1.1.2.1; предел распространения горения при групповой прокладке (ПРГП) — П1б (категория А); предел огнестойкости кабеля в условиях воздействия пламени (ПО) — 1 (180 минут); показатель коррозионной активности продуктов дымогазовыделения при горении и тлении полимерных материалов кабельного изделия (ПКА) — 1; эквивалентный показатель токсичности (ПТПМ) — 2; показатель дымообразования при горении и тлении кабельного изделия (ПД) — 1. | 90.75 | 85.08
00-00015192 | КПСЭнг(А)-FRHF 2х2х0,75 | Спецкабель | Кабель экранированный огнестойкий однопроволочный, симметричный, парной скрутки, с изоляцией из огнестойкой кремнийорганической резины в оболочке из безгалогенной полимерной композиции повышенной масло-бензостойкости, 2х2х0,75 мм.кв., внешний размер кабеля 6,70x10,60 мм, оранжевый. Назначение: Для групповой стационарной прокладки. Для систем охранно-пожарной сигнализации и СОУЭ. Для систем управления. Для объектов повышенной пожарной опасности. Для промышленных предприятий, офисных помещений, высотных зданий. Кабели КПСЭнг(А)-FRHF допускается использовать: Внутри и вне помещений при условии защиты от прямого воздействия солнечного излучения и атмосферных осадков. На атомных станциях, в системах класса безопасности 2–4 (вне гермозоны). В условиях кратковременных воздействий минерального масла и бензина. | Уточняйте у менеджера | Уточняйте у менеджера
00-00061314 | КПСЭнг(А)-FRHF 2х2х1 | Ивановский кабельный завод | Кабель огнестойкий не распространяющий горение при групповой прокладке, с изоляцией из кремнийорганической резины и оболочкой из полимерной композиции, не содержащей галогенов, не выделяющей коррозионно-активных газообразных продуктов при горении и тлении. Предназначен для групповой стационарной прокладки в системах противопожарной защиты, в т.ч. системах пожарной сигнализации (ОПС), системах оповещения и управления эвакуацией (СОУЭ), системах автоматического пожаротушения (АУПТ), системах противодымной защиты, а также в других важных системах жизнеобеспечения, которые должны сохранять работоспособность в условиях пожара. Кабель не выделяет коррозионно-активных газообразных продуктов. Эксплуатируется внутри и вне помещений, при условии защиты от прямого воздействия солнечного излучения и атмосферных осадков. | Уточняйте у менеджера | Уточняйте у менеджера
00-00038373 | КПСЭнг(А)-FRHF 2х2х1,0 | Авангард | Кабель огнестойкий экранированный, не распространяющий горение при групповой прокладке, с пониженным дымо- и газовыделением. Огнестойкий кабель парной скрутки, не распространяющий горение, предназначен для групповой стационарной прокладки в системах противопожарной защиты, в том числе системах пожарной сигнализации (ОПС), системах оповещения и управления эвакуацией (СОУЭ), системах автоматического пожаротушения (АУПТ), системах противодымной защиты, системах сбора и передачи данных, при напряжении не более 300 вольт переменного тока частотой 50 Гц, а также в других важных системах жизнеобеспечения, где требуется сохранение работоспособности кабеля в течение 180 минут в условиях открытого пламени. | Уточняйте у менеджера | Уточняйте у менеджера
00-00015193 | КПСЭнг(А)-FRHF 2х2х1,0 | КабельЭлектросвязь | Кабель огнестойкий для систем охранной и пожарной сигнализации не распространяющие горение, с наружной оболочкой из полимерной композиции не содержащей галогенов, экранированные на рабочее напряжение 300 В.Класс пожарной опасности для кабелей КПСЭнг(А)-FRHF — П16.1.1.2.1 ГОСТ 31565.Кабели предназначены для эксплуатации при температуре окружающей среды от минус 50 °С до плюс 70 °С и относительной влажности воздуха до 98% при температуре до 35 °С.Токопроводящие жилы: однопроволочные из медной мягкой проволоки соответствуют классу 1 по ГОСТ 22483.Изоляция токопроводящих жил: токопроводящие жилы изолированы огнестойкой кремнийорганической резиной.Скрутка:две изолированные жилы скручиваются в пару, три и четыре изолированные жилы — в пучок. В двупарных кабелях пары укладываются параллельно в сердечник.Оболочка: наружная оболочка изготавливается из полимерной композиции не содержащей галогенов.Цвет оболочки — оранжевый. | 107.39 | 100.13
00-00034987 | КПСЭнг(А)-FRHF 2х2х1,0 | ПУЛЬС | Кабель для систем ОПС и СОУЭ огнестойкий, не поддерживающий горения, экранированный, не выделяющий при тлении и горении галогенов и коррозийных газов. Предназначен для прокладки в многофункциональных высотных зданиях, комплексах и сооружениях с массовым пребыванием людей и т.п. Изолированные жилы скручены попарно, пары скручены в сердечник с числом пар до 10 или в пучок с числом жил до 20, или уложены параллельно числом пар от 2 до 3 числом жил от 4 до 6. Изолированные жилы имеют отличительную расцветку. Диапазон допустимых температур: при эксплуатации от -60°С до +125°С, при монтаже от -15°С до +60°С. Класс пожарной опасности ГОСТ 31565-2012 - П1б.1.1.2.1. | 98.95 | 92.26
00-00022236 | КПСЭнг(А)-FRHF 2х2х1,0 | ЭНТЭ | Кабель огнестойкий для пожарной сигнализации с медными токопроводящими жилами сечением 0,20; 0,35; 0,50; 0,75; 1,00; 1,50; 2,50 мм2 экранированный с изоляцией из огнестойкой кремнийорганической резины, с наружной оболочкой из полимерной композиции, не содержащей галогенов. | 102.97 | 96.01
00-00061707 | КПСЭнг(А)-FRHF 2х2х1,0 мм2 (2х2х1,1 мм), 200 м (12 | ЭЛЕТЭК | Кабель применяется в системах оповещения, охранно- пожарной сигнализации, системах оповещения и управления эвакуацией (СОУЭ), системах автоматического пожаротушения (АУПТ) при одиночной и групповой прокладке, экранированный. Термопластичная композиция, не содержащая галогенов, оранжевого цвета. Класс пожарной безопасности П1б. 1.1.2.1; предел распространения горения при групповой прокладке (ПРГП) — П1б (категория А); предел огнестойкости кабеля в условиях воздействия пламени (ПО) — 1 (180 минут); показатель коррозионной активности продуктов дымогазовыделения при горении и тлении полимерных материалов кабельного изделия (ПКА) — 1; эквивалентный показатель токсичности (ПТПМ) — 2; показатель дымообразования при горении и тлении кабельного изделия (ПД) — 1. | 110.37 | 103.47
00-00137575 | КПСЭнг(А)-FRHF 2х2х1,0 | Спецкабель | Кабель экранированный огнестойкий однопроволочный, симметричный, парной скрутки, с изоляцией из огнестойкой кремнийорганической резины в оболочке из безгалогенной полимерной композиции повышенной масло-бензостойкости, 2х2х1,0 мм.кв., внешний размер кабеля 7,20x11,60 мм, оранжевый. Назначение: Для групповой стационарной прокладки. Для систем охранно-пожарной сигнализации и СОУЭ. Для систем управления. Для объектов повышенной пожарной опасности. Для промышленных предприятий, офисных помещений, высотных зданий. Кабели КПСЭнг(А)-FRHF допускается использовать: Внутри и вне помещений при условии защиты от прямого воздействия солнечного излучения и атмосферных осадков. На атомных станциях, в системах класса безопасности 2–4 (вне гермозоны). В условиях кратковременных воздействий минерального масла и бензина. | Уточняйте у менеджера | Уточняйте у менеджера
00-00038374 | КПСЭнг(А)-FRHF 2х2х1,5 | Авангард | Кабель огнестойкий экранированный, не распространяющий горение при групповой прокладке, с пониженным дымо- и газовыделением. Огнестойкий кабель парной скрутки, не распространяющий горение, предназначен для групповой стационарной прокладки в системах противопожарной защиты, в том числе системах пожарной сигнализации (ОПС), системах оповещения и управления эвакуацией (СОУЭ), системах автоматического пожаротушения (АУПТ), системах противодымной защиты, системах сбора и передачи данных, при напряжении не более 300 вольт переменного тока частотой 50 Гц, а также в других важных системах жизнеобеспечения, где требуется сохранение работоспособности кабеля в течение 180 минут в условиях открытого пламени. | Уточняйте у менеджера | Уточняйте у менеджера
00-00061315 | КПСЭнг(А)-FRHF 2х2х1,5 | Ивановский кабельный завод | Кабель огнестойкий не распространяющий горение при групповой прокладке, с изоляцией из кремнийорганической резины и оболочкой из полимерной композиции, не содержащей галогенов, не выделяющей коррозионно-активных газообразных продуктов при горении и тлении. Предназначен для групповой стационарной прокладки в системах противопожарной защиты, в т.ч. системах пожарной сигнализации (ОПС), системах оповещения и управления эвакуацией (СОУЭ), системах автоматического пожаротушения (АУПТ), системах противодымной защиты, а также в других важных системах жизнеобеспечения, которые должны сохранять работоспособность в условиях пожара. Кабель не выделяет коррозионно-активных газообразных продуктов. Эксплуатируется внутри и вне помещений, при условии защиты от прямого воздействия солнечного излучения и атмосферных осадков. | Уточняйте у менеджера | Уточняйте у менеджера
00-00015194 | КПСЭнг(А)-FRHF 2х2х1,5 | КабельЭлектросвязь | Кабель огнестойкий для систем охранной и пожарной сигнализации не распространяющие горение, с наружной оболочкой из полимерной композиции не содержащей галогенов, экранированные на рабочее напряжение 300 В.Класс пожарной опасности для кабелей КПСЭнг(А)-FRHF — П16.1.1.2.1 ГОСТ 31565.Кабели предназначены для эксплуатации при температуре окружающей среды от минус 50 °С до плюс 70 °С и относительной влажности воздуха до 98% при температуре до 35 °С.Токопроводящие жилы: однопроволочные из медной мягкой проволоки соответствуют классу 1 по ГОСТ 22483.Изоляция токопроводящих жил: токопроводящие жилы изолированы огнестойкой кремнийорганической резиной.Скрутка:две изолированные жилы скручиваются в пару, три и четыре изолированные жилы — в пучок. В двупарных кабелях пары укладываются параллельно в сердечник.Оболочка: наружная оболочка изготавливается из полимерной композиции не содержащей галогенов.Цвет оболочки — оранжевый. | 146.92 | 137
00-00034988 | КПСЭнг(А)-FRHF 2х2х1,5 | ПУЛЬС | Кабель для систем ОПС и СОУЭ огнестойкий, не поддерживающий горения, экранированный, не выделяющий при тлении и горении галогенов и коррозийных газов. Предназначен для прокладки в многофункциональных высотных зданиях, комплексах и сооружениях с массовым пребыванием людей и т.п. Изолированные жилы скручены попарно, пары скручены в сердечник с числом пар до 10 или в пучок с числом жил до 20, или уложены параллельно числом пар от 2 до 3 числом жил от 4 до 6. Изолированные жилы имеют отличительную расцветку. Диапазон допустимых температур: при эксплуатации от -60°С до +125°С, при монтаже от -15°С до +60°С. Класс пожарной опасности ГОСТ 31565-2012 - П1б.1.1.2.1. | 144.57 | 134.8
00-00022238 | КПСЭнг(А)-FRHF 2х2х1,5 | ЭНТЭ | Кабель огнестойкий для пожарной сигнализации с медными токопроводящими жилами сечением 0,20; 0,35; 0,50; 0,75; 1,00; 1,50; 2,50 мм2 экранированный с изоляцией из огнестойкой кремнийорганической резины, с наружной оболочкой из полимерной композиции, не содержащей галогенов. | 142.6 | 132.97
00-00061708 | КПСЭнг(А)-FRHF 2х2х1,5 мм2 (2х2х1,4 мм), 200 м (12 | ЭЛЕТЭК | Кабель применяется в системах оповещения, охранно- пожарной сигнализации, системах оповещения и управления эвакуацией (СОУЭ), системах автоматического пожаротушения (АУПТ) при одиночной и групповой прокладке, экранированный. Термопластичная композиция, не содержащая галогенов, оранжевого цвета. Класс пожарной безопасности П1б. 1.1.2.1; предел распространения горения при групповой прокладке (ПРГП) — П1б (категория А); предел огнестойкости кабеля в условиях воздействия пламени (ПО) — 1 (180 минут); показатель коррозионной активности продуктов дымогазовыделения при горении и тлении полимерных материалов кабельного изделия (ПКА) — 1; эквивалентный показатель токсичности (ПТПМ) — 2; показатель дымообразования при горении и тлении кабельного изделия (ПД) — 1. | 155.57 | 145.85
00-00137532 | КПСЭнг(А)-FRHF 2х2х1,5 | Спецкабель | Кабель экранированный огнестойкий однопроволочный, симметричный, парной скрутки, с изоляцией из огнестойкой кремнийорганической резины в оболочке из безгалогенной полимерной композиции повышенной масло-бензостойкости, 2х2х1,5 мм.кв., внешний размер кабеля 7,90x12,70 мм, оранжевый. Назначение: Для групповой стационарной прокладки. Для систем охранно-пожарной сигнализации и СОУЭ. Для систем управления. Для объектов повышенной пожарной опасности. Для промышленных предприятий, офисных помещений, высотных зданий. Кабели КПСЭнг(А)-FRHF допускается использовать: Внутри и вне помещений при условии защиты от прямого воздействия солнечного излучения и атмосферных осадков. На атомных станциях, в системах класса безопасности 2–4 (вне гермозоны). В условиях кратковременных воздействий минерального масла и бензина. | Уточняйте у менеджера | Уточняйте у менеджера
00-00038375 | КПСЭнг(А)-FRHF 2х2х2,5 | Авангард | Кабель огнестойкий экранированный, не распространяющий горение при групповой прокладке, с пониженным дымо- и газовыделением. Огнестойкий кабель парной скрутки, не распространяющий горение, предназначен для групповой стационарной прокладки в системах противопожарной защиты, в том числе системах пожарной сигнализации (ОПС), системах оповещения и управления эвакуацией (СОУЭ), системах автоматического пожаротушения (АУПТ), системах противодымной защиты, системах сбора и передачи данных, при напряжении не более 300 вольт переменного тока частотой 50 Гц, а также в других важных системах жизнеобеспечения, где требуется сохранение работоспособности кабеля в течение 180 минут в условиях открытого пламени. | Уточняйте у менеджера | Уточняйте у менеджера
00-00061316 | КПСЭнг(А)-FRHF 2х2х2,5 | Ивановский кабельный завод | Кабель огнестойкий не распространяющий горение при групповой прокладке, с изоляцией из кремнийорганической резины и оболочкой из полимерной композиции, не содержащей галогенов, не выделяющей коррозионно-активных газообразных продуктов при горении и тлении. Предназначен для групповой стационарной прокладки в системах противопожарной защиты, в т.ч. системах пожарной сигнализации (ОПС), системах оповещения и управления эвакуацией (СОУЭ), системах автоматического пожаротушения (АУПТ), системах противодымной защиты, а также в других важных системах жизнеобеспечения, которые должны сохранять работоспособность в условиях пожара. Кабель не выделяет коррозионно-активных газообразных продуктов. Эксплуатируется внутри и вне помещений, при условии защиты от прямого воздействия солнечного излучения и атмосферных осадков. | Уточняйте у менеджера | Уточняйте у менеджера
00-00015195 | КПСЭнг(А)-FRHF 2х2х2,5 | КабельЭлектросвязь | Кабель огнестойкий для систем охранной и пожарной сигнализации не распространяющие горение, с наружной оболочкой из полимерной композиции не содержащей галогенов, экранированные на рабочее напряжение 300 В.Класс пожарной опасности для кабелей КПСЭнг(А)-FRHF — П16.1.1.2.1 ГОСТ 31565.Кабели предназначены для эксплуатации при температуре окружающей среды от минус 50 °С до плюс 70 °С и относительной влажности воздуха до 98% при температуре до 35 °С.Токопроводящие жилы: однопроволочные из медной мягкой проволоки соответствуют классу 1 по ГОСТ 22483.Изоляция токопроводящих жил: токопроводящие жилы изолированы огнестойкой кремнийорганической резиной.Скрутка:две изолированные жилы скручиваются в пару, три и четыре изолированные жилы — в пучок. В двупарных кабелях пары укладываются параллельно в сердечник.Оболочка: наружная оболочка изготавливается из полимерной композиции не содержащей галогенов.Цвет оболочки — оранжевый. | 226.32 | 211.03
00-00034989 | КПСЭнг(А)-FRHF 2х2х2,5 | ПУЛЬС | Кабель для систем ОПС и СОУЭ огнестойкий, не поддерживающий горения, экранированный, не выделяющий при тлении и горении галогенов и коррозийных газов. Предназначен для прокладки в многофункциональных высотных зданиях, комплексах и сооружениях с массовым пребыванием людей и т.п. Изолированные жилы скручены попарно, пары скручены в сердечник с числом пар до 10 или в пучок с числом жил до 20, или уложены параллельно числом пар от 2 до 3 числом жил от 4 до 6. Изолированные жилы имеют отличительную расцветку. Диапазон допустимых температур: при эксплуатации от -60°С до +125°С, при монтаже от -15°С до +60°С. Класс пожарной опасности ГОСТ 31565-2012 - П1б.1.1.2.1. | 220.08 | 205.21
00-00022240 | КПСЭнг(А)-FRHF 2х2х2,5 | ЭНТЭ | Кабель огнестойкий для пожарной сигнализации с медными токопроводящими жилами сечением 0,20; 0,35; 0,50; 0,75; 1,00; 1,50; 2,50 мм2 экранированный с изоляцией из огнестойкой кремнийорганической резины, с наружной оболочкой из полимерной композиции, не содержащей галогенов. | 230.89 | 215.29
00-00061709 | КПСЭнг(А)-FRHF 2х2х2,5 мм2 (2х2х1,8 мм), 200 м (12 | ЭЛЕТЭК | Кабель применяется в системах оповещения, охранно- пожарной сигнализации, системах оповещения и управления эвакуацией (СОУЭ), системах автоматического пожаротушения (АУПТ) при одиночной и групповой прокладке, экранированный. Термопластичная композиция, не содержащая галогенов, оранжевого цвета. Класс пожарной безопасности П1б. 1.1.2.1; предел распространения горения при групповой прокладке (ПРГП) — П1б (категория А); предел огнестойкости кабеля в условиях воздействия пламени (ПО) — 1 (180 минут); показатель коррозионной активности продуктов дымогазовыделения при горении и тлении полимерных материалов кабельного изделия (ПКА) — 1; эквивалентный показатель токсичности (ПТПМ) — 2; показатель дымообразования при горении и тлении кабельного изделия (ПД) — 1. | 245.76 | 230.4
00-00137731 | КПСЭнг(А)-FRHF 2х2х2,5 | Спецкабель | Кабель экранированный огнестойкий однопроволочный, симметричный, парной скрутки, с изоляцией из огнестойкой кремнийорганической резины в оболочке из безгалогенной полимерной композиции повышенной масло-бензостойкости, 2х2х2,5 мм.кв., внешний размер кабеля 8,90x14,80 мм, оранжевый. Назначение: Для групповой стационарной прокладки. Для систем охранно-пожарной сигнализации и СОУЭ. Для систем управления. Для объектов повышенной пожарной опасности. Для промышленных предприятий, офисных помещений, высотных зданий. Кабели КПСЭнг(А)-FRHF допускается использовать: Внутри и вне помещений при условии защиты от прямого воздействия солнечного излучения и атмосферных осадков. На атомных станциях, в системах класса безопасности 2–4 (вне гермозоны). В условиях кратковременных воздействий минерального масла и бензина. | Уточняйте у менеджера | Уточняйте у менеджера
00-00020375 | КПСЭнг(А)-FRHF 3х2х0,2 | ЭНТЭ | Кабель огнестойкий для систем противопожарной сигнализации с медными токопроводящими жилами сечением 0,20; 0,35; 0,50; 0,75; 1,00; 1,50; 2,50 мм2 экранированный с изоляцией из огнестойкой кремнийорганической резины, с наружной оболочкой из полимерной композиции, не содержащей галогенов. | Уточняйте у менеджера | Уточняйте у менеджера
00-00061318 | КПСЭнг(А)-FRHF 3х2х0,35 | Ивановский кабельный завод | Кабель огнестойкий не распространяющий горение при групповой прокладке, с изоляцией из кремнийорганической резины и оболочкой из полимерной композиции, не содержащей галогенов, не выделяющей коррозионно-активных газообразных продуктов при горении и тлении. Предназначен для групповой стационарной прокладки в системах противопожарной защиты, в т.ч. системах пожарной сигнализации (ОПС), системах оповещения и управления эвакуацией (СОУЭ), системах автоматического пожаротушения (АУПТ), системах противодымной защиты, а также в других важных системах жизнеобеспечения, которые должны сохранять работоспособность в условиях пожара. Кабель не выделяет коррозионно-активных газообразных продуктов. Эксплуатируется внутри и вне помещений, при условии защиты от прямого воздействия солнечного излучения и атмосферных осадков. | Уточняйте у менеджера | Уточняйте у менеджера
00-00137645 | КПСЭнг(А)-FRHF 3х2х0,35 | Спецкабель | Кабель симметричный для систем охраны и противопожарной защиты огнестойкий, групповой прокладки, с пониженным дымо- и газовыделением, оболочка полимерная композиция, безгалогенный, экран с контактным проводом, 3 пары, однопроволочные медные жилы сечением 0,5 ммᶻ, D-внеш. 10,3 мм, t-монт. не ниже -30°C, t-раб. -60...+80°C; бухта 500м, масса 20,12 кг, цвет оранжевый. Назначение: Для групповой стационарной прокладки. Для систем охранно-пожарной сигнализации и СОУЭ. Для систем управления. Для объектов повышенной пожарной опасности. Для промышленных предприятий, офисных помещений, высотных зданий. Кабели КПСЭнг(А)-FRHF допускается использовать: Внутри и вне помещений при условии защиты от прямого воздействия солнечного излучения и атмосферных осадков. На атомных станциях, в системах класса безопасности 2–4 (вне гермозоны). В условиях кратковременных воздействий минерального масла и бензина. | Уточняйте у менеджера | Уточняйте у менеджера
00-00020382 | КПСЭнг(А)-FRHF 3х2х0,5 | ЭНТЭ | Кабель огнестойкий для систем противопожарной сигнализации с медными токопроводящими жилами сечением 0,20; 0,35; 0,50; 0,75; 1,00; 1,50; 2,50 мм2 экранированный с изоляцией из огнестойкой кремнийорганической резины, с наружной оболочкой из полимерной композиции, не содержащей галогенов. | Уточняйте у менеджера | Уточняйте у менеджера
00-00137652 | КПСЭнг(А)-FRHF 3х2х0,5 | Спецкабель | Кабель симметричный для систем охраны и противопожарной защиты огнестойкий, групповой прокладки, с пониженным дымо- и газовыделением, оболочка полимерная композиция, безгалогенный, экран с контактным проводом, 3 пары, однопроволочные медные жилы сечением 0,5 ммᶻ, Ø-внеш. 11 мм, t-монт. не ниже -30°С, t-раб. -60...+80°С; бухта 200м, масса 20 кг, цвет оранжевый. Назначение: Для групповой стационарной прокладки. Для систем охранно-пожарной сигнализации и СОУЭ. Для систем управления. Для объектов повышенной пожарной опасности. Для промышленных предприятий, офисных помещений, высотных зданий. Кабели КПСЭнг(А)-FRHF допускается использовать: Внутри и вне помещений при условии защиты от прямого воздействия солнечного излучения и атмосферных осадков. На атомных станциях, в системах класса безопасности 2–4 (вне гермозоны). В условиях кратковременных воздействий минерального масла и бензина. | Уточняйте у менеджера | Уточняйте у менеджера
00-00020389 | КПСЭнг(А)-FRHF 3х2х0,75 | ЭНТЭ | Кабель огнестойкий для систем противопожарной сигнализации с медными токопроводящими жилами сечением 0,20; 0,35; 0,50; 0,75; 1,00; 1,50; 2,50 мм2 экранированный с изоляцией из огнестойкой кремнийорганической резины, с наружной оболочкой из полимерной композиции, не содержащей галогенов. | Уточняйте у менеджера | Уточняйте у менеджера
00-00137585 | КПСЭнг(А)-FRHF 3х2х0,75 | Спецкабель | Кабель симметричный для систем охраны и противопожарной защиты огнестойкий, групповой прокладки, с пониженным дымо- и газовыделением, оболочка полимерная композиция, безгалогенный, экран с контактным проводом, 3 пары, однопроволочные медные жилы сечением 0,75 ммᶻ, Ø-внеш. 11,7 мм, t-монт. не ниже -30°С, t-раб. -60...+80°С; бухта 200м, масса 24.4 кг, цвет оранжевый. Назначение: Для групповой стационарной прокладки. Для систем охранно-пожарной сигнализации и СОУЭ. Для систем управления. Для объектов повышенной пожарной опасности. Для промышленных предприятий, офисных помещений, высотных зданий. Кабели КПСЭнг(А)-FRHF допускается использовать: Внутри и вне помещений при условии защиты от прямого воздействия солнечного излучения и атмосферных осадков. На атомных станциях, в системах класса безопасности 2–4 (вне гермозоны). В условиях кратковременных воздействий минерального масла и бензина. | Уточняйте у менеджера | Уточняйте у менеджера
00-00020396 | КПСЭнг(А)-FRHF 3х2х1,0 | ЭНТЭ | Кабель огнестойкий для систем противопожарной сигнализации с медными токопроводящими жилами сечением 0,20; 0,35; 0,50; 0,75; 1,00; 1,50; 2,50 мм2 экранированный с изоляцией из огнестойкой кремнийорганической резины, с наружной оболочкой из полимерной композиции, не содержащей галогенов. | Уточняйте у менеджера | Уточняйте у менеджера
00-00137549 | КПСЭнг(А)-FRHF 3х2х1,0 | Спецкабель | Кабель симметричный для систем охраны и противопожарной защиты огнестойкий, групповой прокладки, с пониженным дымо- и газовыделением, оболочка полимерная композиция, безгалогенный, экран с контактным проводом, 3 пары, однопроволочные медные жилы сечением 1,0 ммᶻ, Ø-внеш. 12,8 мм, t-монт. не ниже -30°С, t-раб. -60...+80°С; бухта 200м, масса 28.6 кг, цвет оранжевый. Назначение: Для групповой стационарной прокладки. Для систем охранно-пожарной сигнализации и СОУЭ. Для систем управления. Для объектов повышенной пожарной опасности. Для промышленных предприятий, офисных помещений, высотных зданий. Кабели КПСЭнг(А)-FRHF допускается использовать: Внутри и вне помещений при условии защиты от прямого воздействия солнечного излучения и атмосферных осадков. На атомных станциях, в системах класса безопасности 2–4 (вне гермозоны). В условиях кратковременных воздействий минерального масла и бензина. | Уточняйте у менеджера | Уточняйте у менеджера
00-00020403 | КПСЭнг(А)-FRHF 3х2х1,5 | ЭНТЭ | Кабель огнестойкий для систем противопожарной сигнализации с медными токопроводящими жилами сечением 0,20; 0,35; 0,50; 0,75; 1,00; 1,50; 2,50 мм2 экранированный с изоляцией из огнестойкой кремнийорганической резины, с наружной оболочкой из полимерной композиции, не содержащей галогенов. | Уточняйте у менеджера | Уточняйте у менеджера
00-00137626 | КПСЭнг(А)-FRHF 3х2х1,5 | Спецкабель | Кабель симметричный для систем охраны и противопожарной защиты огнестойкий, групповой прокладки, с пониженным дымо- и газовыделением, оболочка полимерная композиция, безгалогенный, экран с контактным проводом, 3 пары, однопроволочные медные жилы сечением 1,5 ммᶻ, Ø-внеш. 14,7 мм, t-монт. не ниже -30°С, t-раб. -60...+80°С; бухта 200м, масса 41.6 кг, цвет оранжевый. Назначение: Для групповой стационарной прокладки. Для систем охранно-пожарной сигнализации и СОУЭ. Для систем управления. Для объектов повышенной пожарной опасности. Для промышленных предприятий, офисных помещений, высотных зданий. Кабели КПСЭнг(А)-FRHF допускается использовать: Внутри и вне помещений при условии защиты от прямого воздействия солнечного излучения и атмосферных осадков. На атомных станциях, в системах класса безопасности 2–4 (вне гермозоны). В условиях кратковременных воздействий минерального масла и бензина. | Уточняйте у менеджера | Уточняйте у менеджера
00-00137809 | КПСЭнг(А)-FRHF 3х2х2,5 | Спецкабель | Кабель симметричный для систем охраны и противопожарной защиты огнестойкий, групповой прокладки, с пониженным дымо- и газовыделением, оболочка полимерная композиция, безгалогенный, экран с контактным проводом, 3 пары, однопроволочные медные жилы сечением 2,5 ммᶻ, Ø-внеш. 16,8 мм, t-монт. не ниже -30°С, t-раб. -60...+80°С; бухта 200м, масса 59 кг, цвет оранжевый. Назначение: Для групповой стационарной прокладки. Для систем охранно-пожарной сигнализации и СОУЭ. Для систем управления. Для объектов повышенной пожарной опасности. Для промышленных предприятий, офисных помещений, высотных зданий. Кабели КПСЭнг(А)-FRHF допускается использовать: Внутри и вне помещений при условии защиты от прямого воздействия солнечного излучения и атмосферных осадков. На атомных станциях, в системах класса безопасности 2–4 (вне гермозоны). В условиях кратковременных воздействий минерального масла и бензина. | Уточняйте у менеджера | Уточняйте у менеджера
00-00020376 | КПСЭнг(А)-FRHF 4х2х0,2 | ЭНТЭ | Кабель огнестойкий для систем противопожарной сигнализации с медными токопроводящими жилами сечением 0,20; 0,35; 0,50; 0,75; 1,00; 1,50; 2,50 мм2 экранированный с изоляцией из огнестойкой кремнийорганической резины, с наружной оболочкой из полимерной композиции, не содержащей галогенов. | Уточняйте у менеджера | Уточняйте у менеджера
00-00020383 | КПСЭнг(А)-FRHF 4х2х0,5 | ЭНТЭ | Кабель огнестойкий для систем противопожарной сигнализации с медными токопроводящими жилами сечением 0,20; 0,35; 0,50; 0,75; 1,00; 1,50; 2,50 мм2 экранированный с изоляцией из огнестойкой кремнийорганической резины, с наружной оболочкой из полимерной композиции, не содержащей галогенов. | Уточняйте у менеджера | Уточняйте у менеджера
00-00137490 | КПСЭнг(А)-FRHF 4х2х0,5 | Спецкабель | Кабель симметричный для систем охраны и противопожарной защиты огнестойкий, групповой прокладки, с пониженным дымо- и газовыделением, оболочка полимерная композиция, безгалогенный, экран с контактным проводом, 4 пары, однопроволочные медные жилы сечением 0,5 ммᶻ, Ø-внеш. 11,5 мм, t-монт. не ниже -30°С, t-раб. -60...+80°С; бухта 200м, масса 24 кг, цвет оранжевый. Назначение: Для групповой стационарной прокладки. Для систем охранно-пожарной сигнализации и СОУЭ. Для систем управления. Для объектов повышенной пожарной опасности. Для промышленных предприятий, офисных помещений, высотных зданий. Кабели КПСЭнг(А)-FRHF допускается использовать: Внутри и вне помещений при условии защиты от прямого воздействия солнечного излучения и атмосферных осадков. На атомных станциях, в системах класса безопасности 2–4 (вне гермозоны). В условиях кратковременных воздействий минерального масла и бензина. | Уточняйте у менеджера | Уточняйте у менеджера
00-00020390 | КПСЭнг(А)-FRHF 4х2х0,75 | ЭНТЭ | Кабель огнестойкий для систем противопожарной сигнализации с медными токопроводящими жилами сечением 0,20; 0,35; 0,50; 0,75; 1,00; 1,50; 2,50 мм2 экранированный с изоляцией из огнестойкой кремнийорганической резины, с наружной оболочкой из полимерной композиции, не содержащей галогенов. | Уточняйте у менеджера | Уточняйте у менеджера
00-00137481 | КПСЭнг(А)-FRHF 4х2х0,75 | Спецкабель | Кабель симметричный для систем охраны и противопожарной защиты огнестойкий, групповой прокладки, с пониженным дымо- и газовыделением, оболочка полимерная композиция, безгалогенный, экран с контактным проводом, 4 пары, однопроволочные медные жилы сечением 0,75 ммᶻ, Ø-внеш. 12,4 мм, t-монт. не ниже -30°С, t-раб. -60...+80°С; бухта 200м, масса 28.8 кг, цвет оранжевый. Назначение: Для групповой стационарной прокладки. Для систем охранно-пожарной сигнализации и СОУЭ. Для систем управления. Для объектов повышенной пожарной опасности. Для промышленных предприятий, офисных помещений, высотных зданий. Кабели КПСЭнг(А)-FRHF допускается использовать: Внутри и вне помещений при условии защиты от прямого воздействия солнечного излучения и атмосферных осадков. На атомных станциях, в системах класса безопасности 2–4 (вне гермозоны). В условиях кратковременных воздействий минерального масла и бензина. | Уточняйте у менеджера | Уточняйте у менеджера
00-00020397 | КПСЭнг(А)-FRHF 4х2х1,0 | ЭНТЭ | Кабель огнестойкий для систем противопожарной сигнализации с медными токопроводящими жилами сечением 0,20; 0,35; 0,50; 0,75; 1,00; 1,50; 2,50 мм2 экранированный с изоляцией из огнестойкой кремнийорганической резины, с наружной оболочкой из полимерной композиции, не содержащей галогенов. | Уточняйте у менеджера | Уточняйте у менеджера
00-00137494 | КПСЭнг(А)-FRHF 4х2х1,0 | Спецкабель | Кабель симметричный для систем охраны и противопожарной защиты огнестойкий, групповой прокладки, с пониженным дымо- и газовыделением, оболочка полимерная композиция, безгалогенный, экран с контактным проводом, 4 пары, однопроволочные медные жилы сечением 1,0 ммᶻ, Ø-внеш. 14,4 мм, t-монт. не ниже -30°С, t-раб. -60...+80°С; бухта 200м, масса 40.4 кг, цвет оранжевый. Назначение: Для групповой стационарной прокладки. Для систем охранно-пожарной сигнализации и СОУЭ. Для систем управления. Для объектов повышенной пожарной опасности. Для промышленных предприятий, офисных помещений, высотных зданий. Кабели КПСЭнг(А)-FRHF допускается использовать: Внутри и вне помещений при условии защиты от прямого воздействия солнечного излучения и атмосферных осадков. На атомных станциях, в системах класса безопасности 2–4 (вне гермозоны). В условиях кратковременных воздействий минерального масла и бензина. | Уточняйте у менеджера | Уточняйте у менеджера
00-00020404 | КПСЭнг(А)-FRHF 4х2х1,5 | ЭНТЭ | Кабель огнестойкий для систем противопожарной сигнализации с медными токопроводящими жилами сечением 0,20; 0,35; 0,50; 0,75; 1,00; 1,50; 2,50 мм2 экранированный с изоляцией из огнестойкой кремнийорганической резины, с наружной оболочкой из полимерной композиции, не содержащей галогенов. | Уточняйте у менеджера | Уточняйте у менеджера
00-00137661 | КПСЭнг(А)-FRHF 4х2х1,5 | Спецкабель | Кабель симметричный для систем охраны и противопожарной защиты огнестойкий, групповой прокладки, с пониженным дымо- и газовыделением, оболочка полимерная композиция, безгалогенный, экран с контактным проводом, 4 пары, однопроволочные медные жилы сечением 1,5 ммᶻ, Ø-внеш. 15,6 мм, t-монт. не ниже -30°С, t-раб. -60...+80°С; бухта 200м, масса 50.6 кг, цвет оранжевый. Назначение: Для групповой стационарной прокладки. Для систем охранно-пожарной сигнализации и СОУЭ. Для систем управления. Для объектов повышенной пожарной опасности. Для промышленных предприятий, офисных помещений, высотных зданий. Кабели КПСЭнг(А)-FRHF допускается использовать: Внутри и вне помещений при условии защиты от прямого воздействия солнечного излучения и атмосферных осадков. На атомных станциях, в системах класса безопасности 2–4 (вне гермозоны). В условиях кратковременных воздействий минерального масла и бензина. | Уточняйте у менеджера | Уточняйте у менеджера
00-00137600 | КПСЭнг(А)-FRHF 4х2х2,5 | Спецкабель | Кабель симметричный для систем охраны и противопожарной защиты огнестойкий, групповой прокладки, с пониженным дымо- и газовыделением, оболочка полимерная композиция, безгалогенный, экран с контактным проводом, 4 пары, однопроволочные медные жилы сечением 2,5 ммᶻ, Ø-внеш. 18 мм, t-монт. не ниже -30°С, t-раб. -60...+80°С; бухта 200м, масса 71 кг, цвет оранжевый. Назначение: Для групповой стационарной прокладки. Для систем охранно-пожарной сигнализации и СОУЭ. Для систем управления. Для объектов повышенной пожарной опасности. Для промышленных предприятий, офисных помещений, высотных зданий. Кабели КПСЭнг(А)-FRHF допускается использовать: Внутри и вне помещений при условии защиты от прямого воздействия солнечного излучения и атмосферных осадков. На атомных станциях, в системах класса безопасности 2–4 (вне гермозоны). В условиях кратковременных воздействий минерального масла и бензина. | Уточняйте у менеджера | Уточняйте у менеджера
00-00020377 | КПСЭнг(А)-FRHF 5х2х0,2 | ЭНТЭ | Кабель огнестойкий для систем противопожарной сигнализации с медными токопроводящими жилами сечением 0,20; 0,35; 0,50; 0,75; 1,00; 1,50; 2,50 мм2 экранированный с изоляцией из огнестойкой кремнийорганической резины, с наружной оболочкой из полимерной композиции, не содержащей галогенов. | Уточняйте у менеджера | Уточняйте у менеджера
00-00061319 | КПСЭнг(А)-FRHF 5х2х0,35 | Ивановский кабельный завод | Кабель огнестойкий не распространяющий горение при групповой прокладке, с изоляцией из кремнийорганической резины и оболочкой из полимерной композиции, не содержащей галогенов, не выделяющей коррозионно-активных газообразных продуктов при горении и тлении. Предназначен для групповой стационарной прокладки в системах противопожарной защиты, в т.ч. системах пожарной сигнализации (ОПС), системах оповещения и управления эвакуацией (СОУЭ), системах автоматического пожаротушения (АУПТ), системах противодымной защиты, а также в других важных системах жизнеобеспечения, которые должны сохранять работоспособность в условиях пожара. Кабель не выделяет коррозионно-активных газообразных продуктов. Эксплуатируется внутри и вне помещений, при условии защиты от прямого воздействия солнечного излучения и атмосферных осадков. | Уточняйте у менеджера | Уточняйте у менеджера
00-00020384 | КПСЭнг(А)-FRHF 5х2х0,5 | ЭНТЭ | Кабель огнестойкий для систем противопожарной сигнализации с медными токопроводящими жилами сечением 0,20; 0,35; 0,50; 0,75; 1,00; 1,50; 2,50 мм2 экранированный с изоляцией из огнестойкой кремнийорганической резины, с наружной оболочкой из полимерной композиции, не содержащей галогенов. | Уточняйте у менеджера | Уточняйте у менеджера
00-00137694 | КПСЭнг(А)-FRHF 5х2х0,5 | Спецкабель | Кабель симметричный для систем охраны и противопожарной защиты огнестойкий, групповой прокладки, с пониженным дымо- и газовыделением, оболочка полимерная композиция, безгалогенный, экран с контактным проводом, 5 пар, сечение жил 0,5 ммᶻ, Ø-внеш. 12,6 мм, t-монт. не ниже -30°С, t-раб. -60...+80°С, цвет оранжевый. Назначение: Для групповой стационарной прокладки. Для систем охранно-пожарной сигнализации и СОУЭ. Для систем управления. Для объектов повышенной пожарной опасности. Для промышленных предприятий, офисных помещений, высотных зданий. Кабели КПСЭнг(А)-FRHF допускается использовать: Внутри и вне помещений при условии защиты от прямого воздействия солнечного излучения и атмосферных осадков. На атомных станциях, в системах класса безопасности 2–4 (вне гермозоны). В условиях кратковременных воздействий минерального масла и бензина. | Уточняйте у менеджера | Уточняйте у менеджера
00-00020391 | КПСЭнг(А)-FRHF 5х2х0,75 | ЭНТЭ | Кабель огнестойкий для систем противопожарной сигнализации с медными токопроводящими жилами сечением 0,20; 0,35; 0,50; 0,75; 1,00; 1,50; 2,50 мм2 экранированный с изоляцией из огнестойкой кремнийорганической резины, с наружной оболочкой из полимерной композиции, не содержащей галогенов. | Уточняйте у менеджера | Уточняйте у менеджера
00-00137631 | КПСЭнг(А)-FRHF 5х2х0,75 | Спецкабель | Кабель симметричный для систем охраны и противопожарной защиты огнестойкий, групповой прокладки, с пониженным дымо- и газовыделением, оболочка полимерная композиция, безгалогенный, экран с контактным проводом, 5 пар, сечение жил 0,75 ммᶻ, Ø-внеш. 14,4 мм, t-монт. не ниже -30°С, t-раб. -60...+80°С, цвет оранжевый. Назначение: Для групповой стационарной прокладки. Для систем охранно-пожарной сигнализации и СОУЭ. Для систем управления. Для объектов повышенной пожарной опасности. Для промышленных предприятий, офисных помещений, высотных зданий. Кабели КПСЭнг(А)-FRHF допускается использовать: Внутри и вне помещений при условии защиты от прямого воздействия солнечного излучения и атмосферных осадков. На атомных станциях, в системах класса безопасности 2–4 (вне гермозоны). В условиях кратковременных воздействий минерального масла и бензина. | Уточняйте у менеджера | Уточняйте у менеджера
00-00020398 | КПСЭнг(А)-FRHF 5х2х1,0 | ЭНТЭ | Кабель огнестойкий для систем противопожарной сигнализации с медными токопроводящими жилами сечением 0,20; 0,35; 0,50; 0,75; 1,00; 1,50; 2,50 мм2 экранированный с изоляцией из огнестойкой кремнийорганической резины, с наружной оболочкой из полимерной композиции, не содержащей галогенов. | Уточняйте у менеджера | Уточняйте у менеджера
00-00137625 | КПСЭнг(А)-FRHF 5х2х1,0 | Спецкабель | Кабель симметричный для систем охраны и противопожарной защиты огнестойкий, групповой прокладки, с пониженным дымо- и газовыделением, оболочка полимерная композиция, безгалогенный, экран с контактным проводом, 5 пар, сечение жил 1,0 ммᶻ, Ø-внеш. 15,7 мм, t-монт. не ниже -30°С, t-раб. -60...+80°С, цвет оранжевый. Назначение: Для групповой стационарной прокладки. Для систем охранно-пожарной сигнализации и СОУЭ. Для систем управления. Для объектов повышенной пожарной опасности. Для промышленных предприятий, офисных помещений, высотных зданий. Кабели КПСЭнг(А)-FRHF допускается использовать: Внутри и вне помещений при условии защиты от прямого воздействия солнечного излучения и атмосферных осадков. На атомных станциях, в системах класса безопасности 2–4 (вне гермозоны). В условиях кратковременных воздействий минерального масла и бензина. | Уточняйте у менеджера | Уточняйте у менеджера
00-00020405 | КПСЭнг(А)-FRHF 5х2х1,5 | ЭНТЭ | Кабель огнестойкий для систем противопожарной сигнализации с медными токопроводящими жилами сечением 0,20; 0,35; 0,50; 0,75; 1,00; 1,50; 2,50 мм2 экранированный с изоляцией из огнестойкой кремнийорганической резины, с наружной оболочкой из полимерной композиции, не содержащей галогенов. | Уточняйте у менеджера | Уточняйте у менеджера
00-00020378 | КПСЭнг(А)-FRHF 6х2х0,2 | ЭНТЭ | Кабель огнестойкий для систем противопожарной сигнализации с медными токопроводящими жилами сечением 0,20; 0,35; 0,50; 0,75; 1,00; 1,50; 2,50 мм2 экранированный с изоляцией из огнестойкой кремнийорганической резины, с наружной оболочкой из полимерной композиции, не содержащей галогенов. | Уточняйте у менеджера | Уточняйте у менеджера
00-00020385 | КПСЭнг(А)-FRHF 6х2х0,5 | ЭНТЭ | Кабель огнестойкий для систем противопожарной сигнализации с медными токопроводящими жилами сечением 0,20; 0,35; 0,50; 0,75; 1,00; 1,50; 2,50 мм2 экранированный с изоляцией из огнестойкой кремнийорганической резины, с наружной оболочкой из полимерной композиции, не содержащей галогенов. | Уточняйте у менеджера | Уточняйте у менеджера
00-00020392 | КПСЭнг(А)-FRHF 6х2х0,75 | ЭНТЭ | Кабель огнестойкий для систем противопожарной сигнализации с медными токопроводящими жилами сечением 0,20; 0,35; 0,50; 0,75; 1,00; 1,50; 2,50 мм2 экранированный с изоляцией из огнестойкой кремнийорганической резины, с наружной оболочкой из полимерной композиции, не содержащей галогенов. | Уточняйте у менеджера | Уточняйте у менеджера
00-00020399 | КПСЭнг(А)-FRHF 6х2х1,0 | ЭНТЭ | Кабель огнестойкий для систем противопожарной сигнализации с медными токопроводящими жилами сечением 0,20; 0,35; 0,50; 0,75; 1,00; 1,50; 2,50 мм2 экранированный с изоляцией из огнестойкой кремнийорганической резины, с наружной оболочкой из полимерной композиции, не содержащей галогенов. | Уточняйте у менеджера | Уточняйте у менеджера
00-00020406 | КПСЭнг(А)-FRHF 6х2х1,5 | ЭНТЭ | Кабель огнестойкий для систем противопожарной сигнализации с медными токопроводящими жилами сечением 0,20; 0,35; 0,50; 0,75; 1,00; 1,50; 2,50 мм2 экранированный с изоляцией из огнестойкой кремнийорганической резины, с наружной оболочкой из полимерной композиции, не содержащей галогенов. | Уточняйте у менеджера | Уточняйте у менеджера
00-00020379 | КПСЭнг(А)-FRHF 7х2х0,2 | ЭНТЭ | Кабель огнестойкий для систем противопожарной сигнализации с медными токопроводящими жилами сечением 0,20; 0,35; 0,50; 0,75; 1,00; 1,50; 2,50 мм2 экранированный с изоляцией из огнестойкой кремнийорганической резины, с наружной оболочкой из полимерной композиции, не содержащей галогенов. | Уточняйте у менеджера | Уточняйте у менеджера
00-00020386 | КПСЭнг(А)-FRHF 7х2х0,5 | ЭНТЭ | Кабель огнестойкий для систем противопожарной сигнализации с медными токопроводящими жилами сечением 0,20; 0,35; 0,50; 0,75; 1,00; 1,50; 2,50 мм2 экранированный с изоляцией из огнестойкой кремнийорганической резины, с наружной оболочкой из полимерной композиции, не содержащей галогенов. | Уточняйте у менеджера | Уточняйте у менеджера
00-00020393 | КПСЭнг(А)-FRHF 7х2х0,75 | ЭНТЭ | Кабель огнестойкий для систем противопожарной сигнализации с медными токопроводящими жилами сечением 0,20; 0,35; 0,50; 0,75; 1,00; 1,50; 2,50 мм2 экранированный с изоляцией из огнестойкой кремнийорганической резины, с наружной оболочкой из полимерной композиции, не содержащей галогенов. | Уточняйте у менеджера | Уточняйте у менеджера
00-00020400 | КПСЭнг(А)-FRHF 7х2х1,0 | ЭНТЭ | Кабель огнестойкий для систем противопожарной сигнализации с медными токопроводящими жилами сечением 0,20; 0,35; 0,50; 0,75; 1,00; 1,50; 2,50 мм2 экранированный с изоляцией из огнестойкой кремнийорганической резины, с наружной оболочкой из полимерной композиции, не содержащей галогенов. | Уточняйте у менеджера | Уточняйте у менеджера
00-00020407 | КПСЭнг(А)-FRHF 7х2х1,5 | ЭНТЭ | Кабель огнестойкий для систем противопожарной сигнализации с медными токопроводящими жилами сечением 0,20; 0,35; 0,50; 0,75; 1,00; 1,50; 2,50 мм2 экранированный с изоляцией из огнестойкой кремнийорганической резины, с наружной оболочкой из полимерной композиции, не содержащей галогенов. | Уточняйте у менеджера | Уточняйте у менеджера
00-00020380 | КПСЭнг(А)-FRHF 9х2х0,2 | ЭНТЭ | Кабель огнестойкий для систем противопожарной сигнализации с медными токопроводящими жилами сечением 0,20; 0,35; 0,50; 0,75; 1,00; 1,50; 2,50 мм2 экранированный с изоляцией из огнестойкой кремнийорганической резины, с наружной оболочкой из полимерной композиции, не содержащей галогенов. | Уточняйте у менеджера | Уточняйте у менеджера
00-00020387 | КПСЭнг(А)-FRHF 9х2х0,5 | ЭНТЭ | Кабель огнестойкий для систем противопожарной сигнализации с медными токопроводящими жилами сечением 0,20; 0,35; 0,50; 0,75; 1,00; 1,50; 2,50 мм2 экранированный с изоляцией из огнестойкой кремнийорганической резины, с наружной оболочкой из полимерной композиции, не содержащей галогенов. | Уточняйте у менеджера | Уточняйте у менеджера
00-00020394 | КПСЭнг(А)-FRHF 9х2х0,75 | ЭНТЭ | Кабель огнестойкий для систем противопожарной сигнализации с медными токопроводящими жилами сечением 0,20; 0,35; 0,50; 0,75; 1,00; 1,50; 2,50 мм2 экранированный с изоляцией из огнестойкой кремнийорганической резины, с наружной оболочкой из полимерной композиции, не содержащей галогенов. | Уточняйте у менеджера | Уточняйте у менеджера
00-00020401 | КПСЭнг(А)-FRHF 9х2х1,0 | ЭНТЭ | Кабель огнестойкий для систем противопожарной сигнализации с медными токопроводящими жилами сечением 0,20; 0,35; 0,50; 0,75; 1,00; 1,50; 2,50 мм2 экранированный с изоляцией из огнестойкой кремнийорганической резины, с наружной оболочкой из полимерной композиции, не содержащей галогенов. | Уточняйте у менеджера | Уточняйте у менеджера
00-00020408 | КПСЭнг(А)-FRHF 9х2х1,5 | ЭНТЭ | Кабель огнестойкий для систем противопожарной сигнализации с медными токопроводящими жилами сечением 0,20; 0,35; 0,50; 0,75; 1,00; 1,50; 2,50 мм2 экранированный с изоляцией из огнестойкой кремнийорганической резины, с наружной оболочкой из полимерной композиции, не содержащей галогенов. | Уточняйте у менеджера | Уточняйте у менеджера
00-00020311 | КПСЭнг(А)-FRLS 10х2х0,2 | ЭНТЭ | Кабель огнестойкий для систем противопожарной сигнализации с медными токопроводящими жилами сечением 0,20; 0,35; 0,50; 0,75; 1,00; 1,50; 2,50 мм2 экранированный с изоляцией из огнестойкой кремнийорганической резины, с наружной оболочкой из поливинилхлоридного пластиката пониженной пожароопасности, с низким дымо- и газовыделением. | Уточняйте у менеджера | Уточняйте у менеджера
00-00020318 | КПСЭнг(А)-FRLS 10х2х0,5 | ЭНТЭ | Кабель огнестойкий для систем противопожарной сигнализации с медными токопроводящими жилами сечением 0,20; 0,35; 0,50; 0,75; 1,00; 1,50; 2,50 мм2 экранированный с изоляцией из огнестойкой кремнийорганической резины, с наружной оболочкой из поливинилхлоридного пластиката пониженной пожароопасности, с низким дымо- и газовыделением. | Уточняйте у менеджера | Уточняйте у менеджера
00-00020325 | КПСЭнг(А)-FRLS 10х2х0,75 | ЭНТЭ | Кабель огнестойкий для систем противопожарной сигнализации с медными токопроводящими жилами сечением 0,20; 0,35; 0,50; 0,75; 1,00; 1,50; 2,50 мм2 экранированный с изоляцией из огнестойкой кремнийорганической резины, с наружной оболочкой из поливинилхлоридного пластиката пониженной пожароопасности, с низким дымо- и газовыделением. | Уточняйте у менеджера | Уточняйте у менеджера
00-00020332 | КПСЭнг(А)-FRLS 10х2х1,0 | ЭНТЭ | Кабель огнестойкий для систем противопожарной сигнализации с медными токопроводящими жилами сечением 0,20; 0,35; 0,50; 0,75; 1,00; 1,50; 2,50 мм2 экранированный с изоляцией из огнестойкой кремнийорганической резины, с наружной оболочкой из поливинилхлоридного пластиката пониженной пожароопасности, с низким дымо- и газовыделением. | Уточняйте у менеджера | Уточняйте у менеджера
00-00020339 | КПСЭнг(А)-FRLS 10х2х1,5 | ЭНТЭ | Кабель огнестойкий для систем противопожарной сигнализации с медными токопроводящими жилами сечением 0,20; 0,35; 0,50; 0,75; 1,00; 1,50; 2,50 мм2 экранированный с изоляцией из огнестойкой кремнийорганической резины, с наружной оболочкой из поливинилхлоридного пластиката пониженной пожароопасности, с низким дымо- и газовыделением. | Уточняйте у менеджера | Уточняйте у менеджера
00-00036414 | КПСЭнг(А)-FRLS 1x2x0,5 | Авангард | Кабель огнестойкий экранированный, не распространяющий горение при групповой прокладке, с пониженным дымо- и газовыделением. Огнестойкий кабель парной скрутки, не распространяющий горение, предназначен для групповой стационарной прокладки в системах противопожарной защиты, в том числе системах пожарной сигнализации (ОПС), системах оповещения и управления эвакуацией (СОУЭ), системах автоматического пожаротушения (АУПТ), системах противодымной защиты, системах сбора и передачи данных, при напряжении не более 300 вольт переменного тока частотой 50 Гц, а также в других важных системах жизнеобеспечения, где требуется сохранение работоспособности кабеля в течение 180 минут в условиях открытого пламени. | Уточняйте у менеджера | Уточняйте у менеджера
00-00034950 | КПСЭнг(А)-FRLS 1x2x0,5 | ПУЛЬС | Кабель для систем ОПС и СОУЭ огнестойкий, не поддерживающий горения, экранированный, с пониженным газо- и дымовыделением. Предназначен для эксплуатации внутри и вне помещений, при условии защиты от воздействия солнечного излучения и атмосферных осадков. Изолированные жилы скручены попарно, пары скручены в сердечник с числом пар до 10 или в пучок с числом жил до 20, или уложены параллельно числом пар от 2 до 3 числом жил от 4 до 6. Изолированные жилы имеют отличительную расцветку. Диапазон допустимых температур: при эксплуатации от -50°С до +75°С, при монтаже от -10°С до +50°С. Класс пожарной опасности ГОСТ 31565-2012 - П1б.1.2.2.2. | 29.31 | 27.33
00-00038335 | КПСЭнг(А)-FRLS 1х2х0,2 | Авангард | Кабель огнестойкий экранированный, не распространяющий горение при групповой прокладке, с пониженным дымо- и газовыделением. Огнестойкий кабель парной скрутки, не распространяющий горение, предназначен для групповой стационарной прокладки в системах противопожарной защиты, в том числе системах пожарной сигнализации (ОПС), системах оповещения и управления эвакуацией (СОУЭ), системах автоматического пожаротушения (АУПТ), системах противодымной защиты, системах сбора и передачи данных, при напряжении не более 300 вольт переменного тока частотой 50 Гц, а также в других важных системах жизнеобеспечения, где требуется сохранение работоспособности кабеля в течение 180 минут в условиях открытого пламени. | Уточняйте у менеджера | Уточняйте у менеджера
00-00061320 | КПСЭнг(А)-FRLS 1х2х0,2 | Ивановский кабельный завод | Кабель огнестойкий не распространяющий горение, с изоляцией из кремнийорганической резины и оболочкой из поливинилхлоридного пластиката не распространяющие горение при групповой прокладке, с пониженным дымо- и газовыделением. Предназначен для групповой стационарной прокладки в системах противопожарной защиты, в т.ч. системах пожарной сигнализации (ОПС), системах оповещения и управления эвакуацией (СОУЭ), системах автоматического пожаротушения (АУПТ), системах противодымной защиты, а также в других важных системах жизнеобеспечения, которые должны сохранять работоспособность в условиях пожара. Кабель обладает пониженным дымо- и газовыделением. Эксплуатируется внутри и вне помещений, при условии защиты от прямого воздействия солнечного излучения и атмосферных осадков. | Уточняйте у менеджера | Уточняйте у менеджера
03-00007779 | КПСЭнг(А)-FRLS 1х2х0,2 | КабельЭлектросвязь | Кабель огнестойкий для систем охранной и пожарной сигнализации не распространяющие горение, с низким дымо- и газовыделением, экранированные на рабочее напряжение 300 В.Класс пожарной опасности для кабелей КПСЭнг(А)-FRLS — П16.1.2.2.2 ГОСТ 31565.Кабели предназначены для эксплуатации при температуре окружающей среды от минус 30 °С до плюс 70 °С и относительной влажности воздуха до 98% при температуре до 35 °С.Токопроводящие жилы: однопроволочные из медной мягкой проволоки соответствуют классу 1 по ГОСТ 22483.Изоляция токопроводящих жил: токопроводящие жилы изолированы огнестойкой кремнийорганической резиной.Скрутка: две изолированные жилы скручиваются в пару, три и четыре изолированные жилы — в пучок. В двупарных кабелях пары укладываются параллельно в сердечник.Оболочка: поверх скрученных пар или пучка скрученных жил для кабеля накладывается наружная оболочка из ПВХ (PVC) пластиката пониженной пожароопасности с низким дымо- и газовыделением.Цвет оболочки — оранжевый. | 17.8 | 16.59
00-00034948 | КПСЭнг(А)-FRLS 1х2х0,2 | ПУЛЬС | Кабель для систем ОПС и СОУЭ огнестойкий, не поддерживающий горения, экранированный, с пониженным газо- и дымовыделением. Предназначен для эксплуатации внутри и вне помещений, при условии защиты от воздействия солнечного излучения и атмосферных осадков. Изолированные жилы скручены попарно, пары скручены в сердечник с числом пар до 10 или в пучок с числом жил до 20, или уложены параллельно числом пар от 2 до 3 числом жил от 4 до 6. Изолированные жилы имеют отличительную расцветку. Диапазон допустимых температур: при эксплуатации от -50°С до +75°С, при монтаже от -10°С до +50°С. Класс пожарной опасности ГОСТ 31565-2012 - П1б.1.2.2.2. | 15.95 | 14.87
00-00036436 | КПСЭнг(А)-FRLS 1х2х0,2 | Спецкабель | Кабель экранированный огнестойкий однопроволочный, симметричный, парной скрутки, с изоляцией из огнестойкой кремнийорганической резины в оболочке из ПВХ пластиката пониженной пожароопасности с низким дымо- и газовыделением, 1х2х0,2 мм.кв. Назначение: Для групповой стационарной прокладки. Для систем охранно-пожарной сигнализации и СОУЭ. Для систем управления. Для объектов повышенной пожарной опасности. Для промышленных предприятий, офисных помещений, высотных зданий. Кабели КПСЭнг(А)-FRLS допускается использовать: внутри и вне помещений при условии защиты от прямого воздействия солнечного излучения и атмосферных осадков; на атомных станциях, в системах класса безопасности 2–4 (вне гермозоны). | Уточняйте у менеджера | Уточняйте у менеджера
00-00038336 | КПСЭнг(А)-FRLS 1х2х0,35 | Авангард | Кабель огнестойкий экранированный, не распространяющий горение при групповой прокладке, с пониженным дымо- и газовыделением. Огнестойкий кабель парной скрутки, не распространяющий горение, предназначен для групповой стационарной прокладки в системах противопожарной защиты, в том числе системах пожарной сигнализации (ОПС), системах оповещения и управления эвакуацией (СОУЭ), системах автоматического пожаротушения (АУПТ), системах противодымной защиты, системах сбора и передачи данных, при напряжении не более 300 вольт переменного тока частотой 50 Гц, а также в других важных системах жизнеобеспечения, где требуется сохранение работоспособности кабеля в течение 180 минут в условиях открытого пламени. | Уточняйте у менеджера | Уточняйте у менеджера
00-00061321 | КПСЭнг(А)-FRLS 1х2х0,35 | Ивановский кабельный завод | Кабель огнестойкий не распространяющий горение, с изоляцией из кремнийорганической резины и оболочкой из поливинилхлоридного пластиката не распространяющие горение при групповой прокладке, с пониженным дымо- и газовыделением. Предназначен для групповой стационарной прокладки в системах противопожарной защиты, в т.ч. системах пожарной сигнализации (ОПС), системах оповещения и управления эвакуацией (СОУЭ), системах автоматического пожаротушения (АУПТ), системах противодымной защиты, а также в других важных системах жизнеобеспечения, которые должны сохранять работоспособность в условиях пожара. Кабель обладает пониженным дымо- и газовыделением. Эксплуатируется внутри и вне помещений, при условии защиты от прямого воздействия солнечного излучения и атмосферных осадков. | Уточняйте у менеджера | Уточняйте у менеджера
03-00009633 | КПСЭнг(А)-FRLS 1х2х0,35 | КабельЭлектросвязь | Кабель огнестойкий для систем охранной и пожарной сигнализации не распространяющие горение, с низким дымо- и газовыделением, экранированные на рабочее напряжение 300 В.Класс пожарной опасности для кабелей КПСЭнг(А)-FRLS — П16.1.2.2.2 ГОСТ 31565.Кабели предназначены для эксплуатации при температуре окружающей среды от минус 30 °С до плюс 70 °С и относительной влажности воздуха до 98% при температуре до 35 °С.Токопроводящие жилы: однопроволочные из медной мягкой проволоки соответствуют классу 1 по ГОСТ 22483.Изоляция токопроводящих жил: токопроводящие жилы изолированы огнестойкой кремнийорганической резиной.Скрутка: две изолированные жилы скручиваются в пару, три и четыре изолированные жилы — в пучок. В двупарных кабелях пары укладываются параллельно в сердечник.Оболочка: поверх скрученных пар или пучка скрученных жил для кабеля накладывается наружная оболочка из ПВХ (PVC) пластиката пониженной пожароопасности с низким дымо- и газовыделением.Цвет оболочки — оранжевый. | 26.01 | 24.25
00-00034949 | КПСЭнг(А)-FRLS 1х2х0,35 | ПУЛЬС | Кабель для систем ОПС и СОУЭ огнестойкий, не поддерживающий горения, экранированный, с пониженным газо- и дымовыделением. Предназначен для эксплуатации внутри и вне помещений, при условии защиты от воздействия солнечного излучения и атмосферных осадков. Изолированные жилы скручены попарно, пары скручены в сердечник с числом пар до 10 или в пучок с числом жил до 20, или уложены параллельно числом пар от 2 до 3 числом жил от 4 до 6. Изолированные жилы имеют отличительную расцветку. Диапазон допустимых температур: при эксплуатации от -50°С до +75°С, при монтаже от -10°С до +50°С. Класс пожарной опасности ГОСТ 31565-2012 - П1б.1.2.2.2. | 22.54 | 21.02
00-00014770 | КПСЭнг(А)-FRLS 1х2х0,35 | ЭНТЭ | Кабель огнестойкий для пожарной сигнализации с медными токопроводящими жилами сечением 0,20; 0,35; 0,50; 0,75; 1,00; 1,50; 2,50 мм2 экранированный с изоляцией из огнестойкой кремнийорганической резины, с наружной оболочкой из поливинилхлоридного пластиката пониженной пожароопасности, с низким дымо- и газовыделением. | 25.57 | 23.84
00-00058037 | КПСЭнг(А)-FRLS 1х2х0,35 | Спецкабель | Кабель экранированный огнестойкий однопроволочный, симметричный, парной скрутки, с изоляцией из огнестойкой кремнийорганической резины в оболочке из ПВХ пластиката пониженной пожароопасности с низким дымо- и газовыделением, 1х2х0,35 мм.кв. Назначение: Для групповой стационарной прокладки. Для систем охранно-пожарной сигнализации и СОУЭ. Для систем управления. Для объектов повышенной пожарной опасности. Для промышленных предприятий, офисных помещений, высотных зданий. Кабели КПСЭнг(А)-FRLS допускается использовать: внутри и вне помещений при условии защиты от прямого воздействия солнечного излучения и атмосферных осадков; на атомных станциях, в системах класса безопасности 2–4 (вне гермозоны). | Уточняйте у менеджера | Уточняйте у менеджера
00-00061228 | КПСЭнг(А)-FRLS 1х2х0,5 | Ивановский кабельный завод | Кабель огнестойкий не распространяющий горение, с изоляцией из кремнийорганической резины и оболочкой из поливинилхлоридного пластиката не распространяющие горение при групповой прокладке, с пониженным дымо- и газовыделением. Предназначен для групповой стационарной прокладки в системах противопожарной защиты, в т.ч. системах пожарной сигнализации (ОПС), системах оповещения и управления эвакуацией (СОУЭ), системах автоматического пожаротушения (АУПТ), системах противодымной защиты, а также в других важных системах жизнеобеспечения, которые должны сохранять работоспособность в условиях пожара. Кабель обладает пониженным дымо- и газовыделением. Эксплуатируется внутри и вне помещений, при условии защиты от прямого воздействия солнечного излучения и атмосферных осадков. | Уточняйте у менеджера | Уточняйте у менеджера
03-00007780 | КПСЭнг(А)-FRLS 1х2х0,5 | КабельЭлектросвязь | Кабель огнестойкий для систем охранной и пожарной сигнализации не распространяющие горение, с низким дымо- и газовыделением, экранированные на рабочее напряжение 300 В.Класс пожарной опасности для кабелей КПСЭнг(А)-FRLS — П16.1.2.2.2 ГОСТ 31565.Кабели предназначены для эксплуатации при температуре окружающей среды от минус 30 °С до плюс 70 °С и относительной влажности воздуха до 98% при температуре до 35 °С.Токопроводящие жилы: однопроволочные из медной мягкой проволоки соответствуют классу 1 по ГОСТ 22483.Изоляция токопроводящих жил: токопроводящие жилы изолированы огнестойкой кремнийорганической резиной.Скрутка: две изолированные жилы скручиваются в пару, три и четыре изолированные жилы — в пучок. В двупарных кабелях пары укладываются параллельно в сердечник.Оболочка: поверх скрученных пар или пучка скрученных жил для кабеля накладывается наружная оболочка из ПВХ (PVC) пластиката пониженной пожароопасности с низким дымо- и газовыделением.Цвет оболочки — оранжевый. | 30.89 | 28.81
03-00012104 | КПСЭнг(A)-FRLS 1х2х0,5 | ЭНТЭ | Кабель огнестойкий для пожарной сигнализации с медными токопроводящими жилами сечением 0,20; 0,35; 0,50; 0,75; 1,00; 1,50; 2,50 мм2 экранированный с изоляцией из огнестойкой кремнийорганической резины, с наружной оболочкой из поливинилхлоридного пластиката пониженной пожароопасности, с низким дымо- и газовыделением. | 31.41 | 29.28
00-00017224 | КПСЭнг(А)-FRLS 1х2х0,5 | Спецкабель | Кабель монтажный для ОПС и СОУЭ, не поддерживающий горения, огнестойкий 1 пара, экранированный, D-внешний = 5,2 мм, сечение жил 0,5 кв мм (оранжевый). Назначение: Для групповой стационарной прокладки. Для систем охранно-пожарной сигнализации и СОУЭ. Для систем управления. Для объектов повышенной пожарной опасности. Для промышленных предприятий, офисных помещений, высотных зданий. Кабели КПСЭнг(А)-FRLS допускается использовать: внутри и вне помещений при условии защиты от прямого воздействия солнечного излучения и атмосферных осадков; на атомных станциях, в системах класса безопасности 2–4 (вне гермозоны). | Уточняйте у менеджера | Уточняйте у менеджера
00-00036415 | КПСЭнг(А)-FRLS 1х2х0,75 | Авангард | Кабель огнестойкий экранированный, не распространяющий горение при групповой прокладке, с пониженным дымо- и газовыделением. Огнестойкий кабель парной скрутки, не распространяющий горение, предназначен для групповой стационарной прокладки в системах противопожарной защиты, в том числе системах пожарной сигнализации (ОПС), системах оповещения и управления эвакуацией (СОУЭ), системах автоматического пожаротушения (АУПТ), системах противодымной защиты, системах сбора и передачи данных, при напряжении не более 300 вольт переменного тока частотой 50 Гц, а также в других важных системах жизнеобеспечения, где требуется сохранение работоспособности кабеля в течение 180 минут в условиях открытого пламени. | Уточняйте у менеджера | Уточняйте у менеджера
03-00005333 | КПСЭнг(А)-FRLS 1х2х0,75 | КабельЭлектросвязь | Кабель огнестойкий для систем охранной и пожарной сигнализации не распространяющие горение, с низким дымо- и газовыделением, экранированные на рабочее напряжение 300 В.Класс пожарной опасности для кабелей КПСЭнг(А)-FRLS — П16.1.2.2.2 ГОСТ 31565.Кабели предназначены для эксплуатации при температуре окружающей среды от минус 30 °С до плюс 70 °С и относительной влажности воздуха до 98% при температуре до 35 °С.Токопроводящие жилы: однопроволочные из медной мягкой проволоки соответствуют классу 1 по ГОСТ 22483.Изоляция токопроводящих жил: токопроводящие жилы изолированы огнестойкой кремнийорганической резиной.Скрутка: две изолированные жилы скручиваются в пару, три и четыре изолированные жилы — в пучок. В двупарных кабелях пары укладываются параллельно в сердечник.Оболочка: поверх скрученных пар или пучка скрученных жил для кабеля накладывается наружная оболочка из ПВХ (PVC) пластиката пониженной пожароопасности с низким дымо- и газовыделением.Цвет оболочки — оранжевый. | 40.54 | 37.8
00-00034951 | КПСЭнг(А)-FRLS 1х2х0,75 | ПУЛЬС | Кабель для систем ОПС и СОУЭ огнестойкий, не поддерживающий горения, экранированный, с пониженным газо- и дымовыделением. Предназначен для эксплуатации внутри и вне помещений, при условии защиты от воздействия солнечного излучения и атмосферных осадков. Изолированные жилы скручены попарно, пары скручены в сердечник с числом пар до 10 или в пучок с числом жил до 20, или уложены параллельно числом пар от 2 до 3 числом жил от 4 до 6. Изолированные жилы имеют отличительную расцветку. Диапазон допустимых температур: при эксплуатации от -50°С до +75°С, при монтаже от -10°С до +50°С. Класс пожарной опасности ГОСТ 31565-2012 - П1б.1.2.2.2. | 38.45 | 35.85
03-00012105 | КПСЭнг(A)-FRLS 1х2х0,75 | ЭНТЭ | Кабель огнестойкий для пожарной сигнализации с медными токопроводящими жилами сечением 0,20; 0,35; 0,50; 0,75; 1,00; 1,50; 2,50 мм2 экранированный с изоляцией из огнестойкой кремнийорганической резины, с наружной оболочкой из поливинилхлоридного пластиката пониженной пожароопасности, с низким дымо- и газовыделением. | 42.51 | 39.64
00-00061229 | КПСЭнг(А)-FRLS 1х2х0,75 | Ивановский кабельный завод | Кабель огнестойкий не распространяющий горение, с изоляцией из кремнийорганической резины и оболочкой из поливинилхлоридного пластиката не распространяющие горение при групповой прокладке, с пониженным дымо- и газовыделением. Предназначен для групповой стационарной прокладки в системах противопожарной защиты, в т.ч. системах пожарной сигнализации (ОПС), системах оповещения и управления эвакуацией (СОУЭ), системах автоматического пожаротушения (АУПТ), системах противодымной защиты, а также в других важных системах жизнеобеспечения, которые должны сохранять работоспособность в условиях пожара. Кабель обладает пониженным дымо- и газовыделением. Эксплуатируется внутри и вне помещений, при условии защиты от прямого воздействия солнечного излучения и атмосферных осадков. | Уточняйте у менеджера | Уточняйте у менеджера
00-00023373 | КПСЭнг(А)-FRLS 1х2х0,75 | Спецкабель | Кабель монтажный для ОПС и СОУЭ, не поддерживающий горения, огнестойкий 1 пара, экранированный, D-внешний = 6,2 мм, сечение жил 0,75 кв мм (оранжевый). Назначение: Для групповой стационарной прокладки. Для систем охранно-пожарной сигнализации и СОУЭ. Для систем управления. Для объектов повышенной пожарной опасности. Для промышленных предприятий, офисных помещений, высотных зданий. Кабели КПСЭнг(А)-FRLS допускается использовать: внутри и вне помещений при условии защиты от прямого воздействия солнечного излучения и атмосферных осадков; на атомных станциях, в системах класса безопасности 2–4 (вне гермозоны). | Уточняйте у менеджера | Уточняйте у менеджера
00-00061322 | КПСЭнг(А)-FRLS 1х2х1 | Ивановский кабельный завод | Кабель огнестойкий не распространяющий горение, с изоляцией из кремнийорганической резины и оболочкой из поливинилхлоридного пластиката не распространяющие горение при групповой прокладке, с пониженным дымо- и газовыделением. Предназначен для групповой стационарной прокладки в системах противопожарной защиты, в т.ч. системах пожарной сигнализации (ОПС), системах оповещения и управления эвакуацией (СОУЭ), системах автоматического пожаротушения (АУПТ), системах противодымной защиты, а также в других важных системах жизнеобеспечения, которые должны сохранять работоспособность в условиях пожара. Кабель обладает пониженным дымо- и газовыделением. Эксплуатируется внутри и вне помещений, при условии защиты от прямого воздействия солнечного излучения и атмосферных осадков. | Уточняйте у менеджера | Уточняйте у менеджера
00-00036416 | КПСЭнг(А)-FRLS 1х2х1,0 | Авангард | Кабель огнестойкий экранированный, не распространяющий горение при групповой прокладке, с пониженным дымо- и газовыделением. Огнестойкий кабель парной скрутки, не распространяющий горение, предназначен для групповой стационарной прокладки в системах противопожарной защиты, в том числе системах пожарной сигнализации (ОПС), системах оповещения и управления эвакуацией (СОУЭ), системах автоматического пожаротушения (АУПТ), системах противодымной защиты, системах сбора и передачи данных, при напряжении не более 300 вольт переменного тока частотой 50 Гц, а также в других важных системах жизнеобеспечения, где требуется сохранение работоспособности кабеля в течение 180 минут в условиях открытого пламени. | Уточняйте у менеджера | Уточняйте у менеджера
03-00000724 | КПСЭнг(А)-FRLS 1х2х1,0 | КабельЭлектросвязь | Кабель огнестойкий для систем охранной и пожарной сигнализации не распространяющие горение, с низким дымо- и газовыделением, экранированные на рабочее напряжение 300 В.Класс пожарной опасности для кабелей КПСЭнг(А)-FRLS — П16.1.2.2.2 ГОСТ 31565.Кабели предназначены для эксплуатации при температуре окружающей среды от минус 30 °С до плюс 70 °С и относительной влажности воздуха до 98% при температуре до 35 °С.Токопроводящие жилы: однопроволочные из медной мягкой проволоки соответствуют классу 1 по ГОСТ 22483.Изоляция токопроводящих жил: токопроводящие жилы изолированы огнестойкой кремнийорганической резиной.Скрутка: две изолированные жилы скручиваются в пару, три и четыре изолированные жилы — в пучок. В двупарных кабелях пары укладываются параллельно в сердечник.Оболочка: поверх скрученных пар или пучка скрученных жил для кабеля накладывается наружная оболочка из ПВХ (PVC) пластиката пониженной пожароопасности с низким дымо- и газовыделением.Цвет оболочки — оранжевый. | 50.86 | 47.43
00-00034952 | КПСЭнг(А)-FRLS 1х2х1,0 | ПУЛЬС | Кабель для систем ОПС и СОУЭ огнестойкий, не поддерживающий горения, экранированный, с пониженным газо- и дымовыделением. Предназначен для эксплуатации внутри и вне помещений, при условии защиты от воздействия солнечного излучения и атмосферных осадков. Изолированные жилы скручены попарно, пары скручены в сердечник с числом пар до 10 или в пучок с числом жил до 20, или уложены параллельно числом пар от 2 до 3 числом жил от 4 до 6. Изолированные жилы имеют отличительную расцветку. Диапазон допустимых температур: при эксплуатации от -50°С до +75°С, при монтаже от -10°С до +50°С. Класс пожарной опасности ГОСТ 31565-2012 - П1б.1.2.2.2. | 49.27 | 45.94
03-00012106 | КПСЭнг(A)-FRLS 1х2х1,0 | ЭНТЭ | Кабель огнестойкий для пожарной сигнализации с медными токопроводящими жилами сечением 0,20; 0,35; 0,50; 0,75; 1,00; 1,50; 2,50 мм2 экранированный с изоляцией из огнестойкой кремнийорганической резины, с наружной оболочкой из поливинилхлоридного пластиката пониженной пожароопасности, с низким дымо- и газовыделением. | 52.98 | 49.4
03-00005330 | КПСЭнг(А)-FRLS 1х2х1,0 мм2 (1х2х1,1 мм) (02-040) | ЭЛЕТЭК | Кабель применяется в системахоповещения, охранно- пожарной сигнализации, системах оповещения и управления эвакуацией (СОУЭ), системах автоматического пожаротушения (АУПТ) при одиночной и групповой прокладке. | 54.93 | 51.5
03-00011749 | КПСЭнг(А)-FRLS 1х2х1,0 | Спецкабель | Кабель монтажный для ОПС и СОУЭ, не поддерживающий горения, огнестойкий 1 пара, экранированный, D-внешний = 6,7 мм, сечение жил 1,0 кв мм (оранжевый). Назначение: Для групповой стационарной прокладки. Для систем охранно-пожарной сигнализации и СОУЭ. Для систем управления. Для объектов повышенной пожарной опасности. Для промышленных предприятий, офисных помещений, высотных зданий. Кабели КПСЭнг(А)-FRLS допускается использовать: внутри и вне помещений при условии защиты от прямого воздействия солнечного излучения и атмосферных осадков; на атомных станциях, в системах класса безопасности 2–4 (вне гермозоны). | Уточняйте у менеджера | Уточняйте у менеджера
00-00038337 | КПСЭнг(А)-FRLS 1х2х1,5 | Авангард | Кабель огнестойкий экранированный, не распространяющий горение при групповой прокладке, с пониженным дымо- и газовыделением. Огнестойкий кабель парной скрутки, не распространяющий горение, предназначен для групповой стационарной прокладки в системах противопожарной защиты, в том числе системах пожарной сигнализации (ОПС), системах оповещения и управления эвакуацией (СОУЭ), системах автоматического пожаротушения (АУПТ), системах противодымной защиты, системах сбора и передачи данных, при напряжении не более 300 вольт переменного тока частотой 50 Гц, а также в других важных системах жизнеобеспечения, где требуется сохранение работоспособности кабеля в течение 180 минут в условиях открытого пламени. | Уточняйте у менеджера | Уточняйте у менеджера
00-00061323 | КПСЭнг(А)-FRLS 1х2х1,5 | Ивановский кабельный завод | Кабель огнестойкий не распространяющий горение, с изоляцией из кремнийорганической резины и оболочкой из поливинилхлоридного пластиката не распространяющие горение при групповой прокладке, с пониженным дымо- и газовыделением. Предназначен для групповой стационарной прокладки в системах противопожарной защиты, в т.ч. системах пожарной сигнализации (ОПС), системах оповещения и управления эвакуацией (СОУЭ), системах автоматического пожаротушения (АУПТ), системах противодымной защиты, а также в других важных системах жизнеобеспечения, которые должны сохранять работоспособность в условиях пожара. Кабель обладает пониженным дымо- и газовыделением. Эксплуатируется внутри и вне помещений, при условии защиты от прямого воздействия солнечного излучения и атмосферных осадков. | Уточняйте у менеджера | Уточняйте у менеджера
03-00010181 | КПСЭнг(А)-FRLS 1х2х1,5 | КабельЭлектросвязь | Кабель огнестойкий для систем охранной и пожарной сигнализации не распространяющие горение, с низким дымо- и газовыделением, экранированные на рабочее напряжение 300 В.Класс пожарной опасности для кабелей КПСЭнг(А)-FRLS — П16.1.2.2.2 ГОСТ 31565.Кабели предназначены для эксплуатации при температуре окружающей среды от минус 30 °С до плюс 70 °С и относительной влажности воздуха до 98% при температуре до 35 °С.Токопроводящие жилы: однопроволочные из медной мягкой проволоки соответствуют классу 1 по ГОСТ 22483.Изоляция токопроводящих жил: токопроводящие жилы изолированы огнестойкой кремнийорганической резиной.Скрутка: две изолированные жилы скручиваются в пару, три и четыре изолированные жилы — в пучок. В двупарных кабелях пары укладываются параллельно в сердечник.Оболочка: поверх скрученных пар или пучка скрученных жил для кабеля накладывается наружная оболочка из ПВХ (PVC) пластиката пониженной пожароопасности с низким дымо- и газовыделением.Цвет оболочки — оранжевый. | 67.5 | 62.94
00-00034953 | КПСЭнг(А)-FRLS 1х2х1,5 | ПУЛЬС | Кабель для систем ОПС и СОУЭ огнестойкий, не поддерживающий горения, экранированный, с пониженным газо- и дымовыделением. Предназначен для эксплуатации внутри и вне помещений, при условии защиты от воздействия солнечного излучения и атмосферных осадков. Изолированные жилы скручены попарно, пары скручены в сердечник с числом пар до 10 или в пучок с числом жил до 20, или уложены параллельно числом пар от 2 до 3 числом жил от 4 до 6. Изолированные жилы имеют отличительную расцветку. Диапазон допустимых температур: при эксплуатации от -50°С до +75°С, при монтаже от -10°С до +50°С. Класс пожарной опасности ГОСТ 31565-2012 - П1б.1.2.2.2. | 70.35 | 65.59
00-00014773 | КПСЭнг(А)-FRLS 1х2х1,5 | ЭНТЭ | Кабель огнестойкий для пожарной сигнализации с медными токопроводящими жилами сечением 0,20; 0,35; 0,50; 0,75; 1,00; 1,50; 2,50 мм2 экранированный с изоляцией из огнестойкой кремнийорганической резины, с наружной оболочкой из поливинилхлоридного пластиката пониженной пожароопасности, с низким дымо- и газовыделением. | 71.24 | 66.43
00-00135326 | КПСЭнг(А)-FRLS 1х2х1,5 | Спецкабель | Кабель монтажный для ОПС и СОУЭ, не поддерживающий горения, огнестойкий 1 пара, экранированный, D-внешний = 7,4 мм, сечение жил 1,5 кв мм (оранжевый). Назначение: Для групповой стационарной прокладки. Для систем охранно-пожарной сигнализации и СОУЭ. Для систем управления. Для объектов повышенной пожарной опасности. Для промышленных предприятий, офисных помещений, высотных зданий. Кабели КПСЭнг(А)-FRLS допускается использовать: внутри и вне помещений при условии защиты от прямого воздействия солнечного излучения и атмосферных осадков; на атомных станциях, в системах класса безопасности 2–4 (вне гермозоны). | Уточняйте у менеджера | Уточняйте у менеджера
00-00038338 | КПСЭнг(А)-FRLS 1х2х2,5 | Авангард | Кабель огнестойкий экранированный, не распространяющий горение при групповой прокладке, с пониженным дымо- и газовыделением. Огнестойкий кабель парной скрутки, не распространяющий горение, предназначен для групповой стационарной прокладки в системах противопожарной защиты, в том числе системах пожарной сигнализации (ОПС), системах оповещения и управления эвакуацией (СОУЭ), системах автоматического пожаротушения (АУПТ), системах противодымной защиты, системах сбора и передачи данных, при напряжении не более 300 вольт переменного тока частотой 50 Гц, а также в других важных системах жизнеобеспечения, где требуется сохранение работоспособности кабеля в течение 180 минут в условиях открытого пламени. | Уточняйте у менеджера | Уточняйте у менеджера
00-00061324 | КПСЭнг(А)-FRLS 1х2х2,5 | Ивановский кабельный завод | Кабель огнестойкий не распространяющий горение, с изоляцией из кремнийорганической резины и оболочкой из поливинилхлоридного пластиката не распространяющие горение при групповой прокладке, с пониженным дымо- и газовыделением. Предназначен для групповой стационарной прокладки в системах противопожарной защиты, в т.ч. системах пожарной сигнализации (ОПС), системах оповещения и управления эвакуацией (СОУЭ), системах автоматического пожаротушения (АУПТ), системах противодымной защиты, а также в других важных системах жизнеобеспечения, которые должны сохранять работоспособность в условиях пожара. Кабель обладает пониженным дымо- и газовыделением. Эксплуатируется внутри и вне помещений, при условии защиты от прямого воздействия солнечного излучения и атмосферных осадков. | Уточняйте у менеджера | Уточняйте у менеджера
03-00007312 | КПСЭнг(А)-FRLS 1x2х2,5 | КабельЭлектросвязь | Кабель огнестойкий для систем охранной и пожарной сигнализации не распространяющие горение, с низким дымо- и газовыделением, экранированные на рабочее напряжение 300 В.Класс пожарной опасности для кабелей КПСЭнг(А)-FRLS — П16.1.2.2.2 ГОСТ 31565.Кабели предназначены для эксплуатации при температуре окружающей среды от минус 30 °С до плюс 70 °С и относительной влажности воздуха до 98% при температуре до 35 °С.Токопроводящие жилы: однопроволочные из медной мягкой проволоки соответствуют классу 1 по ГОСТ 22483.Изоляция токопроводящих жил: токопроводящие жилы изолированы огнестойкой кремнийорганической резиной.Скрутка: две изолированные жилы скручиваются в пару, три и четыре изолированные жилы — в пучок. В двупарных кабелях пары укладываются параллельно в сердечник.Оболочка: поверх скрученных пар или пучка скрученных жил для кабеля накладывается наружная оболочка из ПВХ (PVC) пластиката пониженной пожароопасности с низким дымо- и газовыделением.Цвет оболочки — оранжевый. | 105 | 97.9
00-00034954 | КПСЭнг(А)-FRLS 1х2х2,5 | ПУЛЬС | Кабель для систем ОПС и СОУЭ огнестойкий, не поддерживающий горения, экранированный, с пониженным газо- и дымовыделением. Предназначен для эксплуатации внутри и вне помещений, при условии защиты от воздействия солнечного излучения и атмосферных осадков. Изолированные жилы скручены попарно, пары скручены в сердечник с числом пар до 10 или в пучок с числом жил до 20, или уложены параллельно числом пар от 2 до 3 числом жил от 4 до 6. Изолированные жилы имеют отличительную расцветку. Диапазон допустимых температур: при эксплуатации от -50°С до +75°С, при монтаже от -10°С до +50°С. Класс пожарной опасности ГОСТ 31565-2012 - П1б.1.2.2.2. | 107.64 | 100.37
00-00014775 | КПСЭнг(А)-FRLS 1х2х2,5 | ЭНТЭ | Кабель огнестойкий для пожарной сигнализации с медными токопроводящими жилами сечением 0,20; 0,35; 0,50; 0,75; 1,00; 1,50; 2,50 мм2 экранированный с изоляцией из огнестойкой кремнийорганической резины, с наружной оболочкой из поливинилхлоридного пластиката пониженной пожароопасности, с низким дымо- и газовыделением. | 112.39 | 104.8
03-00007206 | КПСЭнг(А)-FRLS 1х2х2,5 мм2 (1х2х1,8 мм) (02-060) | ЭЛЕТЭК | Кабель применяется в системахоповещения, охранно- пожарной сигнализации, системах оповещения и управления эвакуацией (СОУЭ), системах автоматического пожаротушения (АУПТ) при одиночной и групповой прокладке. | 112.21 | 105.2
00-00061422 | КПСЭнг(А)-FRLS 1х2х2,5 | Спецкабель | Кабель монтажный для ОПС и СОУЭ, не поддерживающий горения, огнестойкий 1 пара, экранированный, D-внешний = 8,4 мм, сечение жил 2,5 кв мм (оранжевый). Назначение: Для групповой стационарной прокладки. Для систем охранно-пожарной сигнализации и СОУЭ. Для систем управления. Для объектов повышенной пожарной опасности. Для промышленных предприятий, офисных помещений, высотных зданий. Кабели КПСЭнг(А)-FRLS допускается использовать: внутри и вне помещений при условии защиты от прямого воздействия солнечного излучения и атмосферных осадков; на атомных станциях, в системах класса безопасности 2–4 (вне гермозоны). | Уточняйте у менеджера | Уточняйте у менеджера
00-00038339 | КПСЭнг(А)-FRLS 2х2х0,2 | Авангард | Кабель огнестойкий экранированный, не распространяющий горение при групповой прокладке, с пониженным дымо- и газовыделением. Огнестойкий кабель парной скрутки, не распространяющий горение, предназначен для групповой стационарной прокладки в системах противопожарной защиты, в том числе системах пожарной сигнализации (ОПС), системах оповещения и управления эвакуацией (СОУЭ), системах автоматического пожаротушения (АУПТ), системах противодымной защиты, системах сбора и передачи данных, при напряжении не более 300 вольт переменного тока частотой 50 Гц, а также в других важных системах жизнеобеспечения, где требуется сохранение работоспособности кабеля в течение 180 минут в условиях открытого пламени. | Уточняйте у менеджера | Уточняйте у менеджера
00-00061325 | КПСЭнг(А)-FRLS 2х2х0,2 | Ивановский кабельный завод | Кабель огнестойкий не распространяющий горение, с изоляцией из кремнийорганической резины и оболочкой из поливинилхлоридного пластиката не распространяющие горение при групповой прокладке, с пониженным дымо- и газовыделением. Предназначен для групповой стационарной прокладки в системах противопожарной защиты, в т.ч. системах пожарной сигнализации (ОПС), системах оповещения и управления эвакуацией (СОУЭ), системах автоматического пожаротушения (АУПТ), системах противодымной защиты, а также в других важных системах жизнеобеспечения, которые должны сохранять работоспособность в условиях пожара. Кабель обладает пониженным дымо- и газовыделением. Эксплуатируется внутри и вне помещений, при условии защиты от прямого воздействия солнечного излучения и атмосферных осадков. | Уточняйте у менеджера | Уточняйте у менеджера
03-00007455 | КПСЭнг(A)-FRLS 2х2х0,2 | КабельЭлектросвязь | Кабель огнестойкий для систем охранной и пожарной сигнализации не распространяющие горение, с низким дымо- и газовыделением, экранированные на рабочее напряжение 300 В.Класс пожарной опасности для кабелей КПСЭнг(А)-FRLS — П16.1.2.2.2 ГОСТ 31565.Кабели предназначены для эксплуатации при температуре окружающей среды от минус 30 °С до плюс 70 °С и относительной влажности воздуха до 98% при температуре до 35 °С.Токопроводящие жилы: однопроволочные из медной мягкой проволоки соответствуют классу 1 по ГОСТ 22483.Изоляция токопроводящих жил: токопроводящие жилы изолированы огнестойкой кремнийорганической резиной.Скрутка: две изолированные жилы скручиваются в пару, три и четыре изолированные жилы — в пучок. В двупарных кабелях пары укладываются параллельно в сердечник.Оболочка: поверх скрученных пар или пучка скрученных жил для кабеля накладывается наружная оболочка из ПВХ (PVC) пластиката пониженной пожароопасности с низким дымо- и газовыделением.Цвет оболочки — оранжевый. | 31.74 | 29.6
00-00034955 | КПСЭнг(А)-FRLS 2х2х0,2 | ПУЛЬС | Кабель для систем ОПС и СОУЭ огнестойкий, не поддерживающий горения, экранированный, с пониженным газо- и дымовыделением. Предназначен для эксплуатации внутри и вне помещений, при условии защиты от воздействия солнечного излучения и атмосферных осадков. Изолированные жилы скручены попарно, пары скручены в сердечник с числом пар до 10 или в пучок с числом жил до 20, или уложены параллельно числом пар от 2 до 3 числом жил от 4 до 6. Изолированные жилы имеют отличительную расцветку. Диапазон допустимых температур: при эксплуатации от -50°С до +75°С, при монтаже от -10°С до +50°С. Класс пожарной опасности ГОСТ 31565-2012 - П1б.1.2.2.2. | 28.65 | 26.71
03-00012107 | КПСЭнг(A)-FRLS 2х2х0,2 | ЭНТЭ | Кабель огнестойкий для пожарной сигнализации с медными токопроводящими жилами сечением 0,20; 0,35; 0,50; 0,75; 1,00; 1,50; 2,50 мм2 экранированный с изоляцией из огнестойкой кремнийорганической резины, с наружной оболочкой из поливинилхлоридного пластиката пониженной пожароопасности, с низким дымо- и газовыделением. | 32.32 | 30.14
00-00137807 | КПСЭнг(А)-FRLS 2х2х0,2 | Спецкабель | Кабель экранированный огнестойкий однопроволочный, симметричный, парной скрутки, с изоляцией из огнестойкой кремнийорганической резины в оболочке из ПВХ пластиката пониженной пожароопасности с низким дымо- и газовыделением, 2х2х0,2 мм.кв. Назначение: Для групповой стационарной прокладки. Для систем охранно-пожарной сигнализации и СОУЭ. Для систем управления. Для объектов повышенной пожарной опасности. Для промышленных предприятий, офисных помещений, высотных зданий. Кабели КПСЭнг(А)-FRLS допускается использовать: внутри и вне помещений при условии защиты от прямого воздействия солнечного излучения и атмосферных осадков; на атомных станциях, в системах класса безопасности 2–4 (вне гермозоны). | Уточняйте у менеджера | Уточняйте у менеджера
00-00038340 | КПСЭнг(А)-FRLS 2х2х0,35 | Авангард | Кабель огнестойкий экранированный, не распространяющий горение при групповой прокладке, с пониженным дымо- и газовыделением. Огнестойкий кабель парной скрутки, не распространяющий горение, предназначен для групповой стационарной прокладки в системах противопожарной защиты, в том числе системах пожарной сигнализации (ОПС), системах оповещения и управления эвакуацией (СОУЭ), системах автоматического пожаротушения (АУПТ), системах противодымной защиты, системах сбора и передачи данных, при напряжении не более 300 вольт переменного тока частотой 50 Гц, а также в других важных системах жизнеобеспечения, где требуется сохранение работоспособности кабеля в течение 180 минут в условиях открытого пламени. | Уточняйте у менеджера | Уточняйте у менеджера
00-00061326 | КПСЭнг(А)-FRLS 2х2х0,35 | Ивановский кабельный завод | Кабель огнестойкий не распространяющий горение, с изоляцией из кремнийорганической резины и оболочкой из поливинилхлоридного пластиката не распространяющие горение при групповой прокладке, с пониженным дымо- и газовыделением. Предназначен для групповой стационарной прокладки в системах противопожарной защиты, в т.ч. системах пожарной сигнализации (ОПС), системах оповещения и управления эвакуацией (СОУЭ), системах автоматического пожаротушения (АУПТ), системах противодымной защиты, а также в других важных системах жизнеобеспечения, которые должны сохранять работоспособность в условиях пожара. Кабель обладает пониженным дымо- и газовыделением. Эксплуатируется внутри и вне помещений, при условии защиты от прямого воздействия солнечного излучения и атмосферных осадков. | Уточняйте у менеджера | Уточняйте у менеджера
03-00009206 | КПСЭнг(А)-FRLS 2х2х0,35 | КабельЭлектросвязь | Кабель огнестойкий для систем охранной и пожарной сигнализации не распространяющие горение, с низким дымо- и газовыделением, экранированные на рабочее напряжение 300 В.Класс пожарной опасности для кабелей КПСЭнг(А)-FRLS — П16.1.2.2.2 ГОСТ 31565.Кабели предназначены для эксплуатации при температуре окружающей среды от минус 30 °С до плюс 70 °С и относительной влажности воздуха до 98% при температуре до 35 °С.Токопроводящие жилы: однопроволочные из медной мягкой проволоки соответствуют классу 1 по ГОСТ 22483.Изоляция токопроводящих жил: токопроводящие жилы изолированы огнестойкой кремнийорганической резиной.Скрутка: две изолированные жилы скручиваются в пару, три и четыре изолированные жилы — в пучок. В двупарных кабелях пары укладываются параллельно в сердечник.Оболочка: поверх скрученных пар или пучка скрученных жил для кабеля накладывается наружная оболочка из ПВХ (PVC) пластиката пониженной пожароопасности с низким дымо- и газовыделением.Цвет оболочки — оранжевый. | 45.7 | 42.61
00-00034956 | КПСЭнг(А)-FRLS 2х2х0,35 | ПУЛЬС | Кабель для систем ОПС и СОУЭ огнестойкий, не поддерживающий горения, экранированный, с пониженным газо- и дымовыделением. Предназначен для эксплуатации внутри и вне помещений, при условии защиты от воздействия солнечного излучения и атмосферных осадков. Изолированные жилы скручены попарно, пары скручены в сердечник с числом пар до 10 или в пучок с числом жил до 20, или уложены параллельно числом пар от 2 до 3 числом жил от 4 до 6. Изолированные жилы имеют отличительную расцветку. Диапазон допустимых температур: при эксплуатации от -50°С до +75°С, при монтаже от -10°С до +50°С. Класс пожарной опасности ГОСТ 31565-2012 - П1б.1.2.2.2. | 39.02 | 36.38
00-00014771 | КПСЭнг(А)-FRLS 2х2х0,35 | ЭНТЭ | Кабель огнестойкий для пожарной сигнализации с медными токопроводящими жилами сечением 0,20; 0,35; 0,50; 0,75; 1,00; 1,50; 2,50 мм2 экранированный с изоляцией из огнестойкой кремнийорганической резины, с наружной оболочкой из поливинилхлоридного пластиката пониженной пожароопасности, с низким дымо- и газовыделением. | 46.83 | 43.67
00-00036437 | КПСЭнг(А)-FRLS 2х2х0,35 | Спецкабель | Кабель экранированный огнестойкий однопроволочный, симметричный, парной скрутки, с изоляцией из огнестойкой кремнийорганической резины в оболочке из ПВХ пластиката пониженной пожароопасности с низким дымо- и газовыделением, 2х2х0,35 мм.кв. Назначение: Для групповой стационарной прокладки. Для систем охранно-пожарной сигнализации и СОУЭ. Для систем управления. Для объектов повышенной пожарной опасности. Для промышленных предприятий, офисных помещений, высотных зданий. Кабели КПСЭнг(А)-FRLS допускается использовать: внутри и вне помещений при условии защиты от прямого воздействия солнечного излучения и атмосферных осадков; на атомных станциях, в системах класса безопасности 2–4 (вне гермозоны). | Уточняйте у менеджера | Уточняйте у менеджера
00-00038341 | КПСЭнг(А)-FRLS 2х2х0,5 | Авангард | Кабель огнестойкий экранированный, не распространяющий горение при групповой прокладке, с пониженным дымо- и газовыделением. Огнестойкий кабель парной скрутки, не распространяющий горение, предназначен для групповой стационарной прокладки в системах противопожарной защиты, в том числе системах пожарной сигнализации (ОПС), системах оповещения и управления эвакуацией (СОУЭ), системах автоматического пожаротушения (АУПТ), системах противодымной защиты, системах сбора и передачи данных, при напряжении не более 300 вольт переменного тока частотой 50 Гц, а также в других важных системах жизнеобеспечения, где требуется сохранение работоспособности кабеля в течение 180 минут в условиях открытого пламени. | Уточняйте у менеджера | Уточняйте у менеджера
00-00061327 | КПСЭнг(А)-FRLS 2х2х0,5 | Ивановский кабельный завод | Кабель огнестойкий не распространяющий горение, с изоляцией из кремнийорганической резины и оболочкой из поливинилхлоридного пластиката не распространяющие горение при групповой прокладке, с пониженным дымо- и газовыделением. Предназначен для групповой стационарной прокладки в системах противопожарной защиты, в т.ч. системах пожарной сигнализации (ОПС), системах оповещения и управления эвакуацией (СОУЭ), системах автоматического пожаротушения (АУПТ), системах противодымной защиты, а также в других важных системах жизнеобеспечения, которые должны сохранять работоспособность в условиях пожара. Кабель обладает пониженным дымо- и газовыделением. Эксплуатируется внутри и вне помещений, при условии защиты от прямого воздействия солнечного излучения и атмосферных осадков. | Уточняйте у менеджера | Уточняйте у менеджера
03-00013098 | КПСЭнг(А)-FRLS 2х2х0,5 | КабельЭлектросвязь | Кабель огнестойкий для систем охранной и пожарной сигнализации не распространяющие горение, с низким дымо- и газовыделением, экранированные на рабочее напряжение 300 В.Класс пожарной опасности для кабелей КПСЭнг(А)-FRLS — П16.1.2.2.2 ГОСТ 31565.Кабели предназначены для эксплуатации при температуре окружающей среды от минус 30 °С до плюс 70 °С и относительной влажности воздуха до 98% при температуре до 35 °С.Токопроводящие жилы: однопроволочные из медной мягкой проволоки соответствуют классу 1 по ГОСТ 22483.Изоляция токопроводящих жил: токопроводящие жилы изолированы огнестойкой кремнийорганической резиной.Скрутка: две изолированные жилы скручиваются в пару, три и четыре изолированные жилы — в пучок. В двупарных кабелях пары укладываются параллельно в сердечник.Оболочка: поверх скрученных пар или пучка скрученных жил для кабеля накладывается наружная оболочка из ПВХ (PVC) пластиката пониженной пожароопасности с низким дымо- и газовыделением.Цвет оболочки — оранжевый. | 54.37 | 50.7
00-00034957 | КПСЭнг(А)-FRLS 2х2х0,5 | ПУЛЬС | Кабель для систем ОПС и СОУЭ огнестойкий, не поддерживающий горения, экранированный, с пониженным газо- и дымовыделением. Предназначен для эксплуатации внутри и вне помещений, при условии защиты от воздействия солнечного излучения и атмосферных осадков. Изолированные жилы скручены попарно, пары скручены в сердечник с числом пар до 10 или в пучок с числом жил до 20, или уложены параллельно числом пар от 2 до 3 числом жил от 4 до 6. Изолированные жилы имеют отличительную расцветку. Диапазон допустимых температур: при эксплуатации от -50°С до +75°С, при монтаже от -10°С до +50°С. Класс пожарной опасности ГОСТ 31565-2012 - П1б.1.2.2.2. | 54.78 | 51.08
03-00012108 | КПСЭнг(A)-FRLS 2х2х0,5 | ЭНТЭ | Кабель огнестойкий для пожарной сигнализации с медными токопроводящими жилами сечением 0,20; 0,35; 0,50; 0,75; 1,00; 1,50; 2,50 мм2 экранированный с изоляцией из огнестойкой кремнийорганической резины, с наружной оболочкой из поливинилхлоридного пластиката пониженной пожароопасности, с низким дымо- и газовыделением. | 58.07 | 54.14
03-00011854 | КПСЭнг(А)-FRLS 2х2х0,5 | Спецкабель | Кабель монтажный для ОПС и СОУЭ, не поддерживающий горения, огнестойкий 2 пары, экранированный, D-внешний = 9,85 мм, сечение жил 0,5 кв мм (оранжевый). Назначение: Для групповой стационарной прокладки. Для систем охранно-пожарной сигнализации и СОУЭ. Для систем управления. Для объектов повышенной пожарной опасности. Для промышленных предприятий, офисных помещений, высотных зданий. Кабели КПСЭнг(А)-FRLS допускается использовать: внутри и вне помещений при условии защиты от прямого воздействия солнечного излучения и атмосферных осадков; на атомных станциях, в системах класса безопасности 2–4 (вне гермозоны). | Уточняйте у менеджера | Уточняйте у менеджера
00-00038342 | КПСЭнг(А)-FRLS 2х2х0,75 | Авангард | Кабель огнестойкий экранированный, не распространяющий горение при групповой прокладке, с пониженным дымо- и газовыделением. Огнестойкий кабель парной скрутки, не распространяющий горение, предназначен для групповой стационарной прокладки в системах противопожарной защиты, в том числе системах пожарной сигнализации (ОПС), системах оповещения и управления эвакуацией (СОУЭ), системах автоматического пожаротушения (АУПТ), системах противодымной защиты, системах сбора и передачи данных, при напряжении не более 300 вольт переменного тока частотой 50 Гц, а также в других важных системах жизнеобеспечения, где требуется сохранение работоспособности кабеля в течение 180 минут в условиях открытого пламени. | Уточняйте у менеджера | Уточняйте у менеджера
00-00061328 | КПСЭнг(А)-FRLS 2х2х0,75 | Ивановский кабельный завод | Кабель огнестойкий не распространяющий горение, с изоляцией из кремнийорганической резины и оболочкой из поливинилхлоридного пластиката не распространяющие горение при групповой прокладке, с пониженным дымо- и газовыделением. Предназначен для групповой стационарной прокладки в системах противопожарной защиты, в т.ч. системах пожарной сигнализации (ОПС), системах оповещения и управления эвакуацией (СОУЭ), системах автоматического пожаротушения (АУПТ), системах противодымной защиты, а также в других важных системах жизнеобеспечения, которые должны сохранять работоспособность в условиях пожара. Кабель обладает пониженным дымо- и газовыделением. Эксплуатируется внутри и вне помещений, при условии защиты от прямого воздействия солнечного излучения и атмосферных осадков. | Уточняйте у менеджера | Уточняйте у менеджера
00-00015167 | КПСЭнг(А)-FRLS 2х2х0,75 | КабельЭлектросвязь | Кабель огнестойкий для систем охранной и пожарной сигнализации не распространяющие горение, с низким дымо- и газовыделением, экранированные на рабочее напряжение 300 В.Класс пожарной опасности для кабелей КПСЭнг(А)-FRLS — П16.1.2.2.2 ГОСТ 31565.Кабели предназначены для эксплуатации при температуре окружающей среды от минус 30 °С до плюс 70 °С и относительной влажности воздуха до 98% при температуре до 35 °С.Токопроводящие жилы: однопроволочные из медной мягкой проволоки соответствуют классу 1 по ГОСТ 22483.Изоляция токопроводящих жил: токопроводящие жилы изолированы огнестойкой кремнийорганической резиной.Скрутка: две изолированные жилы скручиваются в пару, три и четыре изолированные жилы — в пучок. В двупарных кабелях пары укладываются параллельно в сердечник.Оболочка: поверх скрученных пар или пучка скрученных жил для кабеля накладывается наружная оболочка из ПВХ (PVC) пластиката пониженной пожароопасности с низким дымо- и газовыделением.Цвет оболочки — оранжевый. | 74.39 | 69.36
00-00034958 | КПСЭнг(А)-FRLS 2х2х0,75 | ПУЛЬС | Кабель для систем ОПС и СОУЭ огнестойкий, не поддерживающий горения, экранированный, с пониженным газо- и дымовыделением. Предназначен для эксплуатации внутри и вне помещений, при условии защиты от воздействия солнечного излучения и атмосферных осадков. Изолированные жилы скручены попарно, пары скручены в сердечник с числом пар до 10 или в пучок с числом жил до 20, или уложены параллельно числом пар от 2 до 3 числом жил от 4 до 6. Изолированные жилы имеют отличительную расцветку. Диапазон допустимых температур: при эксплуатации от -50°С до +75°С, при монтаже от -10°С до +50°С. Класс пожарной опасности ГОСТ 31565-2012 - П1б.1.2.2.2. | 73.23 | 68.28
03-00013089 | КПСЭнг(A)-FRLS 2х2х0,75 | ЭНТЭ | Кабель огнестойкий для пожарной сигнализации с медными токопроводящими жилами сечением 0,20; 0,35; 0,50; 0,75; 1,00; 1,50; 2,50 мм2 экранированный с изоляцией из огнестойкой кремнийорганической резины, с наружной оболочкой из поливинилхлоридного пластиката пониженной пожароопасности, с низким дымо- и газовыделением. | 79.64 | 74.26
00-00023646 | КПСЭнг(А)-FRLS 2х2х0,75 | Спецкабель | Кабель монтажный для ОПС и СОУЭ, не поддерживающий горения, огнестойкий 2 пары, экранированный, D-внешний = 10,6 мм, сечение жил 0,75 кв мм (оранжевый). Назначение: Для групповой стационарной прокладки. Для систем охранно-пожарной сигнализации и СОУЭ. Для систем управления. Для объектов повышенной пожарной опасности. Для промышленных предприятий, офисных помещений, высотных зданий. Кабели КПСЭнг(А)-FRLS допускается использовать: внутри и вне помещений при условии защиты от прямого воздействия солнечного излучения и атмосферных осадков; на атомных станциях, в системах класса безопасности 2–4 (вне гермозоны). | Уточняйте у менеджера | Уточняйте у менеджера
00-00061329 | КПСЭнг(А)-FRLS 2х2х1 | Ивановский кабельный завод | Кабель огнестойкий не распространяющий горение, с изоляцией из кремнийорганической резины и оболочкой из поливинилхлоридного пластиката не распространяющие горение при групповой прокладке, с пониженным дымо- и газовыделением. Предназначен для групповой стационарной прокладки в системах противопожарной защиты, в т.ч. системах пожарной сигнализации (ОПС), системах оповещения и управления эвакуацией (СОУЭ), системах автоматического пожаротушения (АУПТ), системах противодымной защиты, а также в других важных системах жизнеобеспечения, которые должны сохранять работоспособность в условиях пожара. Кабель обладает пониженным дымо- и газовыделением. Эксплуатируется внутри и вне помещений, при условии защиты от прямого воздействия солнечного излучения и атмосферных осадков. | Уточняйте у менеджера | Уточняйте у менеджера
00-00038343 | КПСЭнг(А)-FRLS 2х2х1,0 | Авангард | Кабель огнестойкий экранированный, не распространяющий горение при групповой прокладке, с пониженным дымо- и газовыделением. Огнестойкий кабель парной скрутки, не распространяющий горение, предназначен для групповой стационарной прокладки в системах противопожарной защиты, в том числе системах пожарной сигнализации (ОПС), системах оповещения и управления эвакуацией (СОУЭ), системах автоматического пожаротушения (АУПТ), системах противодымной защиты, системах сбора и передачи данных, при напряжении не более 300 вольт переменного тока частотой 50 Гц, а также в других важных системах жизнеобеспечения, где требуется сохранение работоспособности кабеля в течение 180 минут в условиях открытого пламени. | Уточняйте у менеджера | Уточняйте у менеджера
03-00009514 | КПСЭнг(А)-FRLS 2х2х1,0 | КабельЭлектросвязь | Кабель огнестойкий для систем охранной и пожарной сигнализации не распространяющие горение, с низким дымо- и газовыделением, экранированные на рабочее напряжение 300 В.Класс пожарной опасности для кабелей КПСЭнг(А)-FRLS — П16.1.2.2.2 ГОСТ 31565.Кабели предназначены для эксплуатации при температуре окружающей среды от минус 30 °С до плюс 70 °С и относительной влажности воздуха до 98% при температуре до 35 °С.Токопроводящие жилы: однопроволочные из медной мягкой проволоки соответствуют классу 1 по ГОСТ 22483.Изоляция токопроводящих жил: токопроводящие жилы изолированы огнестойкой кремнийорганической резиной.Скрутка: две изолированные жилы скручиваются в пару, три и четыре изолированные жилы — в пучок. В двупарных кабелях пары укладываются параллельно в сердечник.Оболочка: поверх скрученных пар или пучка скрученных жил для кабеля накладывается наружная оболочка из ПВХ (PVC) пластиката пониженной пожароопасности с низким дымо- и газовыделением.Цвет оболочки — оранжевый. | 95.08 | 88.65
00-00034959 | КПСЭнг(А)-FRLS 2х2х1,0 | ПУЛЬС | Кабель для систем ОПС и СОУЭ огнестойкий, не поддерживающий горения, экранированный, с пониженным газо- и дымовыделением. Предназначен для эксплуатации внутри и вне помещений, при условии защиты от воздействия солнечного излучения и атмосферных осадков. Изолированные жилы скручены попарно, пары скручены в сердечник с числом пар до 10 или в пучок с числом жил до 20, или уложены параллельно числом пар от 2 до 3 числом жил от 4 до 6. Изолированные жилы имеют отличительную расцветку. Диапазон допустимых температур: при эксплуатации от -50°С до +75°С, при монтаже от -10°С до +50°С. Класс пожарной опасности ГОСТ 31565-2012 - П1б.1.2.2.2. | 94.59 | 88.2
00-00014772 | КПСЭнг(А)-FRLS 2х2х1,0 | ЭНТЭ | Кабель огнестойкий для пожарной сигнализации с медными токопроводящими жилами сечением 0,20; 0,35; 0,50; 0,75; 1,00; 1,50; 2,50 мм2 экранированный с изоляцией из огнестойкой кремнийорганической резины, с наружной оболочкой из поливинилхлоридного пластиката пониженной пожароопасности, с низким дымо- и газовыделением. | 99.67 | 92.93
00-00070191 | КПСЭнг(А)-FRLS 2х2х1,0 | Спецкабель | Кабель монтажный для ОПС и СОУЭ, не поддерживающий горения, огнестойкий 2 пары, экранированный, D-внешний = 11,6 мм, сечение жил 1,0 кв мм (оранжевый). Назначение: Для групповой стационарной прокладки. Для систем охранно-пожарной сигнализации и СОУЭ. Для систем управления. Для объектов повышенной пожарной опасности. Для промышленных предприятий, офисных помещений, высотных зданий. Кабели КПСЭнг(А)-FRLS допускается использовать: внутри и вне помещений при условии защиты от прямого воздействия солнечного излучения и атмосферных осадков; на атомных станциях, в системах класса безопасности 2–4 (вне гермозоны). | Уточняйте у менеджера | Уточняйте у менеджера
00-00038344 | КПСЭнг(А)-FRLS 2х2х1,5 | Авангард | Кабель огнестойкий экранированный, не распространяющий горение при групповой прокладке, с пониженным дымо- и газовыделением. Огнестойкий кабель парной скрутки, не распространяющий горение, предназначен для групповой стационарной прокладки в системах противопожарной защиты, в том числе системах пожарной сигнализации (ОПС), системах оповещения и управления эвакуацией (СОУЭ), системах автоматического пожаротушения (АУПТ), системах противодымной защиты, системах сбора и передачи данных, при напряжении не более 300 вольт переменного тока частотой 50 Гц, а также в других важных системах жизнеобеспечения, где требуется сохранение работоспособности кабеля в течение 180 минут в условиях открытого пламени. | Уточняйте у менеджера | Уточняйте у менеджера
00-00061330 | КПСЭнг(А)-FRLS 2х2х1,5 | Ивановский кабельный завод | Кабель огнестойкий не распространяющий горение, с изоляцией из кремнийорганической резины и оболочкой из поливинилхлоридного пластиката не распространяющие горение при групповой прокладке, с пониженным дымо- и газовыделением. Предназначен для групповой стационарной прокладки в системах противопожарной защиты, в т.ч. системах пожарной сигнализации (ОПС), системах оповещения и управления эвакуацией (СОУЭ), системах автоматического пожаротушения (АУПТ), системах противодымной защиты, а также в других важных системах жизнеобеспечения, которые должны сохранять работоспособность в условиях пожара. Кабель обладает пониженным дымо- и газовыделением. Эксплуатируется внутри и вне помещений, при условии защиты от прямого воздействия солнечного излучения и атмосферных осадков. | Уточняйте у менеджера | Уточняйте у менеджера
00-00013876 | КПСЭнг(A)-FRLS 2х2х1,5 | КабельЭлектросвязь | Кабель огнестойкий для систем охранной и пожарной сигнализации не распространяющие горение, с низким дымо- и газовыделением, экранированные на рабочее напряжение 300 В.Класс пожарной опасности для кабелей КПСЭнг(А)-FRLS — П16.1.2.2.2 ГОСТ 31565.Кабели предназначены для эксплуатации при температуре окружающей среды от минус 30 °С до плюс 70 °С и относительной влажности воздуха до 98% при температуре до 35 °С.Токопроводящие жилы: однопроволочные из медной мягкой проволоки соответствуют классу 1 по ГОСТ 22483.Изоляция токопроводящих жил: токопроводящие жилы изолированы огнестойкой кремнийорганической резиной.Скрутка: две изолированные жилы скручиваются в пару, три и четыре изолированные жилы — в пучок. В двупарных кабелях пары укладываются параллельно в сердечник.Оболочка: поверх скрученных пар или пучка скрученных жил для кабеля накладывается наружная оболочка из ПВХ (PVC) пластиката пониженной пожароопасности с низким дымо- и газовыделением.Цвет оболочки — оранжевый. | 130.08 | 121.29
00-00034960 | КПСЭнг(А)-FRLS 2х2х1,5 | ПУЛЬС | Кабель для систем ОПС и СОУЭ огнестойкий, не поддерживающий горения, экранированный, с пониженным газо- и дымовыделением. Предназначен для эксплуатации внутри и вне помещений, при условии защиты от воздействия солнечного излучения и атмосферных осадков. Изолированные жилы скручены попарно, пары скручены в сердечник с числом пар до 10 или в пучок с числом жил до 20, или уложены параллельно числом пар от 2 до 3 числом жил от 4 до 6. Изолированные жилы имеют отличительную расцветку. Диапазон допустимых температур: при эксплуатации от -50°С до +75°С, при монтаже от -10°С до +50°С. Класс пожарной опасности ГОСТ 31565-2012 - П1б.1.2.2.2. | 135.25 | 126.11
00-00014774 | КПСЭнг(А)-FRLS 2х2х1,5 | ЭНТЭ | Кабель огнестойкий для пожарной сигнализации с медными токопроводящими жилами сечением 0,20; 0,35; 0,50; 0,75; 1,00; 1,50; 2,50 мм2 экранированный с изоляцией из огнестойкой кремнийорганической резины, с наружной оболочкой из поливинилхлоридного пластиката пониженной пожароопасности, с низким дымо- и газовыделением. | 139.14 | 129.74
00-00025405 | КПСЭнг(А)-FRLS 2х2х1,5 мм2 (2х2х1,4 мм) (02-051) | ЭЛЕТЭК | Кабель применяется в системахоповещения, охранно- пожарной сигнализации, системах оповещения и управления эвакуацией (СОУЭ), системах автоматического пожаротушения (АУПТ) при одиночной и групповой прокладке. | 142.02 | 133.14
00-00039875 | КПСЭнг(А)-FRLS 2х2х1,5 | Спецкабель | Кабель монтажный для ОПС и СОУЭ, не поддерживающий горения, огнестойкий 2 пары, экранированный, D-внешний = 12,7 мм, сечение жил 1,5 кв мм (оранжевый). Назначение: Для групповой стационарной прокладки. Для систем охранно-пожарной сигнализации и СОУЭ. Для систем управления. Для объектов повышенной пожарной опасности. Для промышленных предприятий, офисных помещений, высотных зданий. Кабели КПСЭнг(А)-FRLS допускается использовать: внутри и вне помещений при условии защиты от прямого воздействия солнечного излучения и атмосферных осадков; на атомных станциях, в системах класса безопасности 2–4 (вне гермозоны). | Уточняйте у менеджера | Уточняйте у менеджера
00-00038345 | КПСЭнг(А)-FRLS 2х2х2,5 | Авангард | Кабель огнестойкий экранированный, не распространяющий горение при групповой прокладке, с пониженным дымо- и газовыделением. Огнестойкий кабель парной скрутки, не распространяющий горение, предназначен для групповой стационарной прокладки в системах противопожарной защиты, в том числе системах пожарной сигнализации (ОПС), системах оповещения и управления эвакуацией (СОУЭ), системах автоматического пожаротушения (АУПТ), системах противодымной защиты, системах сбора и передачи данных, при напряжении не более 300 вольт переменного тока частотой 50 Гц, а также в других важных системах жизнеобеспечения, где требуется сохранение работоспособности кабеля в течение 180 минут в условиях открытого пламени. | Уточняйте у менеджера | Уточняйте у менеджера
00-00061331 | КПСЭнг(А)-FRLS 2х2х2,5 | Ивановский кабельный завод | Кабель огнестойкий не распространяющий горение, с изоляцией из кремнийорганической резины и оболочкой из поливинилхлоридного пластиката не распространяющие горение при групповой прокладке, с пониженным дымо- и газовыделением. Предназначен для групповой стационарной прокладки в системах противопожарной защиты, в т.ч. системах пожарной сигнализации (ОПС), системах оповещения и управления эвакуацией (СОУЭ), системах автоматического пожаротушения (АУПТ), системах противодымной защиты, а также в других важных системах жизнеобеспечения, которые должны сохранять работоспособность в условиях пожара. Кабель обладает пониженным дымо- и газовыделением. Эксплуатируется внутри и вне помещений, при условии защиты от прямого воздействия солнечного излучения и атмосферных осадков. | Уточняйте у менеджера | Уточняйте у менеджера
00-00015168 | КПСЭнг(А)-FRLS 2х2х2,5 | КабельЭлектросвязь | Кабель огнестойкий для систем охранной и пожарной сигнализации не распространяющие горение, с низким дымо- и газовыделением, экранированные на рабочее напряжение 300 В.Класс пожарной опасности для кабелей КПСЭнг(А)-FRLS — П16.1.2.2.2 ГОСТ 31565.Кабели предназначены для эксплуатации при температуре окружающей среды от минус 30 °С до плюс 70 °С и относительной влажности воздуха до 98% при температуре до 35 °С.Токопроводящие жилы: однопроволочные из медной мягкой проволоки соответствуют классу 1 по ГОСТ 22483.Изоляция токопроводящих жил: токопроводящие жилы изолированы огнестойкой кремнийорганической резиной.Скрутка: две изолированные жилы скручиваются в пару, три и четыре изолированные жилы — в пучок. В двупарных кабелях пары укладываются параллельно в сердечник.Оболочка: поверх скрученных пар или пучка скрученных жил для кабеля накладывается наружная оболочка из ПВХ (PVC) пластиката пониженной пожароопасности с низким дымо- и газовыделением.Цвет оболочки — оранжевый. | 200.37 | 186.84
00-00034961 | КПСЭнг(А)-FRLS 2х2х2,5 | ПУЛЬС | Кабель для систем ОПС и СОУЭ огнестойкий, не поддерживающий горения, экранированный, с пониженным газо- и дымовыделением. Предназначен для эксплуатации внутри и вне помещений, при условии защиты от воздействия солнечного излучения и атмосферных осадков. Изолированные жилы скручены попарно, пары скручены в сердечник с числом пар до 10 или в пучок с числом жил до 20, или уложены параллельно числом пар от 2 до 3 числом жил от 4 до 6. Изолированные жилы имеют отличительную расцветку. Диапазон допустимых температур: при эксплуатации от -50°С до +75°С, при монтаже от -10°С до +50°С. Класс пожарной опасности ГОСТ 31565-2012 - П1б.1.2.2.2. | 209.45 | 195.3
00-00014776 | КПСЭнг(А)-FRLS 2х2х2,5 | ЭНТЭ | Кабель огнестойкий для пожарной сигнализации с медными токопроводящими жилами сечением 0,20; 0,35; 0,50; 0,75; 1,00; 1,50; 2,50 мм2 экранированный с изоляцией из огнестойкой кремнийорганической резины, с наружной оболочкой из поливинилхлоридного пластиката пониженной пожароопасности, с низким дымо- и газовыделением. | 223.81 | 208.69
00-00025406 | КПСЭнг(А)-FRLS 2х2х2,5 мм2 (2х2х1,8 мм) (02-061) | ЭЛЕТЭК | Кабель применяется в системахоповещения, охранно- пожарной сигнализации, системах оповещения и управления эвакуацией (СОУЭ), системах автоматического пожаротушения (АУПТ) при одиночной и групповой прокладке. | 213.46 | 200.12
00-00137545 | КПСЭнг(А)-FRLS 2х2х2,5 | Спецкабель | Кабель монтажный для ОПС и СОУЭ, не поддерживающий горения, огнестойкий 2 пары, экранированный, D-внешний = 14,8 мм, сечение жил 2,5 кв мм (оранжевый). Назначение: Для групповой стационарной прокладки. Для систем охранно-пожарной сигнализации и СОУЭ. Для систем управления. Для объектов повышенной пожарной опасности. Для промышленных предприятий, офисных помещений, высотных зданий. Кабели КПСЭнг(А)-FRLS допускается использовать: внутри и вне помещений при условии защиты от прямого воздействия солнечного излучения и атмосферных осадков; на атомных станциях, в системах класса безопасности 2–4 (вне гермозоны). | Уточняйте у менеджера | Уточняйте у менеджера
00-00020305 | КПСЭнг(А)-FRLS 3х2х0,2 | ЭНТЭ | Кабель огнестойкий для систем противопожарной сигнализации с медными токопроводящими жилами сечением 0,20; 0,35; 0,50; 0,75; 1,00; 1,50; 2,50 мм2 экранированный с изоляцией из огнестойкой кремнийорганической резины, с наружной оболочкой из поливинилхлоридного пластиката пониженной пожароопасности, с низким дымо- и газовыделением. | Уточняйте у менеджера | Уточняйте у менеджера
00-00020312 | КПСЭнг(А)-FRLS 3х2х0,5 | ЭНТЭ | Кабель огнестойкий для систем противопожарной сигнализации с медными токопроводящими жилами сечением 0,20; 0,35; 0,50; 0,75; 1,00; 1,50; 2,50 мм2 экранированный с изоляцией из огнестойкой кремнийорганической резины, с наружной оболочкой из поливинилхлоридного пластиката пониженной пожароопасности, с низким дымо- и газовыделением. | Уточняйте у менеджера | Уточняйте у менеджера
03-00011853 | КПСЭнг(А)-FRLS 3х2х0,5 | Спецкабель | Кабель симметричный для систем охраны и противопожарной защиты огнестойкий, групповой прокладки, с пониженным дымо- и газовыделением, оболочка ПВХ, экран с контактным проводом, 3 пары, однопроволочные медные жилы сечением 0,5 ммᶻ, Ø-внеш. 11 мм, t-монт. не ниже -10°С, t-раб. -50...+70°С; бухта 200м, масса 20 кг, цвет оранжевый. Назначение: Для групповой стационарной прокладки. Для систем охранно-пожарной сигнализации и СОУЭ. Для систем управления. Для объектов повышенной пожарной опасности. Для промышленных предприятий, офисных помещений, высотных зданий. Кабели КПСЭнг(А)-FRLS допускается использовать: внутри и вне помещений при условии защиты от прямого воздействия солнечного излучения и атмосферных осадков; на атомных станциях, в системах класса безопасности 2–4 (вне гермозоны). | Уточняйте у менеджера | Уточняйте у менеджера
00-00020319 | КПСЭнг(А)-FRLS 3х2х0,75 | ЭНТЭ | Кабель огнестойкий для систем противопожарной сигнализации с медными токопроводящими жилами сечением 0,20; 0,35; 0,50; 0,75; 1,00; 1,50; 2,50 мм2 экранированный с изоляцией из огнестойкой кремнийорганической резины, с наружной оболочкой из поливинилхлоридного пластиката пониженной пожароопасности, с низким дымо- и газовыделением. | Уточняйте у менеджера | Уточняйте у менеджера
00-00137495 | КПСЭнг(А)-FRLS 3х2х0,75 | Спецкабель | Кабель симметричный для систем охраны и противопожарной защиты огнестойкий, групповой прокладки, с пониженным дымо- и газовыделением, оболочка ПВХ, экран с контактным проводом, 3 пары, однопроволочные медные жилы сечением 0,75 ммᶻ, Ø-внеш. 11.7 мм, t-монт. не ниже -10°С, t-раб. -50...+70°С; бухта 200м, масса 14.4 кг, цвет оранжевый. Назначение: Для групповой стационарной прокладки. Для систем охранно-пожарной сигнализации и СОУЭ. Для систем управления. Для объектов повышенной пожарной опасности. Для промышленных предприятий, офисных помещений, высотных зданий. Кабели КПСЭнг(А)-FRLS допускается использовать: внутри и вне помещений при условии защиты от прямого воздействия солнечного излучения и атмосферных осадков; на атомных станциях, в системах класса безопасности 2–4 (вне гермозоны). | Уточняйте у менеджера | Уточняйте у менеджера
00-00020326 | КПСЭнг(А)-FRLS 3х2х1,0 | ЭНТЭ | Кабель огнестойкий для систем противопожарной сигнализации с медными токопроводящими жилами сечением 0,20; 0,35; 0,50; 0,75; 1,00; 1,50; 2,50 мм2 экранированный с изоляцией из огнестойкой кремнийорганической резины, с наружной оболочкой из поливинилхлоридного пластиката пониженной пожароопасности, с низким дымо- и газовыделением. | Уточняйте у менеджера | Уточняйте у менеджера
00-00137553 | КПСЭнг(А)-FRLS 3х2х1,0 | Спецкабель | Кабель симметричный для систем охраны и противопожарной защиты огнестойкий, групповой прокладки, с пониженным дымо- и газовыделением, оболочка ПВХ, экран с контактным проводом, 3 пары, однопроволочные медные жилы сечением 1,0 ммᶻ, Ø-внеш. 12,8 мм, t-монт. не ниже -10°С, t-раб. -50...+70°С; бухта 200м, масса 29.2 кг, цвет оранжевый. Назначение: Для групповой стационарной прокладки. Для систем охранно-пожарной сигнализации и СОУЭ. Для систем управления. Для объектов повышенной пожарной опасности. Для промышленных предприятий, офисных помещений, высотных зданий. Кабели КПСЭнг(А)-FRLS допускается использовать: внутри и вне помещений при условии защиты от прямого воздействия солнечного излучения и атмосферных осадков; на атомных станциях, в системах класса безопасности 2–4 (вне гермозоны). | Уточняйте у менеджера | Уточняйте у менеджера
00-00020333 | КПСЭнг(А)-FRLS 3х2х1,5 | ЭНТЭ | Кабель огнестойкий для систем противопожарной сигнализации с медными токопроводящими жилами сечением 0,20; 0,35; 0,50; 0,75; 1,00; 1,50; 2,50 мм2 экранированный с изоляцией из огнестойкой кремнийорганической резины, с наружной оболочкой из поливинилхлоридного пластиката пониженной пожароопасности, с низким дымо- и газовыделением. | Уточняйте у менеджера | Уточняйте у менеджера
00-00137611 | КПСЭнг(А)-FRLS 3х2х1,5 | Спецкабель | Кабель симметричный для систем охраны и противопожарной защиты огнестойкий, групповой прокладки, с пониженным дымо- и газовыделением, оболочка ПВХ, экран с контактным проводом, 3 пары, однопроволочные медные жилы сечением 1,5 ммᶻ, Ø-внеш. 14,7 мм, t-монт. не ниже -10°С, t-раб. -50...+70°С; бухта 200м, масса 42.4 кг, цвет оранжевый. Назначение: Для групповой стационарной прокладки. Для систем охранно-пожарной сигнализации и СОУЭ. Для систем управления. Для объектов повышенной пожарной опасности. Для промышленных предприятий, офисных помещений, высотных зданий. Кабели КПСЭнг(А)-FRLS допускается использовать: внутри и вне помещений при условии защиты от прямого воздействия солнечного излучения и атмосферных осадков; на атомных станциях, в системах класса безопасности 2–4 (вне гермозоны). | Уточняйте у менеджера | Уточняйте у менеджера
00-00137605 | КПСЭнг(А)-FRLS 3х2х2,5 | Спецкабель | Кабель симметричный для систем охраны и противопожарной защиты огнестойкий, групповой прокладки, с пониженным дымо- и газовыделением, оболочка ПВХ, экран с контактным проводом, 3 пары, однопроволочные медные жилы сечением 2,5 ммᶻ, Ø-внеш. 16,8 мм, t-монт. не ниже -10°С, t-раб. -50...+70°С; бухта 200м, масса 59.6 кг, цвет оранжевый. Назначение: Для групповой стационарной прокладки. Для систем охранно-пожарной сигнализации и СОУЭ. Для систем управления. Для объектов повышенной пожарной опасности. Для промышленных предприятий, офисных помещений, высотных зданий. Кабели КПСЭнг(А)-FRLS допускается использовать: внутри и вне помещений при условии защиты от прямого воздействия солнечного излучения и атмосферных осадков; на атомных станциях, в системах класса безопасности 2–4 (вне гермозоны). | Уточняйте у менеджера | Уточняйте у менеджера
00-00020306 | КПСЭнг(А)-FRLS 4х2х0,2 | ЭНТЭ | Кабель огнестойкий для систем противопожарной сигнализации с медными токопроводящими жилами сечением 0,20; 0,35; 0,50; 0,75; 1,00; 1,50; 2,50 мм2 экранированный с изоляцией из огнестойкой кремнийорганической резины, с наружной оболочкой из поливинилхлоридного пластиката пониженной пожароопасности, с низким дымо- и газовыделением. | Уточняйте у менеджера | Уточняйте у менеджера
00-00020313 | КПСЭнг(А)-FRLS 4х2х0,5 | ЭНТЭ | Кабель огнестойкий для систем противопожарной сигнализации с медными токопроводящими жилами сечением 0,20; 0,35; 0,50; 0,75; 1,00; 1,50; 2,50 мм2 экранированный с изоляцией из огнестойкой кремнийорганической резины, с наружной оболочкой из поливинилхлоридного пластиката пониженной пожароопасности, с низким дымо- и газовыделением. | Уточняйте у менеджера | Уточняйте у менеджера
00-00137465 | КПСЭнг(А)-FRLS 4х2х0,5 | Спецкабель | Кабель симметричный для систем охраны и противопожарной защиты огнестойкий, групповой прокладки, с пониженным дымо- и газовыделением, оболочка ПВХ, экран с контактным проводом, 4 пары, однопроволочные медные жилы сечением 0,5 ммᶻ, Ø-внеш. 11,5 мм, t-монт. не ниже -10°С, t-раб. -50...+70°С; бухта 200м, масса 24 кг, цвет оранжевый. Назначение: Для групповой стационарной прокладки. Для систем охранно-пожарной сигнализации и СОУЭ. Для систем управления. Для объектов повышенной пожарной опасности. Для промышленных предприятий, офисных помещений, высотных зданий. Кабели КПСЭнг(А)-FRLS допускается использовать: внутри и вне помещений при условии защиты от прямого воздействия солнечного излучения и атмосферных осадков; на атомных станциях, в системах класса безопасности 2–4 (вне гермозоны). | Уточняйте у менеджера | Уточняйте у менеджера
00-00020320 | КПСЭнг(А)-FRLS 4х2х0,75 | ЭНТЭ | Кабель огнестойкий для систем противопожарной сигнализации с медными токопроводящими жилами сечением 0,20; 0,35; 0,50; 0,75; 1,00; 1,50; 2,50 мм2 экранированный с изоляцией из огнестойкой кремнийорганической резины, с наружной оболочкой из поливинилхлоридного пластиката пониженной пожароопасности, с низким дымо- и газовыделением. | Уточняйте у менеджера | Уточняйте у менеджера
00-00137484 | КПСЭнг(А)-FRLS 4х2х0,75 | Спецкабель | Кабель симметричный для систем охраны и противопожарной защиты огнестойкий, групповой прокладки, с пониженным дымо- и газовыделением, оболочка ПВХ, экран с контактным проводом, 4 пары, однопроволочные медные жилы сечением 0,75 ммᶻ, Ø-внеш. 12,4 мм, t-монт. не ниже -10°С, t-раб. -50...+70°С; бухта 200м, масса 29.2 кг, цвет оранжевый. Назначение: Для групповой стационарной прокладки. Для систем охранно-пожарной сигнализации и СОУЭ. Для систем управления. Для объектов повышенной пожарной опасности. Для промышленных предприятий, офисных помещений, высотных зданий. Кабели КПСЭнг(А)-FRLS допускается использовать: внутри и вне помещений при условии защиты от прямого воздействия солнечного излучения и атмосферных осадков; на атомных станциях, в системах класса безопасности 2–4 (вне гермозоны). | Уточняйте у менеджера | Уточняйте у менеджера
00-00020327 | КПСЭнг(А)-FRLS 4х2х1,0 | ЭНТЭ | Кабель огнестойкий для систем противопожарной сигнализации с медными токопроводящими жилами сечением 0,20; 0,35; 0,50; 0,75; 1,00; 1,50; 2,50 мм2 экранированный с изоляцией из огнестойкой кремнийорганической резины, с наружной оболочкой из поливинилхлоридного пластиката пониженной пожароопасности, с низким дымо- и газовыделением. | Уточняйте у менеджера | Уточняйте у менеджера
00-00137470 | КПСЭнг(А)-FRLS 4х2х1,0 | Спецкабель | Кабель симметричный для систем охраны и противопожарной защиты огнестойкий, групповой прокладки, с пониженным дымо- и газовыделением, оболочка ПВХ, экран с контактным проводом, 4 пары, однопроволочные медные жилы сечением 1,0 ммᶻ, Ø-внеш. 14,4 мм, t-монт. не ниже -10°С, t-раб. -50...+70°С; бухта 200м, масса 41.2 кг, цвет оранжевый. Назначение: Для групповой стационарной прокладки. Для систем охранно-пожарной сигнализации и СОУЭ. Для систем управления. Для объектов повышенной пожарной опасности. Для промышленных предприятий, офисных помещений, высотных зданий. Кабели КПСЭнг(А)-FRLS допускается использовать: внутри и вне помещений при условии защиты от прямого воздействия солнечного излучения и атмосферных осадков; на атомных станциях, в системах класса безопасности 2–4 (вне гермозоны). | Уточняйте у менеджера | Уточняйте у менеджера
00-00020334 | КПСЭнг(А)-FRLS 4х2х1,5 | ЭНТЭ | Кабель огнестойкий для систем противопожарной сигнализации с медными токопроводящими жилами сечением 0,20; 0,35; 0,50; 0,75; 1,00; 1,50; 2,50 мм2 экранированный с изоляцией из огнестойкой кремнийорганической резины, с наружной оболочкой из поливинилхлоридного пластиката пониженной пожароопасности, с низким дымо- и газовыделением. | Уточняйте у менеджера | Уточняйте у менеджера
00-00137576 | КПСЭнг(А)-FRLS 4х2х1,5 | Спецкабель | Кабель симметричный для систем охраны и противопожарной защиты огнестойкий, групповой прокладки, с пониженным дымо- и газовыделением, оболочка ПВХ, экран с контактным проводом, 4 пары, однопроволочные медные жилы сечением 1,5 ммᶻ, D-внеш. 15,6 мм, t-монт. не ниже -10°C, t-раб. -50...+70°C; бухта 500м, масса 51.4 кг, цвет оранжевый. Назначение: Для групповой стационарной прокладки. Для систем охранно-пожарной сигнализации и СОУЭ. Для систем управления. Для объектов повышенной пожарной опасности. Для промышленных предприятий, офисных помещений, высотных зданий. Кабели КПСЭнг(А)-FRLS допускается использовать: внутри и вне помещений при условии защиты от прямого воздействия солнечного излучения и атмосферных осадков; на атомных станциях, в системах класса безопасности 2–4 (вне гермозоны). | Уточняйте у менеджера | Уточняйте у менеджера
00-00137653 | КПСЭнг(А)-FRLS 4х2х2,5 | Спецкабель | Кабель симметричный для систем охраны и противопожарной защиты огнестойкий, групповой прокладки, с пониженным дымо- и газовыделением, оболочка ПВХ, экран с контактным проводом, 4 пары, однопроволочные медные жилы сечением 2,5 ммᶻ, Ø-внеш. 18 мм, t-монт. не ниже -10°С, t-раб. -50...+70°С; бухта 200м, масса 74 кг, цвет оранжевый. Назначение: Для групповой стационарной прокладки. Для систем охранно-пожарной сигнализации и СОУЭ. Для систем управления. Для объектов повышенной пожарной опасности. Для промышленных предприятий, офисных помещений, высотных зданий. Кабели КПСЭнг(А)-FRLS допускается использовать: внутри и вне помещений при условии защиты от прямого воздействия солнечного излучения и атмосферных осадков; на атомных станциях, в системах класса безопасности 2–4 (вне гермозоны). | Уточняйте у менеджера | Уточняйте у менеджера
00-00020307 | КПСЭнг(А)-FRLS 5х2х0,2 | ЭНТЭ | Кабель огнестойкий для систем противопожарной сигнализации с медными токопроводящими жилами сечением 0,20; 0,35; 0,50; 0,75; 1,00; 1,50; 2,50 мм2 экранированный с изоляцией из огнестойкой кремнийорганической резины, с наружной оболочкой из поливинилхлоридного пластиката пониженной пожароопасности, с низким дымо- и газовыделением. | Уточняйте у менеджера | Уточняйте у менеджера
00-00020314 | КПСЭнг(А)-FRLS 5х2х0,5 | ЭНТЭ | Кабель огнестойкий для систем противопожарной сигнализации с медными токопроводящими жилами сечением 0,20; 0,35; 0,50; 0,75; 1,00; 1,50; 2,50 мм2 экранированный с изоляцией из огнестойкой кремнийорганической резины, с наружной оболочкой из поливинилхлоридного пластиката пониженной пожароопасности, с низким дымо- и газовыделением. | Уточняйте у менеджера | Уточняйте у менеджера
00-00137612 | КПСЭнг(А)-FRLS 5х2х0,5 | Спецкабель | Кабель симметричный для систем охраны и противопожарной защиты огнестойкий, групповой прокладки, с пониженным дымо- и газовыделением, оболочка ПВХ, экран с контактным проводом, 5 пар, сечение жил 0,5 ммᶻ, Ø-внеш. 12,6 мм, t-монт. не ниже -10°С, t-раб. -50...+70°С, цвет оранжевый. Назначение: Для групповой стационарной прокладки. Для систем охранно-пожарной сигнализации и СОУЭ. Для систем управления. Для объектов повышенной пожарной опасности. Для промышленных предприятий, офисных помещений, высотных зданий. Кабели КПСЭнг(А)-FRLS допускается использовать: внутри и вне помещений при условии защиты от прямого воздействия солнечного излучения и атмосферных осадков; на атомных станциях, в системах класса безопасности 2–4 (вне гермозоны). | Уточняйте у менеджера | Уточняйте у менеджера
00-00020321 | КПСЭнг(А)-FRLS 5х2х0,75 | ЭНТЭ | Кабель огнестойкий для систем противопожарной сигнализации с медными токопроводящими жилами сечением 0,20; 0,35; 0,50; 0,75; 1,00; 1,50; 2,50 мм2 экранированный с изоляцией из огнестойкой кремнийорганической резины, с наружной оболочкой из поливинилхлоридного пластиката пониженной пожароопасности, с низким дымо- и газовыделением. | Уточняйте у менеджера | Уточняйте у менеджера
00-00137550 | КПСЭнг(А)-FRLS 5х2х0,75 | Спецкабель | Кабель симметричный для систем охраны и противопожарной защиты огнестойкий, групповой прокладки, с пониженным дымо- и газовыделением, оболочка ПВХ, экран с контактным проводом, 5 пар, сечение жил 0,75 ммᶻ, Ø-внеш. 14,4 мм, t-монт. не ниже -10°С, t-раб. -50...+70°С, цвет оранжевый. Назначение: Для групповой стационарной прокладки. Для систем охранно-пожарной сигнализации и СОУЭ. Для систем управления. Для объектов повышенной пожарной опасности. Для промышленных предприятий, офисных помещений, высотных зданий. Кабели КПСЭнг(А)-FRLS допускается использовать: внутри и вне помещений при условии защиты от прямого воздействия солнечного излучения и атмосферных осадков; на атомных станциях, в системах класса безопасности 2–4 (вне гермозоны). | Уточняйте у менеджера | Уточняйте у менеджера
00-00020328 | КПСЭнг(А)-FRLS 5х2х1,0 | ЭНТЭ | Кабель огнестойкий для систем противопожарной сигнализации с медными токопроводящими жилами сечением 0,20; 0,35; 0,50; 0,75; 1,00; 1,50; 2,50 мм2 экранированный с изоляцией из огнестойкой кремнийорганической резины, с наружной оболочкой из поливинилхлоридного пластиката пониженной пожароопасности, с низким дымо- и газовыделением. | Уточняйте у менеджера | Уточняйте у менеджера
00-00137617 | КПСЭнг(А)-FRLS 5х2х1,0 | Спецкабель | Кабель симметричный для систем охраны и противопожарной защиты огнестойкий, групповой прокладки, с пониженным дымо- и газовыделением, оболочка ПВХ, экран с контактным проводом, 5 пар, сечение жил 1,0 ммᶻ, Ø-внеш. 15,7 мм, t-монт. не ниже -10°С, t-раб. -50...+70°С, цвет оранжевый. Назначение: Для групповой стационарной прокладки. Для систем охранно-пожарной сигнализации и СОУЭ. Для систем управления. Для объектов повышенной пожарной опасности. Для промышленных предприятий, офисных помещений, высотных зданий. Кабели КПСЭнг(А)-FRLS допускается использовать: внутри и вне помещений при условии защиты от прямого воздействия солнечного излучения и атмосферных осадков; на атомных станциях, в системах класса безопасности 2–4 (вне гермозоны). | Уточняйте у менеджера | Уточняйте у менеджера
00-00020335 | КПСЭнг(А)-FRLS 5х2х1,5 | ЭНТЭ | Кабель огнестойкий для систем противопожарной сигнализации с медными токопроводящими жилами сечением 0,20; 0,35; 0,50; 0,75; 1,00; 1,50; 2,50 мм2 экранированный с изоляцией из огнестойкой кремнийорганической резины, с наружной оболочкой из поливинилхлоридного пластиката пониженной пожароопасности, с низким дымо- и газовыделением. | Уточняйте у менеджера | Уточняйте у менеджера
00-00020308 | КПСЭнг(А)-FRLS 6х2х0,2 | ЭНТЭ | Кабель огнестойкий для систем противопожарной сигнализации с медными токопроводящими жилами сечением 0,20; 0,35; 0,50; 0,75; 1,00; 1,50; 2,50 мм2 экранированный с изоляцией из огнестойкой кремнийорганической резины, с наружной оболочкой из поливинилхлоридного пластиката пониженной пожароопасности, с низким дымо- и газовыделением. | Уточняйте у менеджера | Уточняйте у менеджера
00-00020315 | КПСЭнг(А)-FRLS 6х2х0,5 | ЭНТЭ | Кабель огнестойкий для систем противопожарной сигнализации с медными токопроводящими жилами сечением 0,20; 0,35; 0,50; 0,75; 1,00; 1,50; 2,50 мм2 экранированный с изоляцией из огнестойкой кремнийорганической резины, с наружной оболочкой из поливинилхлоридного пластиката пониженной пожароопасности, с низким дымо- и газовыделением. | Уточняйте у менеджера | Уточняйте у менеджера
00-00020322 | КПСЭнг(А)-FRLS 6х2х0,75 | ЭНТЭ | Кабель огнестойкий для систем противопожарной сигнализации с медными токопроводящими жилами сечением 0,20; 0,35; 0,50; 0,75; 1,00; 1,50; 2,50 мм2 экранированный с изоляцией из огнестойкой кремнийорганической резины, с наружной оболочкой из поливинилхлоридного пластиката пониженной пожароопасности, с низким дымо- и газовыделением. | Уточняйте у менеджера | Уточняйте у менеджера
00-00020329 | КПСЭнг(А)-FRLS 6х2х1,0 | ЭНТЭ | Кабель огнестойкий для систем противопожарной сигнализации с медными токопроводящими жилами сечением 0,20; 0,35; 0,50; 0,75; 1,00; 1,50; 2,50 мм2 экранированный с изоляцией из огнестойкой кремнийорганической резины, с наружной оболочкой из поливинилхлоридного пластиката пониженной пожароопасности, с низким дымо- и газовыделением. | Уточняйте у менеджера | Уточняйте у менеджера
00-00020336 | КПСЭнг(А)-FRLS 6х2х1,5 | ЭНТЭ | Кабель огнестойкий для систем противопожарной сигнализации с медными токопроводящими жилами сечением 0,20; 0,35; 0,50; 0,75; 1,00; 1,50; 2,50 мм2 экранированный с изоляцией из огнестойкой кремнийорганической резины, с наружной оболочкой из поливинилхлоридного пластиката пониженной пожароопасности, с низким дымо- и газовыделением. | Уточняйте у менеджера | Уточняйте у менеджера
00-00020309 | КПСЭнг(А)-FRLS 7х2х0,2 | ЭНТЭ | Кабель огнестойкий для систем противопожарной сигнализации с медными токопроводящими жилами сечением 0,20; 0,35; 0,50; 0,75; 1,00; 1,50; 2,50 мм2 экранированный с изоляцией из огнестойкой кремнийорганической резины, с наружной оболочкой из поливинилхлоридного пластиката пониженной пожароопасности, с низким дымо- и газовыделением. | Уточняйте у менеджера | Уточняйте у менеджера
00-00020316 | КПСЭнг(А)-FRLS 7х2х0,5 | ЭНТЭ | Кабель огнестойкий для систем противопожарной сигнализации с медными токопроводящими жилами сечением 0,20; 0,35; 0,50; 0,75; 1,00; 1,50; 2,50 мм2 экранированный с изоляцией из огнестойкой кремнийорганической резины, с наружной оболочкой из поливинилхлоридного пластиката пониженной пожароопасности, с низким дымо- и газовыделением. | Уточняйте у менеджера | Уточняйте у менеджера
00-00020323 | КПСЭнг(А)-FRLS 7х2х0,75 | ЭНТЭ | Кабель огнестойкий для систем противопожарной сигнализации с медными токопроводящими жилами сечением 0,20; 0,35; 0,50; 0,75; 1,00; 1,50; 2,50 мм2 экранированный с изоляцией из огнестойкой кремнийорганической резины, с наружной оболочкой из поливинилхлоридного пластиката пониженной пожароопасности, с низким дымо- и газовыделением. | Уточняйте у менеджера | Уточняйте у менеджера
00-00020330 | КПСЭнг(А)-FRLS 7х2х1,0 | ЭНТЭ | Кабель огнестойкий для систем противопожарной сигнализации с медными токопроводящими жилами сечением 0,20; 0,35; 0,50; 0,75; 1,00; 1,50; 2,50 мм2 экранированный с изоляцией из огнестойкой кремнийорганической резины, с наружной оболочкой из поливинилхлоридного пластиката пониженной пожароопасности, с низким дымо- и газовыделением. | Уточняйте у менеджера | Уточняйте у менеджера
00-00020337 | КПСЭнг(А)-FRLS 7х2х1,5 | ЭНТЭ | Кабель огнестойкий для систем противопожарной сигнализации с медными токопроводящими жилами сечением 0,20; 0,35; 0,50; 0,75; 1,00; 1,50; 2,50 мм2 экранированный с изоляцией из огнестойкой кремнийорганической резины, с наружной оболочкой из поливинилхлоридного пластиката пониженной пожароопасности, с низким дымо- и газовыделением. | Уточняйте у менеджера | Уточняйте у менеджера
00-00020310 | КПСЭнг(А)-FRLS 9х2х0,2 | ЭНТЭ | Кабель огнестойкий для систем противопожарной сигнализации с медными токопроводящими жилами сечением 0,20; 0,35; 0,50; 0,75; 1,00; 1,50; 2,50 мм2 экранированный с изоляцией из огнестойкой кремнийорганической резины, с наружной оболочкой из поливинилхлоридного пластиката пониженной пожароопасности, с низким дымо- и газовыделением. | Уточняйте у менеджера | Уточняйте у менеджера
00-00020317 | КПСЭнг(А)-FRLS 9х2х0,5 | ЭНТЭ | Кабель огнестойкий для систем противопожарной сигнализации с медными токопроводящими жилами сечением 0,20; 0,35; 0,50; 0,75; 1,00; 1,50; 2,50 мм2 экранированный с изоляцией из огнестойкой кремнийорганической резины, с наружной оболочкой из поливинилхлоридного пластиката пониженной пожароопасности, с низким дымо- и газовыделением. | Уточняйте у менеджера | Уточняйте у менеджера
00-00020324 | КПСЭнг(А)-FRLS 9х2х0,75 | ЭНТЭ | Кабель огнестойкий для систем противопожарной сигнализации с медными токопроводящими жилами сечением 0,20; 0,35; 0,50; 0,75; 1,00; 1,50; 2,50 мм2 экранированный с изоляцией из огнестойкой кремнийорганической резины, с наружной оболочкой из поливинилхлоридного пластиката пониженной пожароопасности, с низким дымо- и газовыделением. | Уточняйте у менеджера | Уточняйте у менеджера
00-00020331 | КПСЭнг(А)-FRLS 9х2х1,0 | ЭНТЭ | Кабель огнестойкий для систем противопожарной сигнализации с медными токопроводящими жилами сечением 0,20; 0,35; 0,50; 0,75; 1,00; 1,50; 2,50 мм2 экранированный с изоляцией из огнестойкой кремнийорганической резины, с наружной оболочкой из поливинилхлоридного пластиката пониженной пожароопасности, с низким дымо- и газовыделением. | Уточняйте у менеджера | Уточняйте у менеджера
00-00020338 | КПСЭнг(А)-FRLS 9х2х1,5 | ЭНТЭ | Кабель огнестойкий для систем противопожарной сигнализации с медными токопроводящими жилами сечением 0,20; 0,35; 0,50; 0,75; 1,00; 1,50; 2,50 мм2 экранированный с изоляцией из огнестойкой кремнийорганической резины, с наружной оболочкой из поливинилхлоридного пластиката пониженной пожароопасности, с низким дымо- и газовыделением. | Уточняйте у менеджера | Уточняйте у менеджера
00-00038389 | КПСЭнг(А)-FRLSLTx 1х2х0,2 | Авангард | Кабель огнестойкий с медными однопроволочными жилами, с изоляцией из кремнийорганической резины и оболочкой из ПВХ пластиката с пониженным газо- и дымовыделением и низкой токсичностью продуктов горения. Применяются в системах пожарной и охранной сигнализации (ОПС), системах оповещения и управления эвакуацией (СОУЭ) и передачи данных. | Уточняйте у менеджера | Уточняйте у менеджера
00-00061332 | КПСЭнг(А)-FRLSLTx 1х2х0,2 | Ивановский кабельный завод | Кабель огнестойкий для систем пожарной сигнализации не распространяющий горение, с изоляцией из кремнийорганической резины и оболочкой из поливинилхлоридного пластиката с низким дымо- и газовыделением с низкой токсичностью продуктов горения. Предназначен для групповой стационарной прокладки в системах противопожарной защиты, в т.ч. системах пожарной сигнализации (ОПС), системах оповещения и управления эвакуацией (СОУЭ), системах автоматического пожаротушения (АУПТ), системах противодымной защиты, (в зданиях детских дошкольных образовательных учреждений, специализированных домов престарелых и инвалидов, больницах, спальных корпусах образовательных учреждений, зрелищных и культурно-просветительных учреждений, в зданиях организаций по обслуживанию населения, метрополитена) также в других важных системах жизнеобеспечения, которые должны сохранять работоспособность в условиях пожара. Кабель эксплуатируется внутри и вне помещений, при условии защиты от прямого воздействия солнечного излуч | Уточняйте у менеджера | Уточняйте у менеджера
00-00015203 | КПСЭнг(А)-FRLSLTx 1х2х0,2 | КабельЭлектросвязь | Кабель огнестойкий для систем охранной и пожарной сигнализации не распространяющие горения, с низким дымо- газовыделением, с низкой токсичностью продуктов горения, экранированные на рабочее напряжение 300В.Класс пожарной опасности для кабелей КПСЭнг(А)-FRLSLTx — П16.1.2.1.2 ГОСТ 31565.Токопроводящие жилы: однопроволочные из медной мягкой проволоки соответствуют классу 1 по ГОСТ 22483.Изоляция токопроводящих жил: токопроводящие жилы изолированы огнестойкой кремнийорганической резиной с низкой токсичностью продуктов горения.Скрутка: две изолированные жилы скручиваются в пару, три и четыре изолированные жилы — в пучок. В двупарных кабелях пары укладываются параллельно в сердечник.Экран: поверх сердечника накладывается общий экран в виде ламинированной алюминиевой фольги, слоем металла внутрь с перекрытием кромок. Под экраном располагается контактный проводник из медной луженой проволоки.Цвет оболочки — оранжевый. | 20.98 | 19.56
00-00035004 | КПСЭнг(А)-FRLSLTx 1х2х0,2 | ПУЛЬС | Кабель для систем ОПС и СОУЭ огнестойкий, не поддерживающий горения, экранированный, низкотоксичные с низким газо- и дымовыделением. Предназначен для эксплуатации внутри и вне помещений, при условии защиты от воздействия солнечного излучения и атмосферных осадков. Изолированные жилы скручены попарно, пары скручены в сердечник с числом пар до 10 или в пучок с числом жил до 20, или уложены параллельно числом пар от 2 до 3 числом жил от 4 до 6. Изолированные жилы имеют отличительную расцветку. Диапазон допустимых температур: при эксплуатации от -50°С до +75°С, при монтаже от -10°С до +50°С. Класс пожарной опасности ГОСТ 31565-2012 - П1б.1.2.2.2. | 17.16 | 16
00-00022254 | КПСЭнг(А)-FRLSLTx 1х2х0,2 | ЭНТЭ | Кабель огнестойкий для пожарной сигнализации с медными токопроводящими жилами сечением 0,20; 0,35; 0,50; 0,75; 1,00; 1,50; 2,50 мм2 экранированный с изоляцией из огнестойкой кремнийорганической резины, с наружной оболочкой из поливинилхлоридного пластиката пониженной пожароопасности, с низким дымо- и газовыделением, с низкой токсичностью продуктов горения. | 21.9 | 20.42
00-00061719 | КПСЭнг(А)-FRLSLTx 1х2х0,22 мм2 (1х2х0,5 мм), 200 м | ЭЛЕТЭК | Кабель применяется в системах оповещения, охранно- пожарной сигнализации, системах оповещения и управления эвакуацией (СОУЭ), системах автоматического пожаротушения (АУПТ) при одиночной и групповой прокладке, экранированный. Поливинилхлоридный пластикат пониженной пожарной опасности с низким дымо- и газовыделением и низкой токсичностью продуктов горения, белого цвета. Класс пожарной безопасности П1б. 1.2.1.2; предел распространения горения при групповой прокладке (ПРГП) — П1б (категория А); предел огнестойкости кабеля в условиях воздействия пламени (ПО) — 1 (180 минут); показатель коррозионной активности продуктов дымогазовыделения при горении и тлении полимерных материалов кабельного изделия (ПКА) — 2; эквивалентный показатель токсичности (ПТПМ) — 1; показатель дымообразования при горении и тлении кабельного изделия (ПД) — 2. | 24.1 | 22.59
00-00038390 | КПСЭнг(А)-FRLSLTx 1х2х0,35 | Авангард | Кабель огнестойкий с медными однопроволочными жилами, с изоляцией из кремнийорганической резины и оболочкой из ПВХ пластиката с пониженным газо- и дымовыделением и низкой токсичностью продуктов горения. Применяются в системах пожарной и охранной сигнализации (ОПС), системах оповещения и управления эвакуацией (СОУЭ) и передачи данных. | Уточняйте у менеджера | Уточняйте у менеджера
00-00061333 | КПСЭнг(А)-FRLSLTx 1х2х0,35 | Ивановский кабельный завод | Кабель огнестойкий для систем пожарной сигнализации не распространяющий горение, с изоляцией из кремнийорганической резины и оболочкой из поливинилхлоридного пластиката с низким дымо- и газовыделением с низкой токсичностью продуктов горения. Предназначен для групповой стационарной прокладки в системах противопожарной защиты, в т.ч. системах пожарной сигнализации (ОПС), системах оповещения и управления эвакуацией (СОУЭ), системах автоматического пожаротушения (АУПТ), системах противодымной защиты, (в зданиях детских дошкольных образовательных учреждений, специализированных домов престарелых и инвалидов, больницах, спальных корпусах образовательных учреждений, зрелищных и культурно-просветительных учреждений, в зданиях организаций по обслуживанию населения, метрополитена) также в других важных системах жизнеобеспечения, которые должны сохранять работоспособность в условиях пожара. Кабель эксплуатируется внутри и вне помещений, при условии защиты от прямого воздействия солнечного излуч | Уточняйте у менеджера | Уточняйте у менеджера
00-00015204 | КПСЭнг(А)-FRLSLTx 1х2х0,35 | КабельЭлектросвязь | Кабель огнестойкий для систем охранной и пожарной сигнализации не распространяющие горения, с низким дымо- газовыделением, с низкой токсичностью продуктов горения, экранированные на рабочее напряжение 300В.Класс пожарной опасности для кабелей КПСЭнг(А)-FRLSLTx — П16.1.2.1.2 ГОСТ 31565.Токопроводящие жилы: однопроволочные из медной мягкой проволоки соответствуют классу 1 по ГОСТ 22483.Изоляция токопроводящих жил: токопроводящие жилы изолированы огнестойкой кремнийорганической резиной с низкой токсичностью продуктов горения.Скрутка: две изолированные жилы скручиваются в пару, три и четыре изолированные жилы — в пучок. В двупарных кабелях пары укладываются параллельно в сердечник.Экран: поверх сердечника накладывается общий экран в виде ламинированной алюминиевой фольги, слоем металла внутрь с перекрытием кромок. Под экраном располагается контактный проводник из медной луженой проволоки.Цвет оболочки — оранжевый. | 30.66 | 28.59
00-00035005 | КПСЭнг(А)-FRLSLTx 1х2х0,35 | ПУЛЬС | Кабель для систем ОПС и СОУЭ огнестойкий, не поддерживающий горения, экранированный, низкотоксичные с низким газо- и дымовыделением. Предназначен для эксплуатации внутри и вне помещений, при условии защиты от воздействия солнечного излучения и атмосферных осадков. Изолированные жилы скручены попарно, пары скручены в сердечник с числом пар до 10 или в пучок с числом жил до 20, или уложены параллельно числом пар от 2 до 3 числом жил от 4 до 6. Изолированные жилы имеют отличительную расцветку. Диапазон допустимых температур: при эксплуатации от -50°С до +75°С, при монтаже от -10°С до +50°С. Класс пожарной опасности ГОСТ 31565-2012 - П1б.1.2.2.2. | 24.11 | 22.48
00-00061720 | КПСЭнг(А)-FRLSLTx 1х2х0,35 мм2 (1х2х0,67 мм), 200 | ЭЛЕТЭК | Кабель применяется в системах оповещения, охранно- пожарной сигнализации, системах оповещения и управления эвакуацией (СОУЭ), системах автоматического пожаротушения (АУПТ) при одиночной и групповой прокладке, экранированный. Поливинилхлоридный пластикат пониженной пожарной опасности с низким дымо- и газовыделением и низкой токсичностью продуктов горения, белого цвета. Класс пожарной безопасности П1б. 1.2.1.2; предел распространения горения при групповой прокладке (ПРГП) — П1б (категория А); предел огнестойкости кабеля в условиях воздействия пламени (ПО) — 1 (180 минут); показатель коррозионной активности продуктов дымогазовыделения при горении и тлении полимерных материалов кабельного изделия (ПКА) — 2; эквивалентный показатель токсичности (ПТПМ) — 1; показатель дымообразования при горении и тлении кабельного изделия (ПД) — 2. | 31.2 | 29.25
00-00038391 | КПСЭнг(А)-FRLSLTx 1х2х0,5 | Авангард | Кабель огнестойкий с медными однопроволочными жилами, с изоляцией из кремнийорганической резины и оболочкой из ПВХ пластиката с пониженным газо- и дымовыделением и низкой токсичностью продуктов горения. Применяются в системах пожарной и охранной сигнализации (ОПС), системах оповещения и управления эвакуацией (СОУЭ) и передачи данных. | Уточняйте у менеджера | Уточняйте у менеджера
00-00061334 | КПСЭнг(А)-FRLSLTx 1х2х0,5 | Ивановский кабельный завод | Кабель огнестойкий для систем пожарной сигнализации не распространяющий горение, с изоляцией из кремнийорганической резины и оболочкой из поливинилхлоридного пластиката с низким дымо- и газовыделением с низкой токсичностью продуктов горения. Предназначен для групповой стационарной прокладки в системах противопожарной защиты, в т.ч. системах пожарной сигнализации (ОПС), системах оповещения и управления эвакуацией (СОУЭ), системах автоматического пожаротушения (АУПТ), системах противодымной защиты, (в зданиях детских дошкольных образовательных учреждений, специализированных домов престарелых и инвалидов, больницах, спальных корпусах образовательных учреждений, зрелищных и культурно-просветительных учреждений, в зданиях организаций по обслуживанию населения, метрополитена) также в других важных системах жизнеобеспечения, которые должны сохранять работоспособность в условиях пожара. Кабель эксплуатируется внутри и вне помещений, при условии защиты от прямого воздействия солнечного излуч | Уточняйте у менеджера | Уточняйте у менеджера
00-00015205 | КПСЭнг(А)-FRLSLTx 1х2х0,5 | КабельЭлектросвязь | Кабель огнестойкий для систем охранной и пожарной сигнализации не распространяющие горения, с низким дымо- газовыделением, с низкой токсичностью продуктов горения, экранированные на рабочее напряжение 300В.Класс пожарной опасности для кабелей КПСЭнг(А)-FRLSLTx — П16.1.2.1.2 ГОСТ 31565.Токопроводящие жилы: однопроволочные из медной мягкой проволоки соответствуют классу 1 по ГОСТ 22483.Изоляция токопроводящих жил: токопроводящие жилы изолированы огнестойкой кремнийорганической резиной с низкой токсичностью продуктов горения.Скрутка: две изолированные жилы скручиваются в пару, три и четыре изолированные жилы — в пучок. В двупарных кабелях пары укладываются параллельно в сердечник.Экран: поверх сердечника накладывается общий экран в виде ламинированной алюминиевой фольги, слоем металла внутрь с перекрытием кромок. Под экраном располагается контактный проводник из медной луженой проволоки.Цвет оболочки — оранжевый. | 36.42 | 33.96
00-00035006 | КПСЭнг(А)-FRLSLTx 1х2х0,5 | ПУЛЬС | Кабель для систем ОПС и СОУЭ огнестойкий, не поддерживающий горения, экранированный, низкотоксичные с низким газо- и дымовыделением. Предназначен для эксплуатации внутри и вне помещений, при условии защиты от воздействия солнечного излучения и атмосферных осадков. Изолированные жилы скручены попарно, пары скручены в сердечник с числом пар до 10 или в пучок с числом жил до 20, или уложены параллельно числом пар от 2 до 3 числом жил от 4 до 6. Изолированные жилы имеют отличительную расцветку. Диапазон допустимых температур: при эксплуатации от -50°С до +75°С, при монтаже от -10°С до +50°С. Класс пожарной опасности ГОСТ 31565-2012 - П1б.1.2.2.2. | 31.29 | 29.17
00-00022256 | КПСЭнг(А)-FRLSLTx 1х2х0,5 | ЭНТЭ | Кабель огнестойкий для пожарной сигнализации с медными токопроводящими жилами сечением 0,20; 0,35; 0,50; 0,75; 1,00; 1,50; 2,50 мм2 экранированный с изоляцией из огнестойкой кремнийорганической резины, с наружной оболочкой из поливинилхлоридного пластиката пониженной пожароопасности, с низким дымо- и газовыделением, с низкой токсичностью продуктов горения. | 35.52 | 33.12
00-00038392 | КПСЭнг(А)-FRLSLTx 1х2х0,75 | Авангард | Кабель огнестойкий с медными однопроволочными жилами, с изоляцией из кремнийорганической резины и оболочкой из ПВХ пластиката с пониженным газо- и дымовыделением и низкой токсичностью продуктов горения. Применяются в системах пожарной и охранной сигнализации (ОПС), системах оповещения и управления эвакуацией (СОУЭ) и передачи данных. | Уточняйте у менеджера | Уточняйте у менеджера
00-00061335 | КПСЭнг(А)-FRLSLTx 1х2х0,75 | Ивановский кабельный завод | Кабель огнестойкий для систем пожарной сигнализации не распространяющий горение, с изоляцией из кремнийорганической резины и оболочкой из поливинилхлоридного пластиката с низким дымо- и газовыделением с низкой токсичностью продуктов горения. Предназначен для групповой стационарной прокладки в системах противопожарной защиты, в т.ч. системах пожарной сигнализации (ОПС), системах оповещения и управления эвакуацией (СОУЭ), системах автоматического пожаротушения (АУПТ), системах противодымной защиты, (в зданиях детских дошкольных образовательных учреждений, специализированных домов престарелых и инвалидов, больницах, спальных корпусах образовательных учреждений, зрелищных и культурно-просветительных учреждений, в зданиях организаций по обслуживанию населения, метрополитена) также в других важных системах жизнеобеспечения, которые должны сохранять работоспособность в условиях пожара. Кабель эксплуатируется внутри и вне помещений, при условии защиты от прямого воздействия солнечного излуч | Уточняйте у менеджера | Уточняйте у менеджера
00-00015206 | КПСЭнг(А)-FRLSLTx 1х2х0,75 | КабельЭлектросвязь | Кабель огнестойкий для систем охранной и пожарной сигнализации не распространяющие горения, с низким дымо- газовыделением, с низкой токсичностью продуктов горения, экранированные на рабочее напряжение 300В.Класс пожарной опасности для кабелей КПСЭнг(А)-FRLSLTx — П16.1.2.1.2 ГОСТ 31565.Токопроводящие жилы: однопроволочные из медной мягкой проволоки соответствуют классу 1 по ГОСТ 22483.Изоляция токопроводящих жил: токопроводящие жилы изолированы огнестойкой кремнийорганической резиной с низкой токсичностью продуктов горения.Скрутка: две изолированные жилы скручиваются в пару, три и четыре изолированные жилы — в пучок. В двупарных кабелях пары укладываются параллельно в сердечник.Экран: поверх сердечника накладывается общий экран в виде ламинированной алюминиевой фольги, слоем металла внутрь с перекрытием кромок. Под экраном располагается контактный проводник из медной луженой проволоки.Цвет оболочки — оранжевый. | 47.79 | 44.56
00-00035007 | КПСЭнг(А)-FRLSLTx 1х2х0,75 | ПУЛЬС | Кабель для систем ОПС и СОУЭ огнестойкий, не поддерживающий горения, экранированный, низкотоксичные с низким газо- и дымовыделением. Предназначен для эксплуатации внутри и вне помещений, при условии защиты от воздействия солнечного излучения и атмосферных осадков. Изолированные жилы скручены попарно, пары скручены в сердечник с числом пар до 10 или в пучок с числом жил до 20, или уложены параллельно числом пар от 2 до 3 числом жил от 4 до 6. Изолированные жилы имеют отличительную расцветку. Диапазон допустимых температур: при эксплуатации от -50°С до +75°С, при монтаже от -10°С до +50°С. Класс пожарной опасности ГОСТ 31565-2012 - П1б.1.2.2.2. | 40.96 | 38.19
00-00022257 | КПСЭнг(А)-FRLSLTx 1х2х0,75 | ЭНТЭ | Кабель огнестойкий для пожарной сигнализации с медными токопроводящими жилами сечением 0,20; 0,35; 0,50; 0,75; 1,00; 1,50; 2,50 мм2 экранированный с изоляцией из огнестойкой кремнийорганической резины, с наружной оболочкой из поливинилхлоридного пластиката пониженной пожароопасности, с низким дымо- и газовыделением, с низкой токсичностью продуктов горения. | 48 | 44.75
00-00061336 | КПСЭнг(А)-FRLSLTx 1х2х1 | Ивановский кабельный завод | Кабель огнестойкий для систем пожарной сигнализации не распространяющий горение, с изоляцией из кремнийорганической резины и оболочкой из поливинилхлоридного пластиката с низким дымо- и газовыделением с низкой токсичностью продуктов горения. Предназначен для групповой стационарной прокладки в системах противопожарной защиты, в т.ч. системах пожарной сигнализации (ОПС), системах оповещения и управления эвакуацией (СОУЭ), системах автоматического пожаротушения (АУПТ), системах противодымной защиты, (в зданиях детских дошкольных образовательных учреждений, специализированных домов престарелых и инвалидов, больницах, спальных корпусах образовательных учреждений, зрелищных и культурно-просветительных учреждений, в зданиях организаций по обслуживанию населения, метрополитена) также в других важных системах жизнеобеспечения, которые должны сохранять работоспособность в условиях пожара. Кабель эксплуатируется внутри и вне помещений, при условии защиты от прямого воздействия солнечного излуч | Уточняйте у менеджера | Уточняйте у менеджера
00-00038393 | КПСЭнг(А)-FRLSLTx 1х2х1,0 | Авангард | Кабель огнестойкий с медными однопроволочными жилами, с изоляцией из кремнийорганической резины и оболочкой из ПВХ пластиката с пониженным газо- и дымовыделением и низкой токсичностью продуктов горения. Применяются в системах пожарной и охранной сигнализации (ОПС), системах оповещения и управления эвакуацией (СОУЭ) и передачи данных. | Уточняйте у менеджера | Уточняйте у менеджера
00-00015207 | КПСЭнг(А)-FRLSLTx 1х2х1,0 | КабельЭлектросвязь | Кабель огнестойкий для систем охранной и пожарной сигнализации не распространяющие горения, с низким дымо- газовыделением, с низкой токсичностью продуктов горения, экранированные на рабочее напряжение 300В.Класс пожарной опасности для кабелей КПСЭнг(А)-FRLSLTx — П16.1.2.1.2 ГОСТ 31565.Токопроводящие жилы: однопроволочные из медной мягкой проволоки соответствуют классу 1 по ГОСТ 22483.Изоляция токопроводящих жил: токопроводящие жилы изолированы огнестойкой кремнийорганической резиной с низкой токсичностью продуктов горения.Скрутка: две изолированные жилы скручиваются в пару, три и четыре изолированные жилы — в пучок. В двупарных кабелях пары укладываются параллельно в сердечник.Экран: поверх сердечника накладывается общий экран в виде ламинированной алюминиевой фольги, слоем металла внутрь с перекрытием кромок. Под экраном располагается контактный проводник из медной луженой проволоки.Цвет оболочки — оранжевый. | 59.96 | 55.91
00-00035008 | КПСЭнг(А)-FRLSLTx 1х2х1,0 | ПУЛЬС | Кабель для систем ОПС и СОУЭ огнестойкий, не поддерживающий горения, экранированный, низкотоксичные с низким газо- и дымовыделением. Предназначен для эксплуатации внутри и вне помещений, при условии защиты от воздействия солнечного излучения и атмосферных осадков. Изолированные жилы скручены попарно, пары скручены в сердечник с числом пар до 10 или в пучок с числом жил до 20, или уложены параллельно числом пар от 2 до 3 числом жил от 4 до 6. Изолированные жилы имеют отличительную расцветку. Диапазон допустимых температур: при эксплуатации от -50°С до +75°С, при монтаже от -10°С до +50°С. Класс пожарной опасности ГОСТ 31565-2012 - П1б.1.2.2.2. | 52.36 | 48.82
00-00022258 | КПСЭнг(А)-FRLSLTx 1х2х1,0 | ЭНТЭ | Кабель огнестойкий для пожарной сигнализации с медными токопроводящими жилами сечением 0,20; 0,35; 0,50; 0,75; 1,00; 1,50; 2,50 мм2 экранированный с изоляцией из огнестойкой кремнийорганической резины, с наружной оболочкой из поливинилхлоридного пластиката пониженной пожароопасности, с низким дымо- и газовыделением, с низкой токсичностью продуктов горения. | 60.62 | 56.53
00-00061723 | КПСЭнг(А)-FRLSLTx 1х2х1,0 мм2 (1х2х1,1 мм), 200 м | ЭЛЕТЭК | Кабель применяется в системах оповещения, охранно- пожарной сигнализации, системах оповещения и управления эвакуацией (СОУЭ), системах автоматического пожаротушения (АУПТ) при одиночной и групповой прокладке, экранированный. Поливинилхлоридный пластикат пониженной пожарной опасности с низким дымо- и газовыделением и низкой токсичностью продуктов горения, белого цвета. Класс пожарной безопасности П1б. 1.2.1.2; предел распространения горения при групповой прокладке (ПРГП) — П1б (категория А); предел огнестойкости кабеля в условиях воздействия пламени (ПО) — 1 (180 минут); показатель коррозионной активности продуктов дымогазовыделения при горении и тлении полимерных материалов кабельного изделия (ПКА) — 2; эквивалентный показатель токсичности (ПТПМ) — 1; показатель дымообразования при горении и тлении кабельного изделия (ПД) — 2. | 64.78 | 60.74
00-00038394 | КПСЭнг(А)-FRLSLTx 1х2х1,5 | Авангард | Кабель огнестойкий с медными однопроволочными жилами, с изоляцией из кремнийорганической резины и оболочкой из ПВХ пластиката с пониженным газо- и дымовыделением и низкой токсичностью продуктов горения. Применяются в системах пожарной и охранной сигнализации (ОПС), системах оповещения и управления эвакуацией (СОУЭ) и передачи данных. | Уточняйте у менеджера | Уточняйте у менеджера
00-00061337 | КПСЭнг(А)-FRLSLTx 1х2х1,5 | Ивановский кабельный завод | Кабель огнестойкий для систем пожарной сигнализации не распространяющий горение, с изоляцией из кремнийорганической резины и оболочкой из поливинилхлоридного пластиката с низким дымо- и газовыделением с низкой токсичностью продуктов горения. Предназначен для групповой стационарной прокладки в системах противопожарной защиты, в т.ч. системах пожарной сигнализации (ОПС), системах оповещения и управления эвакуацией (СОУЭ), системах автоматического пожаротушения (АУПТ), системах противодымной защиты, (в зданиях детских дошкольных образовательных учреждений, специализированных домов престарелых и инвалидов, больницах, спальных корпусах образовательных учреждений, зрелищных и культурно-просветительных учреждений, в зданиях организаций по обслуживанию населения, метрополитена) также в других важных системах жизнеобеспечения, которые должны сохранять работоспособность в условиях пожара. Кабель эксплуатируется внутри и вне помещений, при условии защиты от прямого воздействия солнечного излуч | Уточняйте у менеджера | Уточняйте у менеджера
00-00015208 | КПСЭнг(А)-FRLSLTx 1х2х1,5 | КабельЭлектросвязь | Кабель огнестойкий для систем охранной и пожарной сигнализации не распространяющие горения, с низким дымо- газовыделением, с низкой токсичностью продуктов горения, экранированные на рабочее напряжение 300В.Класс пожарной опасности для кабелей КПСЭнг(А)-FRLSLTx — П16.1.2.1.2 ГОСТ 31565.Токопроводящие жилы: однопроволочные из медной мягкой проволоки соответствуют классу 1 по ГОСТ 22483.Изоляция токопроводящих жил: токопроводящие жилы изолированы огнестойкой кремнийорганической резиной с низкой токсичностью продуктов горения.Скрутка: две изолированные жилы скручиваются в пару, три и четыре изолированные жилы — в пучок. В двупарных кабелях пары укладываются параллельно в сердечник.Экран: поверх сердечника накладывается общий экран в виде ламинированной алюминиевой фольги, слоем металла внутрь с перекрытием кромок. Под экраном располагается контактный проводник из медной луженой проволоки.Цвет оболочки — оранжевый. | 79.58 | 74.2
00-00035009 | КПСЭнг(А)-FRLSLTx 1х2х1,5 | ПУЛЬС | Кабель для систем ОПС и СОУЭ огнестойкий, не поддерживающий горения, экранированный, низкотоксичные с низким газо- и дымовыделением. Предназначен для эксплуатации внутри и вне помещений, при условии защиты от воздействия солнечного излучения и атмосферных осадков. Изолированные жилы скручены попарно, пары скручены в сердечник с числом пар до 10 или в пучок с числом жил до 20, или уложены параллельно числом пар от 2 до 3 числом жил от 4 до 6. Изолированные жилы имеют отличительную расцветку. Диапазон допустимых температур: при эксплуатации от -50°С до +75°С, при монтаже от -10°С до +50°С. Класс пожарной опасности ГОСТ 31565-2012 - П1б.1.2.2.2. | 74.85 | 69.79
00-00022259 | КПСЭнг(А)-FRLSLTx 1х2х1,5 | ЭНТЭ | Кабель огнестойкий для пожарной сигнализации с медными токопроводящими жилами сечением 0,20; 0,35; 0,50; 0,75; 1,00; 1,50; 2,50 мм2 экранированный с изоляцией из огнестойкой кремнийорганической резины, с наружной оболочкой из поливинилхлоридного пластиката пониженной пожароопасности, с низким дымо- и газовыделением, с низкой токсичностью продуктов горения. | 81.51 | 76
00-00038395 | КПСЭнг(А)-FRLSLTx 1х2х2,5 | Авангард | Кабель огнестойкий с медными однопроволочными жилами, с изоляцией из кремнийорганической резины и оболочкой из ПВХ пластиката с пониженным газо- и дымовыделением и низкой токсичностью продуктов горения. Применяются в системах пожарной и охранной сигнализации (ОПС), системах оповещения и управления эвакуацией (СОУЭ) и передачи данных. | Уточняйте у менеджера | Уточняйте у менеджера
00-00061338 | КПСЭнг(А)-FRLSLTx 1х2х2,5 | Ивановский кабельный завод | Кабель огнестойкий для систем пожарной сигнализации не распространяющий горение, с изоляцией из кремнийорганической резины и оболочкой из поливинилхлоридного пластиката с низким дымо- и газовыделением с низкой токсичностью продуктов горения. Предназначен для групповой стационарной прокладки в системах противопожарной защиты, в т.ч. системах пожарной сигнализации (ОПС), системах оповещения и управления эвакуацией (СОУЭ), системах автоматического пожаротушения (АУПТ), системах противодымной защиты, (в зданиях детских дошкольных образовательных учреждений, специализированных домов престарелых и инвалидов, больницах, спальных корпусах образовательных учреждений, зрелищных и культурно-просветительных учреждений, в зданиях организаций по обслуживанию населения, метрополитена) также в других важных системах жизнеобеспечения, которые должны сохранять работоспособность в условиях пожара. Кабель эксплуатируется внутри и вне помещений, при условии защиты от прямого воздействия солнечного излуч | Уточняйте у менеджера | Уточняйте у менеджера
00-00015209 | КПСЭнг(А)-FRLSLTx 1х2х2,5 | КабельЭлектросвязь | Кабель огнестойкий для систем охранной и пожарной сигнализации не распространяющие горения, с низким дымо- газовыделением, с низкой токсичностью продуктов горения, экранированные на рабочее напряжение 300В.Класс пожарной опасности для кабелей КПСЭнг(А)-FRLSLTx — П16.1.2.1.2 ГОСТ 31565.Токопроводящие жилы: однопроволочные из медной мягкой проволоки соответствуют классу 1 по ГОСТ 22483.Изоляция токопроводящих жил: токопроводящие жилы изолированы огнестойкой кремнийорганической резиной с низкой токсичностью продуктов горения.Скрутка: две изолированные жилы скручиваются в пару, три и четыре изолированные жилы — в пучок. В двупарных кабелях пары укладываются параллельно в сердечник.Экран: поверх сердечника накладывается общий экран в виде ламинированной алюминиевой фольги, слоем металла внутрь с перекрытием кромок. Под экраном располагается контактный проводник из медной луженой проволоки.Цвет оболочки — оранжевый. | 123.78 | 115.41
00-00035010 | КПСЭнг(А)-FRLSLTx 1х2х2,5 | ПУЛЬС | Кабель для систем ОПС и СОУЭ огнестойкий, не поддерживающий горения, экранированный, низкотоксичные с низким газо- и дымовыделением. Предназначен для эксплуатации внутри и вне помещений, при условии защиты от воздействия солнечного излучения и атмосферных осадков. Изолированные жилы скручены попарно, пары скручены в сердечник с числом пар до 10 или в пучок с числом жил до 20, или уложены параллельно числом пар от 2 до 3 числом жил от 4 до 6. Изолированные жилы имеют отличительную расцветку. Диапазон допустимых температур: при эксплуатации от -50°С до +75°С, при монтаже от -10°С до +50°С. Класс пожарной опасности ГОСТ 31565-2012 - П1б.1.2.2.2. | 114.07 | 106.36
00-00022260 | КПСЭнг(А)-FRLSLTx 1х2х2,5 | ЭНТЭ | Кабель огнестойкий для пожарной сигнализации с медными токопроводящими жилами сечением 0,20; 0,35; 0,50; 0,75; 1,00; 1,50; 2,50 мм2 экранированный с изоляцией из огнестойкой кремнийорганической резины, с наружной оболочкой из поливинилхлоридного пластиката пониженной пожароопасности, с низким дымо- и газовыделением, с низкой токсичностью продуктов горения. | 119.74 | 111.65
00-00038396 | КПСЭнг(А)-FRLSLTx 2х2х0,2 | Авангард | Кабель огнестойкий с медными однопроволочными жилами, с изоляцией из кремнийорганической резины и оболочкой из ПВХ пластиката с пониженным газо- и дымовыделением и низкой токсичностью продуктов горения. Применяются в системах пожарной и охранной сигнализации (ОПС), системах оповещения и управления эвакуацией (СОУЭ) и передачи данных. | Уточняйте у менеджера | Уточняйте у менеджера
00-00061339 | КПСЭнг(А)-FRLSLTx 2х2х0,2 | Ивановский кабельный завод | Кабель огнестойкий для систем пожарной сигнализации не распространяющий горение, с изоляцией из кремнийорганической резины и оболочкой из поливинилхлоридного пластиката с низким дымо- и газовыделением с низкой токсичностью продуктов горения. Предназначен для групповой стационарной прокладки в системах противопожарной защиты, в т.ч. системах пожарной сигнализации (ОПС), системах оповещения и управления эвакуацией (СОУЭ), системах автоматического пожаротушения (АУПТ), системах противодымной защиты, (в зданиях детских дошкольных образовательных учреждений, специализированных домов престарелых и инвалидов, больницах, спальных корпусах образовательных учреждений, зрелищных и культурно-просветительных учреждений, в зданиях организаций по обслуживанию населения, метрополитена) также в других важных системах жизнеобеспечения, которые должны сохранять работоспособность в условиях пожара. Кабель эксплуатируется внутри и вне помещений, при условии защиты от прямого воздействия солнечного излуч | Уточняйте у менеджера | Уточняйте у менеджера
00-00015210 | КПСЭнг(А)-FRLSLTx 2х2х0,2 | КабельЭлектросвязь | Кабель огнестойкий для систем охранной и пожарной сигнализации не распространяющие горения, с низким дымо- газовыделением, с низкой токсичностью продуктов горения, экранированные на рабочее напряжение 300В.Класс пожарной опасности для кабелей КПСЭнг(А)-FRLSLTx — П16.1.2.1.2 ГОСТ 31565.Токопроводящие жилы: однопроволочные из медной мягкой проволоки соответствуют классу 1 по ГОСТ 22483.Изоляция токопроводящих жил: токопроводящие жилы изолированы огнестойкой кремнийорганической резиной с низкой токсичностью продуктов горения.Скрутка: две изолированные жилы скручиваются в пару, три и четыре изолированные жилы — в пучок. В двупарных кабелях пары укладываются параллельно в сердечник.Экран: поверх сердечника накладывается общий экран в виде ламинированной алюминиевой фольги, слоем металла внутрь с перекрытием кромок. Под экраном располагается контактный проводник из медной луженой проволоки.Цвет оболочки — оранжевый. | 37.42 | 34.89
00-00035011 | КПСЭнг(А)-FRLSLTx 2х2х0,2 | ПУЛЬС | Кабель для систем ОПС и СОУЭ огнестойкий, не поддерживающий горения, экранированный, низкотоксичные с низким газо- и дымовыделением. Предназначен для эксплуатации внутри и вне помещений, при условии защиты от воздействия солнечного излучения и атмосферных осадков. Изолированные жилы скручены попарно, пары скручены в сердечник с числом пар до 10 или в пучок с числом жил до 20, или уложены параллельно числом пар от 2 до 3 числом жил от 4 до 6. Изолированные жилы имеют отличительную расцветку. Диапазон допустимых температур: при эксплуатации от -50°С до +75°С, при монтаже от -10°С до +50°С. Класс пожарной опасности ГОСТ 31565-2012 - П1б.1.2.2.2. | 30.69 | 28.62
00-00022261 | КПСЭнг(А)-FRLSLTx 2х2х0,2 | ЭНТЭ | Кабель огнестойкий для пожарной сигнализации с медными токопроводящими жилами сечением 0,20; 0,35; 0,50; 0,75; 1,00; 1,50; 2,50 мм2 экранированный с изоляцией из огнестойкой кремнийорганической резины, с наружной оболочкой из поливинилхлоридного пластиката пониженной пожароопасности, с низким дымо- и газовыделением, с низкой токсичностью продуктов горения. | 35.9 | 33.47
00-00061724 | КПСЭнг(А)-FRLSLTx 2х2х0,22 мм2 (2х2х0,5 мм), 200 м | ЭЛЕТЭК | Кабель применяется в системах оповещения, охранно- пожарной сигнализации, системах оповещения и управления эвакуацией (СОУЭ), системах автоматического пожаротушения (АУПТ) при одиночной и групповой прокладке, экранированный. Поливинилхлоридный пластикат пониженной пожарной опасности с низким дымо- и газовыделением и низкой токсичностью продуктов горения, белого цвета. Класс пожарной безопасности П1б. 1.2.1.2; предел распространения горения при групповой прокладке (ПРГП) — П1б (категория А); предел огнестойкости кабеля в условиях воздействия пламени (ПО) — 1 (180 минут); показатель коррозионной активности продуктов дымогазовыделения при горении и тлении полимерных материалов кабельного изделия (ПКА) — 2; эквивалентный показатель токсичности (ПТПМ) — 1; показатель дымообразования при горении и тлении кабельного изделия (ПД) — 2. | 39.97 | 37.47
00-00038397 | КПСЭнг(А)-FRLSLTx 2х2х0,35 | Авангард | Кабель огнестойкий с медными однопроволочными жилами, с изоляцией из кремнийорганической резины и оболочкой из ПВХ пластиката с пониженным газо- и дымовыделением и низкой токсичностью продуктов горения. Применяются в системах пожарной и охранной сигнализации (ОПС), системах оповещения и управления эвакуацией (СОУЭ) и передачи данных. | Уточняйте у менеджера | Уточняйте у менеджера
00-00061340 | КПСЭнг(А)-FRLSLTx 2х2х0,35 | Ивановский кабельный завод | Кабель огнестойкий для систем пожарной сигнализации не распространяющий горение, с изоляцией из кремнийорганической резины и оболочкой из поливинилхлоридного пластиката с низким дымо- и газовыделением с низкой токсичностью продуктов горения. Предназначен для групповой стационарной прокладки в системах противопожарной защиты, в т.ч. системах пожарной сигнализации (ОПС), системах оповещения и управления эвакуацией (СОУЭ), системах автоматического пожаротушения (АУПТ), системах противодымной защиты, (в зданиях детских дошкольных образовательных учреждений, специализированных домов престарелых и инвалидов, больницах, спальных корпусах образовательных учреждений, зрелищных и культурно-просветительных учреждений, в зданиях организаций по обслуживанию населения, метрополитена) также в других важных системах жизнеобеспечения, которые должны сохранять работоспособность в условиях пожара. Кабель эксплуатируется внутри и вне помещений, при условии защиты от прямого воздействия солнечного излуч | Уточняйте у менеджера | Уточняйте у менеджера
00-00015211 | КПСЭнг(А)-FRLSLTx 2х2х0,35 | КабельЭлектросвязь | Кабель огнестойкий для систем охранной и пожарной сигнализации не распространяющие горения, с низким дымо- газовыделением, с низкой токсичностью продуктов горения, экранированные на рабочее напряжение 300В.Класс пожарной опасности для кабелей КПСЭнг(А)-FRLSLTx — П16.1.2.1.2 ГОСТ 31565.Токопроводящие жилы: однопроволочные из медной мягкой проволоки соответствуют классу 1 по ГОСТ 22483.Изоляция токопроводящих жил: токопроводящие жилы изолированы огнестойкой кремнийорганической резиной с низкой токсичностью продуктов горения.Скрутка: две изолированные жилы скручиваются в пару, три и четыре изолированные жилы — в пучок. В двупарных кабелях пары укладываются параллельно в сердечник.Экран: поверх сердечника накладывается общий экран в виде ламинированной алюминиевой фольги, слоем металла внутрь с перекрытием кромок. Под экраном располагается контактный проводник из медной луженой проволоки.Цвет оболочки — оранжевый. | 55.11 | 51.39
00-00035012 | КПСЭнг(А)-FRLSLTx 2х2х0,35 | ПУЛЬС | Кабель для систем ОПС и СОУЭ огнестойкий, не поддерживающий горения, экранированный, низкотоксичные с низким газо- и дымовыделением. Предназначен для эксплуатации внутри и вне помещений, при условии защиты от воздействия солнечного излучения и атмосферных осадков. Изолированные жилы скручены попарно, пары скручены в сердечник с числом пар до 10 или в пучок с числом жил до 20, или уложены параллельно числом пар от 2 до 3 числом жил от 4 до 6. Изолированные жилы имеют отличительную расцветку. Диапазон допустимых температур: при эксплуатации от -50°С до +75°С, при монтаже от -10°С до +50°С. Класс пожарной опасности ГОСТ 31565-2012 - П1б.1.2.2.2. | 41.66 | 38.85
00-00022262 | КПСЭнг(А)-FRLSLTx 2х2х0,35 | ЭНТЭ | Кабель огнестойкий для пожарной сигнализации с медными токопроводящими жилами сечением 0,20; 0,35; 0,50; 0,75; 1,00; 1,50; 2,50 мм2 экранированный с изоляцией из огнестойкой кремнийорганической резины, с наружной оболочкой из поливинилхлоридного пластиката пониженной пожароопасности, с низким дымо- и газовыделением, с низкой токсичностью продуктов горения. | 54.5 | 50.81
00-00038398 | КПСЭнг(А)-FRLSLTx 2х2х0,5 | Авангард | Кабель огнестойкий с медными однопроволочными жилами, с изоляцией из кремнийорганической резины и оболочкой из ПВХ пластиката с пониженным газо- и дымовыделением и низкой токсичностью продуктов горения. Применяются в системах пожарной и охранной сигнализации (ОПС), системах оповещения и управления эвакуацией (СОУЭ) и передачи данных. | Уточняйте у менеджера | Уточняйте у менеджера
00-00061341 | КПСЭнг(А)-FRLSLTx 2х2х0,5 | Ивановский кабельный завод | Кабель огнестойкий для систем пожарной сигнализации не распространяющий горение, с изоляцией из кремнийорганической резины и оболочкой из поливинилхлоридного пластиката с низким дымо- и газовыделением с низкой токсичностью продуктов горения. Предназначен для групповой стационарной прокладки в системах противопожарной защиты, в т.ч. системах пожарной сигнализации (ОПС), системах оповещения и управления эвакуацией (СОУЭ), системах автоматического пожаротушения (АУПТ), системах противодымной защиты, (в зданиях детских дошкольных образовательных учреждений, специализированных домов престарелых и инвалидов, больницах, спальных корпусах образовательных учреждений, зрелищных и культурно-просветительных учреждений, в зданиях организаций по обслуживанию населения, метрополитена) также в других важных системах жизнеобеспечения, которые должны сохранять работоспособность в условиях пожара. Кабель эксплуатируется внутри и вне помещений, при условии защиты от прямого воздействия солнечного излуч | Уточняйте у менеджера | Уточняйте у менеджера
00-00015212 | КПСЭнг(А)-FRLSLTx 2х2х0,5 | КабельЭлектросвязь | Кабель огнестойкий для систем охранной и пожарной сигнализации не распространяющие горения, с низким дымо- газовыделением, с низкой токсичностью продуктов горения, экранированные на рабочее напряжение 300В.Класс пожарной опасности для кабелей КПСЭнг(А)-FRLSLTx — П16.1.2.1.2 ГОСТ 31565.Токопроводящие жилы: однопроволочные из медной мягкой проволоки соответствуют классу 1 по ГОСТ 22483.Изоляция токопроводящих жил: токопроводящие жилы изолированы огнестойкой кремнийорганической резиной с низкой токсичностью продуктов горения.Скрутка: две изолированные жилы скручиваются в пару, три и четыре изолированные жилы — в пучок. В двупарных кабелях пары укладываются параллельно в сердечник.Экран: поверх сердечника накладывается общий экран в виде ламинированной алюминиевой фольги, слоем металла внутрь с перекрытием кромок. Под экраном располагается контактный проводник из медной луженой проволоки.Цвет оболочки — оранжевый. | 64.1 | 59.77
00-00035013 | КПСЭнг(А)-FRLSLTx 2х2х0,5 | ПУЛЬС | Кабель для систем ОПС и СОУЭ огнестойкий, не поддерживающий горения, экранированный, низкотоксичные с низким газо- и дымовыделением. Предназначен для эксплуатации внутри и вне помещений, при условии защиты от воздействия солнечного излучения и атмосферных осадков. Изолированные жилы скручены попарно, пары скручены в сердечник с числом пар до 10 или в пучок с числом жил до 20, или уложены параллельно числом пар от 2 до 3 числом жил от 4 до 6. Изолированные жилы имеют отличительную расцветку. Диапазон допустимых температур: при эксплуатации от -50°С до +75°С, при монтаже от -10°С до +50°С. Класс пожарной опасности ГОСТ 31565-2012 - П1б.1.2.2.2. | 58.28 | 54.34
00-00022263 | КПСЭнг(А)-FRLSLTx 2х2х0,5 | ЭНТЭ | Кабель огнестойкий для пожарной сигнализации с медными токопроводящими жилами сечением 0,20; 0,35; 0,50; 0,75; 1,00; 1,50; 2,50 мм2 экранированный с изоляцией из огнестойкой кремнийорганической резины, с наружной оболочкой из поливинилхлоридного пластиката пониженной пожароопасности, с низким дымо- и газовыделением, с низкой токсичностью продуктов горения. | 64.45 | 60.1
00-00038399 | КПСЭнг(А)-FRLSLTx 2х2х0,75 | Авангард | Кабель огнестойкий с медными однопроволочными жилами, с изоляцией из кремнийорганической резины и оболочкой из ПВХ пластиката с пониженным газо- и дымовыделением и низкой токсичностью продуктов горения. Применяются в системах пожарной и охранной сигнализации (ОПС), системах оповещения и управления эвакуацией (СОУЭ) и передачи данных. | Уточняйте у менеджера | Уточняйте у менеджера
00-00061342 | КПСЭнг(А)-FRLSLTx 2х2х0,75 | Ивановский кабельный завод | Кабель огнестойкий для систем пожарной сигнализации не распространяющий горение, с изоляцией из кремнийорганической резины и оболочкой из поливинилхлоридного пластиката с низким дымо- и газовыделением с низкой токсичностью продуктов горения. Предназначен для групповой стационарной прокладки в системах противопожарной защиты, в т.ч. системах пожарной сигнализации (ОПС), системах оповещения и управления эвакуацией (СОУЭ), системах автоматического пожаротушения (АУПТ), системах противодымной защиты, (в зданиях детских дошкольных образовательных учреждений, специализированных домов престарелых и инвалидов, больницах, спальных корпусах образовательных учреждений, зрелищных и культурно-просветительных учреждений, в зданиях организаций по обслуживанию населения, метрополитена) также в других важных системах жизнеобеспечения, которые должны сохранять работоспособность в условиях пожара. Кабель эксплуатируется внутри и вне помещений, при условии защиты от прямого воздействия солнечного излуч | Уточняйте у менеджера | Уточняйте у менеджера
00-00015213 | КПСЭнг(А)-FRLSLTx 2х2х0,75 | КабельЭлектросвязь | Кабель огнестойкий для систем охранной и пожарной сигнализации не распространяющие горения, с низким дымо- газовыделением, с низкой токсичностью продуктов горения, экранированные на рабочее напряжение 300В.Класс пожарной опасности для кабелей КПСЭнг(А)-FRLSLTx — П16.1.2.1.2 ГОСТ 31565.Токопроводящие жилы: однопроволочные из медной мягкой проволоки соответствуют классу 1 по ГОСТ 22483.Изоляция токопроводящих жил: токопроводящие жилы изолированы огнестойкой кремнийорганической резиной с низкой токсичностью продуктов горения.Скрутка: две изолированные жилы скручиваются в пару, три и четыре изолированные жилы — в пучок. В двупарных кабелях пары укладываются параллельно в сердечник.Экран: поверх сердечника накладывается общий экран в виде ламинированной алюминиевой фольги, слоем металла внутрь с перекрытием кромок. Под экраном располагается контактный проводник из медной луженой проволоки.Цвет оболочки — оранжевый. | 87.7 | 81.77
00-00035014 | КПСЭнг(А)-FRLSLTx 2х2х0,75 | ПУЛЬС | Кабель для систем ОПС и СОУЭ огнестойкий, не поддерживающий горения, экранированный, низкотоксичные с низким газо- и дымовыделением. Предназначен для эксплуатации внутри и вне помещений, при условии защиты от воздействия солнечного излучения и атмосферных осадков. Изолированные жилы скручены попарно, пары скручены в сердечник с числом пар до 10 или в пучок с числом жил до 20, или уложены параллельно числом пар от 2 до 3 числом жил от 4 до 6. Изолированные жилы имеют отличительную расцветку. Диапазон допустимых температур: при эксплуатации от -50°С до +75°С, при монтаже от -10°С до +50°С. Класс пожарной опасности ГОСТ 31565-2012 - П1б.1.2.2.2. | 77.76 | 72.51
00-00022264 | КПСЭнг(А)-FRLSLTx 2х2х0,75 | ЭНТЭ | Кабель огнестойкий для пожарной сигнализации с медными токопроводящими жилами сечением 0,20; 0,35; 0,50; 0,75; 1,00; 1,50; 2,50 мм2 экранированный с изоляцией из огнестойкой кремнийорганической резины, с наружной оболочкой из поливинилхлоридного пластиката пониженной пожароопасности, с низким дымо- и газовыделением, с низкой токсичностью продуктов горения. | 89 | 82.98
00-00061343 | КПСЭнг(А)-FRLSLTx 2х2х1 | Ивановский кабельный завод | Кабель огнестойкий для систем пожарной сигнализации не распространяющий горение, с изоляцией из кремнийорганической резины и оболочкой из поливинилхлоридного пластиката с низким дымо- и газовыделением с низкой токсичностью продуктов горения. Предназначен для групповой стационарной прокладки в системах противопожарной защиты, в т.ч. системах пожарной сигнализации (ОПС), системах оповещения и управления эвакуацией (СОУЭ), системах автоматического пожаротушения (АУПТ), системах противодымной защиты, (в зданиях детских дошкольных образовательных учреждений, специализированных домов престарелых и инвалидов, больницах, спальных корпусах образовательных учреждений, зрелищных и культурно-просветительных учреждений, в зданиях организаций по обслуживанию населения, метрополитена) также в других важных системах жизнеобеспечения, которые должны сохранять работоспособность в условиях пожара. Кабель эксплуатируется внутри и вне помещений, при условии защиты от прямого воздействия солнечного излуч | Уточняйте у менеджера | Уточняйте у менеджера
00-00038400 | КПСЭнг(А)-FRLSLTx 2х2х1,0 | Авангард | Кабель огнестойкий с медными однопроволочными жилами, с изоляцией из кремнийорганической резины и оболочкой из ПВХ пластиката с пониженным газо- и дымовыделением и низкой токсичностью продуктов горения. Применяются в системах пожарной и охранной сигнализации (ОПС), системах оповещения и управления эвакуацией (СОУЭ) и передачи данных. | Уточняйте у менеджера | Уточняйте у менеджера
00-00015214 | КПСЭнг(А)-FRLSLTx 2х2х1,0 | КабельЭлектросвязь | Кабель огнестойкий для систем охранной и пожарной сигнализации не распространяющие горения, с низким дымо- газовыделением, с низкой токсичностью продуктов горения, экранированные на рабочее напряжение 300В.Класс пожарной опасности для кабелей КПСЭнг(А)-FRLSLTx — П16.1.2.1.2 ГОСТ 31565.Токопроводящие жилы: однопроволочные из медной мягкой проволоки соответствуют классу 1 по ГОСТ 22483.Изоляция токопроводящих жил: токопроводящие жилы изолированы огнестойкой кремнийорганической резиной с низкой токсичностью продуктов горения.Скрутка: две изолированные жилы скручиваются в пару, три и четыре изолированные жилы — в пучок. В двупарных кабелях пары укладываются параллельно в сердечник.Экран: поверх сердечника накладывается общий экран в виде ламинированной алюминиевой фольги, слоем металла внутрь с перекрытием кромок. Под экраном располагается контактный проводник из медной луженой проволоки.Цвет оболочки — оранжевый. | 112.08 | 104.51
00-00035015 | КПСЭнг(А)-FRLSLTx 2х2х1,0 | ПУЛЬС | Кабель для систем ОПС и СОУЭ огнестойкий, не поддерживающий горения, экранированный, низкотоксичные с низким газо- и дымовыделением. Предназначен для эксплуатации внутри и вне помещений, при условии защиты от воздействия солнечного излучения и атмосферных осадков. Изолированные жилы скручены попарно, пары скручены в сердечник с числом пар до 10 или в пучок с числом жил до 20, или уложены параллельно числом пар от 2 до 3 числом жил от 4 до 6. Изолированные жилы имеют отличительную расцветку. Диапазон допустимых температур: при эксплуатации от -50°С до +75°С, при монтаже от -10°С до +50°С. Класс пожарной опасности ГОСТ 31565-2012 - П1б.1.2.2.2. | 100.24 | 93.46
00-00022265 | КПСЭнг(А)-FRLSLTx 2х2х1,0 | ЭНТЭ | Кабель огнестойкий для пожарной сигнализации с медными токопроводящими жилами сечением 0,20; 0,35; 0,50; 0,75; 1,00; 1,50; 2,50 мм2 экранированный с изоляцией из огнестойкой кремнийорганической резины, с наружной оболочкой из поливинилхлоридного пластиката пониженной пожароопасности, с низким дымо- и газовыделением, с низкой токсичностью продуктов горения. | 109.6 | 102.19
00-00038401 | КПСЭнг(А)-FRLSLTx 2х2х1,5 | Авангард | Кабель огнестойкий с медными однопроволочными жилами, с изоляцией из кремнийорганической резины и оболочкой из ПВХ пластиката с пониженным газо- и дымовыделением и низкой токсичностью продуктов горения. Применяются в системах пожарной и охранной сигнализации (ОПС), системах оповещения и управления эвакуацией (СОУЭ) и передачи данных. | Уточняйте у менеджера | Уточняйте у менеджера
00-00061344 | КПСЭнг(А)-FRLSLTx 2х2х1,5 | Ивановский кабельный завод | Кабель огнестойкий для систем пожарной сигнализации не распространяющий горение, с изоляцией из кремнийорганической резины и оболочкой из поливинилхлоридного пластиката с низким дымо- и газовыделением с низкой токсичностью продуктов горения. Предназначен для групповой стационарной прокладки в системах противопожарной защиты, в т.ч. системах пожарной сигнализации (ОПС), системах оповещения и управления эвакуацией (СОУЭ), системах автоматического пожаротушения (АУПТ), системах противодымной защиты, (в зданиях детских дошкольных образовательных учреждений, специализированных домов престарелых и инвалидов, больницах, спальных корпусах образовательных учреждений, зрелищных и культурно-просветительных учреждений, в зданиях организаций по обслуживанию населения, метрополитена) также в других важных системах жизнеобеспечения, которые должны сохранять работоспособность в условиях пожара. Кабель эксплуатируется внутри и вне помещений, при условии защиты от прямого воздействия солнечного излуч | Уточняйте у менеджера | Уточняйте у менеджера
00-00015215 | КПСЭнг(А)-FRLSLTx 2х2х1,5 | КабельЭлектросвязь | Кабель огнестойкий для систем охранной и пожарной сигнализации не распространяющие горения, с низким дымо- газовыделением, с низкой токсичностью продуктов горения, экранированные на рабочее напряжение 300В.Класс пожарной опасности для кабелей КПСЭнг(А)-FRLSLTx — П16.1.2.1.2 ГОСТ 31565.Токопроводящие жилы: однопроволочные из медной мягкой проволоки соответствуют классу 1 по ГОСТ 22483.Изоляция токопроводящих жил: токопроводящие жилы изолированы огнестойкой кремнийорганической резиной с низкой токсичностью продуктов горения.Скрутка: две изолированные жилы скручиваются в пару, три и четыре изолированные жилы — в пучок. В двупарных кабелях пары укладываются параллельно в сердечник.Экран: поверх сердечника накладывается общий экран в виде ламинированной алюминиевой фольги, слоем металла внутрь с перекрытием кромок. Под экраном располагается контактный проводник из медной луженой проволоки.Цвет оболочки — оранжевый. | 153.35 | 142.99
00-00035016 | КПСЭнг(А)-FRLSLTx 2х2х1,5 | ПУЛЬС | Кабель для систем ОПС и СОУЭ огнестойкий, не поддерживающий горения, экранированный, низкотоксичные с низким газо- и дымовыделением. Предназначен для эксплуатации внутри и вне помещений, при условии защиты от воздействия солнечного излучения и атмосферных осадков. Изолированные жилы скручены попарно, пары скручены в сердечник с числом пар до 10 или в пучок с числом жил до 20, или уложены параллельно числом пар от 2 до 3 числом жил от 4 до 6. Изолированные жилы имеют отличительную расцветку. Диапазон допустимых температур: при эксплуатации от -50°С до +75°С, при монтаже от -10°С до +50°С. Класс пожарной опасности ГОСТ 31565-2012 - П1б.1.2.2.2. | 143.48 | 133.78
00-00022266 | КПСЭнг(А)-FRLSLTx 2х2х1,5 | ЭНТЭ | Кабель огнестойкий для пожарной сигнализации с медными токопроводящими жилами сечением 0,20; 0,35; 0,50; 0,75; 1,00; 1,50; 2,50 мм2 экранированный с изоляцией из огнестойкой кремнийорганической резины, с наружной оболочкой из поливинилхлоридного пластиката пониженной пожароопасности, с низким дымо- и газовыделением, с низкой токсичностью продуктов горения. | 149.97 | 139.83
00-00038402 | КПСЭнг(А)-FRLSLTx 2х2х2,5 | Авангард | Кабель огнестойкий с медными однопроволочными жилами, с изоляцией из кремнийорганической резины и оболочкой из ПВХ пластиката с пониженным газо- и дымовыделением и низкой токсичностью продуктов горения. Применяются в системах пожарной и охранной сигнализации (ОПС), системах оповещения и управления эвакуацией (СОУЭ) и передачи данных. | Уточняйте у менеджера | Уточняйте у менеджера
00-00061345 | КПСЭнг(А)-FRLSLTx 2х2х2,5 | Ивановский кабельный завод | Кабель огнестойкий для систем пожарной сигнализации не распространяющий горение, с изоляцией из кремнийорганической резины и оболочкой из поливинилхлоридного пластиката с низким дымо- и газовыделением с низкой токсичностью продуктов горения. Предназначен для групповой стационарной прокладки в системах противопожарной защиты, в т.ч. системах пожарной сигнализации (ОПС), системах оповещения и управления эвакуацией (СОУЭ), системах автоматического пожаротушения (АУПТ), системах противодымной защиты, (в зданиях детских дошкольных образовательных учреждений, специализированных домов престарелых и инвалидов, больницах, спальных корпусах образовательных учреждений, зрелищных и культурно-просветительных учреждений, в зданиях организаций по обслуживанию населения, метрополитена) также в других важных системах жизнеобеспечения, которые должны сохранять работоспособность в условиях пожара. Кабель эксплуатируется внутри и вне помещений, при условии защиты от прямого воздействия солнечного излуч | Уточняйте у менеджера | Уточняйте у менеджера
00-00015216 | КПСЭнг(А)-FRLSLTx 2х2х2,5 | КабельЭлектросвязь | Кабель огнестойкий для систем охранной и пожарной сигнализации не распространяющие горения, с низким дымо- газовыделением, с низкой токсичностью продуктов горения, экранированные на рабочее напряжение 300В.Класс пожарной опасности для кабелей КПСЭнг(А)-FRLSLTx — П16.1.2.1.2 ГОСТ 31565.Токопроводящие жилы: однопроволочные из медной мягкой проволоки соответствуют классу 1 по ГОСТ 22483.Изоляция токопроводящих жил: токопроводящие жилы изолированы огнестойкой кремнийорганической резиной с низкой токсичностью продуктов горения.Скрутка: две изолированные жилы скручиваются в пару, три и четыре изолированные жилы — в пучок. В двупарных кабелях пары укладываются параллельно в сердечник.Экран: поверх сердечника накладывается общий экран в виде ламинированной алюминиевой фольги, слоем металла внутрь с перекрытием кромок. Под экраном располагается контактный проводник из медной луженой проволоки.Цвет оболочки — оранжевый. | 236.22 | 220.26
00-00035017 | КПСЭнг(А)-FRLSLTx 2х2х2,5 | ПУЛЬС | Кабель для систем ОПС и СОУЭ огнестойкий, не поддерживающий горения, экранированный, низкотоксичные с низким газо- и дымовыделением. Предназначен для эксплуатации внутри и вне помещений, при условии защиты от воздействия солнечного излучения и атмосферных осадков. Изолированные жилы скручены попарно, пары скручены в сердечник с числом пар до 10 или в пучок с числом жил до 20, или уложены параллельно числом пар от 2 до 3 числом жил от 4 до 6. Изолированные жилы имеют отличительную расцветку. Диапазон допустимых температур: при эксплуатации от -50°С до +75°С, при монтаже от -10°С до +50°С. Класс пожарной опасности ГОСТ 31565-2012 - П1б.1.2.2.2. | 221.49 | 206.52
00-00022267 | КПСЭнг(А)-FRLSLTx 2х2х2,5 | ЭНТЭ | Кабель огнестойкий для пожарной сигнализации с медными токопроводящими жилами сечением 0,20; 0,35; 0,50; 0,75; 1,00; 1,50; 2,50 мм2 экранированный с изоляцией из огнестойкой кремнийорганической резины, с наружной оболочкой из поливинилхлоридного пластиката пониженной пожароопасности, с низким дымо- и газовыделением, с низкой токсичностью продуктов горения. | 238.01 | 221.92
00-00061346 | КПСЭнг(А)-FRLSLTx 4х2х0,5 | Ивановский кабельный завод | Кабель огнестойкий для систем пожарной сигнализации не распространяющий горение, с изоляцией из кремнийорганической резины и оболочкой из поливинилхлоридного пластиката с низким дымо- и газовыделением с низкой токсичностью продуктов горения. Предназначен для групповой стационарной прокладки в системах противопожарной защиты, в т.ч. системах пожарной сигнализации (ОПС), системах оповещения и управления эвакуацией (СОУЭ), системах автоматического пожаротушения (АУПТ), системах противодымной защиты, (в зданиях детских дошкольных образовательных учреждений, специализированных домов престарелых и инвалидов, больницах, спальных корпусах образовательных учреждений, зрелищных и культурно-просветительных учреждений, в зданиях организаций по обслуживанию населения, метрополитена) также в других важных системах жизнеобеспечения, которые должны сохранять работоспособность в условиях пожара. Кабель эксплуатируется внутри и вне помещений, при условии защиты от прямого воздействия солнечного излуч | Уточняйте у менеджера | Уточняйте у менеджера
00-00104445 | КПСЭСнг(А)-FRHF 1x2x0,75 | ЭНТЭ | Кабель огнестойкий не распространяющий горение, с оболочкой из полимерной композиции, не содержащей галогенов, экранированные, с дополнительным огнестойким барьером, для систем охранно-пожарной сигнализации, на рабочее напряжение 300 В. Предназначен для эксплуатации при температуре окружающей среды от -50°С до +125°С и относительной влажности воздуха до 98% при температуре до +35°С. Монтаж кабеля должен производиться при температуре окружающей среды не ниже -10°С. Радиус изгиба при монтаже и эксплуатации должен быть не менее 10 номинальных наружных диаметров кабелей по оболочке. | 64.8 | 60.42
00-00090538 | КПСЭСнг(А)-FRHF 1x2x1,0 | ЭНТЭ | Кабель огнестойкий не распространяющий горение, с оболочкой из полимерной композиции, не содержащей галогенов, экранированные, с дополнительным огнестойким барьером, для систем охранно-пожарной сигнализации, на рабочее напряжение 300 В. Предназначен для эксплуатации при температуре окружающей среды от -50°С до +125°С и относительной влажности воздуха до 98% при температуре до +35°С. Монтаж кабеля должен производиться при температуре окружающей среды не ниже -10°С. Радиус изгиба при монтаже и эксплуатации должен быть не менее 10 номинальных наружных диаметров кабелей по оболочке. | 79.45 | 74.08
00-00137853 | КПСЭСнг(А)-FRHF 1х2х0,2 | Спецкабель | Кабель огнестойкий, с пониженным дымо- и газовыделением, экранированный; однопроволочный, парной скрутки, 1х2х0.2 кв.мм, наружный размер кабеля Dн=4.9 мм; изоляция: кремнийорганическая керамообразующая резина; экран: общий из алюмолавсановой ленты с контактным проводником из медной луженой проволоки; оболочка: полимерная композиция, не содержащая галогенов. Цвет оранжевый. Назначение: Для групповой стационарной прокладки. Для систем охранно-пожарной сигнализации и СОУЭ. Для систем управления на объектах повышенной пожарной опасности. Кабели КПСЭСнг(А)-FRHF допускается использовать: Внутри и вне помещений при условии защиты от прямого воздействия солнечного излучения и атмосферных осадков. В условиях кратковременных воздействий минерального масла и бензина. | Уточняйте у менеджера | Уточняйте у менеджера
00-00105901 | КПСЭСнг(А)-FRHF 1х2х0,2 | ЭНТЭ | Кабель огнестойкий не распространяющий горение, с оболочкой из полимерной композиции, не содержащей галогенов, экранированные, с дополнительным огнестойким барьером, для систем охранно-пожарной сигнализации, на рабочее напряжение 300 В. Предназначен для эксплуатации при температуре окружающей среды от -50°С до +125°С и относительной влажности воздуха до 98% при температуре до +35°С. Монтаж кабеля должен производиться при температуре окружающей среды не ниже -10°С. Радиус изгиба при монтаже и эксплуатации должен быть не менее 10 номинальных наружных диаметров кабелей по оболочке. | 34.87 | 32.51
00-00137825 | КПСЭСнг(А)-FRHF 1х2х0,35 | Спецкабель | Кабель огнестойкий, с пониженным дымо- и газовыделением, экранированный; однопроволочный, парной скрутки, 1х2х0.35 кв.мм, наружный размер кабеля Dн=5.6 мм; изоляция: кремнийорганическая керамообразующая резина; экран: общий из алюмолавсановой ленты с контактным проводником из медной луженой проволоки; оболочка: полимерная композиция, не содержащая галогенов. Цвет оранжевый. Назначение: Для групповой стационарной прокладки. Для систем охранно-пожарной сигнализации и СОУЭ. Для систем управления на объектах повышенной пожарной опасности. Кабели КПСЭСнг(А)-FRHF допускается использовать: Внутри и вне помещений при условии защиты от прямого воздействия солнечного излучения и атмосферных осадков. В условиях кратковременных воздействий минерального масла и бензина. | Уточняйте у менеджера | Уточняйте у менеджера
00-00105902 | КПСЭСнг(А)-FRHF 1х2х0,35 | ЭНТЭ | Кабель огнестойкий не распространяющий горение, с оболочкой из полимерной композиции, не содержащей галогенов, экранированные, с дополнительным огнестойким барьером, для систем охранно-пожарной сигнализации, на рабочее напряжение 300 В. Предназначен для эксплуатации при температуре окружающей среды от -50°С до +125°С и относительной влажности воздуха до 98% при температуре до +35°С. Монтаж кабеля должен производиться при температуре окружающей среды не ниже -10°С. Радиус изгиба при монтаже и эксплуатации должен быть не менее 10 номинальных наружных диаметров кабелей по оболочке. | 44.02 | 41.04
00-00061349 | КПСЭСнг(А)-FRHF 1х2х0,5 | Ивановский кабельный завод | Кабель симметричный огнестойкий, групповой прокладки, не выделяющие коррозионно-активных газообразных продуктов при горении и тлении. Для групповой стационарной прокладки, для систем охранно-пожарной сигнализации и СОУЭ, для систем управления, для объектов повышенной пожарной опасности, для промышленных предприятий, офисных помещений, высотных зданий. Кабель допускается использовать внутри и вне помещений при условии защиты от прямого воздействия солнечного излучения и атмосферных осадков, на атомных станциях, в системах класса безопасности 2–4 (вне гермозоны). В условиях кратковременных воздействий минерального масла и бензина. | Уточняйте у менеджера | Уточняйте у менеджера
00-00137622 | КПСЭСнг(А)-FRHF 1х2х0,5 | Спецкабель | Кабель огнестойкий, с пониженным дымо- и газовыделением, экранированный; однопроволочный, парной скрутки, 1х2х0.5 кв.мм, наружный размер кабеля Dн=5.9 мм; изоляция: кремнийорганическая керамообразующая резина; экран: общий из алюмолавсановой ленты с контактным проводником из медной луженой проволоки; оболочка: полимерная композиция, не содержащая галогенов. Цвет оранжевый. Назначение: Для групповой стационарной прокладки. Для систем охранно-пожарной сигнализации и СОУЭ. Для систем управления на объектах повышенной пожарной опасности. Кабели КПСЭСнг(А)-FRHF допускается использовать: Внутри и вне помещений при условии защиты от прямого воздействия солнечного излучения и атмосферных осадков. В условиях кратковременных воздействий минерального масла и бензина. | Уточняйте у менеджера | Уточняйте у менеджера
00-00105903 | КПСЭСнг(А)-FRHF 1х2х0,5 | ЭНТЭ | Кабель огнестойкий не распространяющий горение, с оболочкой из полимерной композиции, не содержащей галогенов, экранированные, с дополнительным огнестойким барьером, для систем охранно-пожарной сигнализации, на рабочее напряжение 300 В. Предназначен для эксплуатации при температуре окружающей среды от -50°С до +125°С и относительной влажности воздуха до 98% при температуре до +35°С. Монтаж кабеля должен производиться при температуре окружающей среды не ниже -10°С. Радиус изгиба при монтаже и эксплуатации должен быть не менее 10 номинальных наружных диаметров кабелей по оболочке. | 53.51 | 49.89
00-00061347 | КПСЭСнг(А)-FRHF 1х2х0,75 | Ивановский кабельный завод | Кабель симметричный огнестойкий, групповой прокладки, не выделяющие коррозионно-активных газообразных продуктов при горении и тлении. Для групповой стационарной прокладки, для систем охранно-пожарной сигнализации и СОУЭ, для систем управления, для объектов повышенной пожарной опасности, для промышленных предприятий, офисных помещений, высотных зданий. Кабель допускается использовать внутри и вне помещений при условии защиты от прямого воздействия солнечного излучения и атмосферных осадков, на атомных станциях, в системах класса безопасности 2–4 (вне гермозоны). В условиях кратковременных воздействий минерального масла и бензина. | Уточняйте у менеджера | Уточняйте у менеджера
00-00137755 | КПСЭСнг(А)-FRHF 1х2х0,75 | Спецкабель | Кабель огнестойкий, с пониженным дымо- и газовыделением, экранированный; однопроволочный, парной скрутки, 1х2х0.75 кв.мм, наружный размер кабеля Dн=6.2 мм; изоляция: кремнийорганическая керамообразующая резина; экран: общий из алюмолавсановой ленты с контактным проводником из медной луженой проволоки; оболочка: полимерная композиция, не содержащая галогенов. Цвет оранжевый. Назначение: Для групповой стационарной прокладки. Для систем охранно-пожарной сигнализации и СОУЭ. Для систем управления на объектах повышенной пожарной опасности. Кабели КПСЭСнг(А)-FRHF допускается использовать: Внутри и вне помещений при условии защиты от прямого воздействия солнечного излучения и атмосферных осадков. В условиях кратковременных воздействий минерального масла и бензина. | Уточняйте у менеджера | Уточняйте у менеджера
00-00061348 | КПСЭСнг(А)-FRHF 1х2х1 | Ивановский кабельный завод | Кабель симметричный огнестойкий, групповой прокладки, не выделяющие коррозионно-активных газообразных продуктов при горении и тлении. Для групповой стационарной прокладки, для систем охранно-пожарной сигнализации и СОУЭ, для систем управления, для объектов повышенной пожарной опасности, для промышленных предприятий, офисных помещений, высотных зданий. Кабель допускается использовать внутри и вне помещений при условии защиты от прямого воздействия солнечного излучения и атмосферных осадков, на атомных станциях, в системах класса безопасности 2–4 (вне гермозоны). В условиях кратковременных воздействий минерального масла и бензина. | Уточняйте у менеджера | Уточняйте у менеджера
00-00137678 | КПСЭСнг(А)-FRHF 1х2х1,0 | Спецкабель | Кабель огнестойкий, с пониженным дымо- и газовыделением, экранированный; однопроволочный, парной скрутки, 1х2х1.0 кв.мм, наружный размер кабеля Dн=6.7 мм; изоляция: кремнийорганическая керамообразующая резина; экран: общий из алюмолавсановой ленты с контактным проводником из медной луженой проволоки; оболочка: полимерная композиция, не содержащая галогенов. Цвет оранжевый. Назначение: Для групповой стационарной прокладки. Для систем охранно-пожарной сигнализации и СОУЭ. Для систем управления на объектах повышенной пожарной опасности. Кабели КПСЭСнг(А)-FRHF допускается использовать: Внутри и вне помещений при условии защиты от прямого воздействия солнечного излучения и атмосферных осадков. В условиях кратковременных воздействий минерального масла и бензина. | Уточняйте у менеджера | Уточняйте у менеджера
00-00137677 | КПСЭСнг(А)-FRHF 1х2х1,5 | Спецкабель | Кабель огнестойкий, с пониженным дымо- и газовыделением, экранированный; однопроволочный, парной скрутки, 1х2х1.5 кв.мм, наружный размер кабеля Dн=7.4 мм; изоляция: кремнийорганическая керамообразующая резина; экран: общий из алюмолавсановой ленты с контактным проводником из медной луженой проволоки; оболочка: полимерная композиция, не содержащая галогенов. Цвет оранжевый. Назначение: Для групповой стационарной прокладки. Для систем охранно-пожарной сигнализации и СОУЭ. Для систем управления на объектах повышенной пожарной опасности. Кабели КПСЭСнг(А)-FRHF допускается использовать: Внутри и вне помещений при условии защиты от прямого воздействия солнечного излучения и атмосферных осадков. В условиях кратковременных воздействий минерального масла и бензина. | Уточняйте у менеджера | Уточняйте у менеджера
00-00105904 | КПСЭСнг(А)-FRHF 1х2х1,5 | ЭНТЭ | Кабель огнестойкий не распространяющий горение, с оболочкой из полимерной композиции, не содержащей галогенов, экранированные, с дополнительным огнестойким барьером, для систем охранно-пожарной сигнализации, на рабочее напряжение 300 В. Предназначен для эксплуатации при температуре окружающей среды от -50°С до +125°С и относительной влажности воздуха до 98% при температуре до +35°С. Монтаж кабеля должен производиться при температуре окружающей среды не ниже -10°С. Радиус изгиба при монтаже и эксплуатации должен быть не менее 10 номинальных наружных диаметров кабелей по оболочке. | 102.87 | 95.92
00-00137805 | КПСЭСнг(А)-FRHF 1х2х2,5 | Спецкабель | Кабель огнестойкий, с пониженным дымо- и газовыделением, экранированный; однопроволочный, парной скрутки, 1х2х2.5 кв.мм, наружный размер кабеля Dн=8.4 мм; изоляция: кремнийорганическая керамообразующая резина; экран: общий из алюмолавсановой ленты с контактным проводником из медной луженой проволоки; оболочка: полимерная композиция, не содержащая галогенов. Цвет оранжевый. Назначение: Для групповой стационарной прокладки. Для систем охранно-пожарной сигнализации и СОУЭ. Для систем управления на объектах повышенной пожарной опасности. Кабели КПСЭСнг(А)-FRHF допускается использовать: Внутри и вне помещений при условии защиты от прямого воздействия солнечного излучения и атмосферных осадков. В условиях кратковременных воздействий минерального масла и бензина. | Уточняйте у менеджера | Уточняйте у менеджера
00-00105905 | КПСЭСнг(А)-FRHF 1х2х2,5 | ЭНТЭ | Кабель огнестойкий не распространяющий горение, с оболочкой из полимерной композиции, не содержащей галогенов, экранированные, с дополнительным огнестойким барьером, для систем охранно-пожарной сигнализации, на рабочее напряжение 300 В. Предназначен для эксплуатации при температуре окружающей среды от -50°С до +125°С и относительной влажности воздуха до 98% при температуре до +35°С. Монтаж кабеля должен производиться при температуре окружающей среды не ниже -10°С. Радиус изгиба при монтаже и эксплуатации должен быть не менее 10 номинальных наружных диаметров кабелей по оболочке. | 147.6 | 137.62
00-00137816 | КПСЭСнг(А)-FRHF 2х2х0,2 | Спецкабель | Кабель огнестойкий, с пониженным дымо- и газовыделением, экранированный; однопроволочный, парной скрутки, 2х2х0.2 кв.мм, наружный размер кабеля Dн=5.40x7.95 мм; изоляция: кремнийорганическая керамообразующая резина; экран: общий из алюмолавсановой ленты с контактным проводником из медной луженой проволоки; оболочка: полимерная композиция, не содержащая галогенов. Цвет оранжевый. Назначение: Для групповой стационарной прокладки. Для систем охранно-пожарной сигнализации и СОУЭ. Для систем управления на объектах повышенной пожарной опасности. Кабели КПСЭСнг(А)-FRHF допускается использовать: Внутри и вне помещений при условии защиты от прямого воздействия солнечного излучения и атмосферных осадков. В условиях кратковременных воздействий минерального масла и бензина. | Уточняйте у менеджера | Уточняйте у менеджера
00-00105906 | КПСЭСнг(А)-FRHF 2х2х0,2 | ЭНТЭ | Кабель огнестойкий не распространяющий горение, с оболочкой из полимерной композиции, не содержащей галогенов, экранированные, с дополнительным огнестойким барьером, для систем охранно-пожарной сигнализации, на рабочее напряжение 300 В. Предназначен для эксплуатации при температуре окружающей среды от -50°С до +125°С и относительной влажности воздуха до 98% при температуре до +35°С. Монтаж кабеля должен производиться при температуре окружающей среды не ниже -10°С. Радиус изгиба при монтаже и эксплуатации должен быть не менее 10 номинальных наружных диаметров кабелей по оболочке. | 62.79 | 58.55
00-00137847 | КПСЭСнг(А)-FRHF 2х2х0,35 | Спецкабель | Кабель огнестойкий, с пониженным дымо- и газовыделением, экранированный; однопроволочный, парной скрутки, 2х2х0.35 кв.мм, наружный размер кабеля Dн=6.05x9.25 мм; изоляция: кремнийорганическая керамообразующая резина; экран: общий из алюмолавсановой ленты с контактным проводником из медной луженой проволоки; оболочка: полимерная композиция, не содержащая галогенов. Цвет оранжевый. Назначение: Для групповой стационарной прокладки. Для систем охранно-пожарной сигнализации и СОУЭ. Для систем управления на объектах повышенной пожарной опасности. Кабели КПСЭСнг(А)-FRHF допускается использовать: Внутри и вне помещений при условии защиты от прямого воздействия солнечного излучения и атмосферных осадков. В условиях кратковременных воздействий минерального масла и бензина. | Уточняйте у менеджера | Уточняйте у менеджера
00-00105907 | КПСЭСнг(А)-FRHF 2х2х0,35 | ЭНТЭ | Кабель огнестойкий не распространяющий горение, с оболочкой из полимерной композиции, не содержащей галогенов, экранированные, с дополнительным огнестойким барьером, для систем охранно-пожарной сигнализации, на рабочее напряжение 300 В. Предназначен для эксплуатации при температуре окружающей среды от -50°С до +125°С и относительной влажности воздуха до 98% при температуре до +35°С. Монтаж кабеля должен производиться при температуре окружающей среды не ниже -10°С. Радиус изгиба при монтаже и эксплуатации должен быть не менее 10 номинальных наружных диаметров кабелей по оболочке. | 81.51 | 76
00-00137724 | КПСЭСнг(А)-FRHF 2х2х0,5 | Спецкабель | Кабель огнестойкий, с пониженным дымо- и газовыделением, экранированный; однопроволочный, парной скрутки, 2х2х0.5 кв.мм, наружный размер кабеля Dн=6.35x9.85 мм; изоляция: кремнийорганическая керамообразующая резина; экран: общий из алюмолавсановой ленты с контактным проводником из медной луженой проволоки; оболочка: полимерная композиция, не содержащая галогенов. Цвет оранжевый. Назначение: Для групповой стационарной прокладки. Для систем охранно-пожарной сигнализации и СОУЭ. Для систем управления на объектах повышенной пожарной опасности. Кабели КПСЭСнг(А)-FRHF допускается использовать: Внутри и вне помещений при условии защиты от прямого воздействия солнечного излучения и атмосферных осадков. В условиях кратковременных воздействий минерального масла и бензина. | Уточняйте у менеджера | Уточняйте у менеджера
00-00105908 | КПСЭСнг(А)-FRHF 2х2х0,5 | ЭНТЭ | Кабель огнестойкий не распространяющий горение, с оболочкой из полимерной композиции, не содержащей галогенов, экранированные, с дополнительным огнестойким барьером, для систем охранно-пожарной сигнализации, на рабочее напряжение 300 В. Предназначен для эксплуатации при температуре окружающей среды от -50°С до +125°С и относительной влажности воздуха до 98% при температуре до +35°С. Монтаж кабеля должен производиться при температуре окружающей среды не ниже -10°С. Радиус изгиба при монтаже и эксплуатации должен быть не менее 10 номинальных наружных диаметров кабелей по оболочке. | 97.75 | 91.15
00-00137708 | КПСЭСнг(А)-FRHF 2х2х0,75 | Спецкабель | Кабель огнестойкий, с пониженным дымо- и газовыделением, экранированный; однопроволочный, парной скрутки, 2х2х0.75 кв.мм, наружный размер кабеля Dн=6.70x10.60 мм; изоляция: кремнийорганическая керамообразующая резина; экран: общий из алюмолавсановой ленты с контактным проводником из медной луженой проволоки; оболочка: полимерная композиция, не содержащая галогенов. Цвет оранжевый. Назначение: Для групповой стационарной прокладки. Для систем охранно-пожарной сигнализации и СОУЭ. Для систем управления на объектах повышенной пожарной опасности. Кабели КПСЭСнг(А)-FRHF допускается использовать: Внутри и вне помещений при условии защиты от прямого воздействия солнечного излучения и атмосферных осадков. В условиях кратковременных воздействий минерального масла и бензина. | Уточняйте у менеджера | Уточняйте у менеджера
00-00105909 | КПСЭСнг(А)-FRHF 2х2х0,75 | ЭНТЭ | Кабель огнестойкий не распространяющий горение, с оболочкой из полимерной композиции, не содержащей галогенов, экранированные, с дополнительным огнестойким барьером, для систем охранно-пожарной сигнализации, на рабочее напряжение 300 В. Предназначен для эксплуатации при температуре окружающей среды от -50°С до +125°С и относительной влажности воздуха до 98% при температуре до +35°С. Монтаж кабеля должен производиться при температуре окружающей среды не ниже -10°С. Радиус изгиба при монтаже и эксплуатации должен быть не менее 10 номинальных наружных диаметров кабелей по оболочке. | 122.41 | 114.14
00-00061350 | КПСЭСнг(А)-FRHF 2х2х1 | Ивановский кабельный завод | Кабель симметричный огнестойкий, групповой прокладки, не выделяющие коррозионно-активных газообразных продуктов при горении и тлении. Для групповой стационарной прокладки, для систем охранно-пожарной сигнализации и СОУЭ, для систем управления, для объектов повышенной пожарной опасности, для промышленных предприятий, офисных помещений, высотных зданий. Кабель допускается использовать внутри и вне помещений при условии защиты от прямого воздействия солнечного излучения и атмосферных осадков, на атомных станциях, в системах класса безопасности 2–4 (вне гермозоны). В условиях кратковременных воздействий минерального масла и бензина. | Уточняйте у менеджера | Уточняйте у менеджера
00-00137707 | КПСЭСнг(А)-FRHF 2х2х1,0 | Спецкабель | Кабель огнестойкий, с пониженным дымо- и газовыделением, экранированный; однопроволочный, парной скрутки, 2х2х1.0 кв.мм, наружный размер кабеля Dн=7.20x11.60 мм; изоляция: кремнийорганическая керамообразующая резина; экран: общий из алюмолавсановой ленты с контактным проводником из медной луженой проволоки; оболочка: полимерная композиция, не содержащая галогенов. Цвет оранжевый. Назначение: Для групповой стационарной прокладки. Для систем охранно-пожарной сигнализации и СОУЭ. Для систем управления на объектах повышенной пожарной опасности. Кабели КПСЭСнг(А)-FRHF допускается использовать: Внутри и вне помещений при условии защиты от прямого воздействия солнечного излучения и атмосферных осадков. В условиях кратковременных воздействий минерального масла и бензина. | Уточняйте у менеджера | Уточняйте у менеджера
00-00105910 | КПСЭСнг(А)-FRHF 2х2х1,0 | ЭНТЭ | Кабель огнестойкий не распространяющий горение, с оболочкой из полимерной композиции, не содержащей галогенов, экранированные, с дополнительным огнестойким барьером, для систем охранно-пожарной сигнализации, на рабочее напряжение 300 В. Предназначен для эксплуатации при температуре окружающей среды от -50°С до +125°С и относительной влажности воздуха до 98% при температуре до +35°С. Монтаж кабеля должен производиться при температуре окружающей среды не ниже -10°С. Радиус изгиба при монтаже и эксплуатации должен быть не менее 10 номинальных наружных диаметров кабелей по оболочке. | 149.25 | 139.16
00-00137608 | КПСЭСнг(А)-FRHF 2х2х1,5 | Спецкабель | Кабель огнестойкий, с пониженным дымо- и газовыделением, экранированный; однопроволочный, парной скрутки, 2х2х1.5 кв.мм, наружный размер кабеля Dн=7.90x12.70 мм; изоляция: кремнийорганическая керамообразующая резина; экран: общий из алюмолавсановой ленты с контактным проводником из медной луженой проволоки; оболочка: полимерная композиция, не содержащая галогенов. Цвет оранжевый. Назначение: Для групповой стационарной прокладки. Для систем охранно-пожарной сигнализации и СОУЭ. Для систем управления на объектах повышенной пожарной опасности. Кабели КПСЭСнг(А)-FRHF допускается использовать: Внутри и вне помещений при условии защиты от прямого воздействия солнечного излучения и атмосферных осадков. В условиях кратковременных воздействий минерального масла и бензина. | Уточняйте у менеджера | Уточняйте у менеджера
00-00105911 | КПСЭСнг(А)-FRHF 2х2х1,5 | ЭНТЭ | Кабель огнестойкий не распространяющий горение, с оболочкой из полимерной композиции, не содержащей галогенов, экранированные, с дополнительным огнестойким барьером, для систем охранно-пожарной сигнализации, на рабочее напряжение 300 В. Предназначен для эксплуатации при температуре окружающей среды от -50°С до +125°С и относительной влажности воздуха до 98% при температуре до +35°С. Монтаж кабеля должен производиться при температуре окружающей среды не ниже -10°С. Радиус изгиба при монтаже и эксплуатации должен быть не менее 10 номинальных наружных диаметров кабелей по оболочке. | 194.19 | 181.07
00-00137837 | КПСЭСнг(А)-FRHF 2х2х2,5 | Спецкабель | Кабель огнестойкий, с пониженным дымо- и газовыделением, экранированный; однопроволочный, парной скрутки, 2х2х2.5 кв.мм, наружный размер кабеля Dн=8.90x14.80 мм; изоляция: кремнийорганическая керамообразующая резина; экран: общий из алюмолавсановой ленты с контактным проводником из медной луженой проволоки; оболочка: полимерная композиция, не содержащая галогенов. Цвет оранжевый. Назначение: Для групповой стационарной прокладки. Для систем охранно-пожарной сигнализации и СОУЭ. Для систем управления на объектах повышенной пожарной опасности. Кабели КПСЭСнг(А)-FRHF допускается использовать: Внутри и вне помещений при условии защиты от прямого воздействия солнечного излучения и атмосферных осадков. В условиях кратковременных воздействий минерального масла и бензина. | Уточняйте у менеджера | Уточняйте у менеджера
00-00105912 | КПСЭСнг(А)-FRHF 2х2х2,5 | ЭНТЭ | Кабель огнестойкий не распространяющий горение, с оболочкой из полимерной композиции, не содержащей галогенов, экранированные, с дополнительным огнестойким барьером, для систем охранно-пожарной сигнализации, на рабочее напряжение 300 В. Предназначен для эксплуатации при температуре окружающей среды от -50°С до +125°С и относительной влажности воздуха до 98% при температуре до +35°С. Монтаж кабеля должен производиться при температуре окружающей среды не ниже -10°С. Радиус изгиба при монтаже и эксплуатации должен быть не менее 10 номинальных наружных диаметров кабелей по оболочке. | 282.04 | 262.98
00-00137799 | КПСЭСнг(А)-FRLS 1х2х0,2 | Спецкабель | Кабель огнестойкий, с пониженным дымо- и газовыделением, экранированный, повышенной пожаростойкости; однопроволочный, парной скрутки, 1х2х0.2 кв.мм, наружный размер кабеля Dн=5.9 мм; изоляция: кремнийорганическая керамообразующая резина; дополнительный огнестойкий барьер: слюдосодержащая лента; экран: общий из алюмолавсановой ленты с контактным проводником из медной луженой проволоки; оболочка: ПВХ пониженной пожарной опасности, с низким дымо- и газовыделением. Цвет оранжевый. Назначение: Для групповой стационарной прокладки. Для систем охранно-пожарной сигнализации и СОУЭ. Для систем управления. Для объектов повышенной пожарной опасности — Для промышленных предприятий, офисных помещений, высотных зданий. Кабели КПСЭСнг(А)-FRLS допускается использовать: Внутри и вне помещений при условии защиты от прямого воздействия солнечного излучения и атмосферных осадков. На атомных станциях, в системах класса безопасности 2–4 (вне гермозоны). | Уточняйте у менеджера | Уточняйте у менеджера
00-00105883 | КПСЭСнг(А)-FRLS 1х2х0,2 | ЭНТЭ | Кабель огнестойкий не распространяющий горение, с низким дымо- и газовыделением, экранированные, с дополнительным огнестойким барьером, для систем охранно-пожарной сигнализации, на рабочее напряжение 300 В. Предназначен для эксплуатации при температуре окружающей среды от -40°С до +75°С и относительной влажности воздуха до 98% при температуре до +35°С. Монтаж кабеля должен производиться при температуре окружающей среды не ниже -10°С. Радиус изгиба при монтаже и эксплуатации должен быть не менее 10 номинальных наружных диаметров кабелей по оболочке. | 32.07 | 29.9
00-00137760 | КПСЭСнг(А)-FRLS 1х2х0,35 | Спецкабель | Кабель огнестойкий, с пониженным дымо- и газовыделением, экранированный, повышенной пожаростойкости; однопроволочный, парной скрутки, 1х2х0.35 кв.мм, наружный размер кабеля Dн=6.5 мм; изоляция: кремнийорганическая керамообразующая резина; дополнительный огнестойкий барьер: слюдосодержащая лента; экран: общий из алюмолавсановой ленты с контактным проводником из медной луженой проволоки; оболочка: ПВХ пониженной пожарной опасности, с низким дымо- и газовыделением. Цвет оранжевый. Назначение: Для групповой стационарной прокладки. Для систем охранно-пожарной сигнализации и СОУЭ. Для систем управления. Для объектов повышенной пожарной опасности — Для промышленных предприятий, офисных помещений, высотных зданий. Кабели КПСЭСнг(А)-FRLS допускается использовать: Внутри и вне помещений при условии защиты от прямого воздействия солнечного излучения и атмосферных осадков. На атомных станциях, в системах класса безопасности 2–4 (вне гермозоны). | Уточняйте у менеджера | Уточняйте у менеджера
00-00090333 | КПСЭСнг(А)-FRLS 1х2х0,35 | ЭНТЭ | Кабель огнестойкий не распространяющий горение, с низким дымо- и газовыделением, экранированные, с дополнительным огнестойким барьером, для систем охранно-пожарной сигнализации, на рабочее напряжение 300 В. Предназначен для эксплуатации при температуре окружающей среды от -40°С до +75°С и относительной влажности воздуха до 98% при температуре до +35°С. Монтаж кабеля должен производиться при температуре окружающей среды не ниже -10°С. Радиус изгиба при монтаже и эксплуатации должен быть не менее 10 номинальных наружных диаметров кабелей по оболочке. | 41.47 | 38.67
00-00061351 | КПСЭСнг(А)-FRLS 1х2х0,5 | Ивановский кабельный завод | Кабель симметричный, экранированный огнестойкий, групповой прокладки, с пониженным дымо- и газовыделением, повышенной пожаростойкости. Для групповой стационарной прокладки, для систем охранно-пожарной сигнализации и СОУЭ, для систем управления, для объектов повышенной пожарной опасности, для промышленных предприятий, офисных помещений, высотных зданий. Кабель допускается использовать внутри и вне помещений при условии защиты от прямого воздействия солнечного излучения и атмосферных осадков, на атомных станциях, в системах класса безопасности 2–4 (вне гермозоны) | Уточняйте у менеджера | Уточняйте у менеджера
00-00137737 | КПСЭСнг(А)-FRLS 1х2х0,5 | Спецкабель | Кабель огнестойкий, с пониженным дымо- и газовыделением, экранированный, повышенной пожаростойкости; однопроволочный, парной скрутки, 1х2х0.5 кв.мм, наружный размер кабеля Dн=6.9 мм; изоляция: кремнийорганическая керамообразующая резина; дополнительный огнестойкий барьер: слюдосодержащая лента; экран: общий из алюмолавсановой ленты с контактным проводником из медной луженой проволоки; оболочка: ПВХ пониженной пожарной опасности, с низким дымо- и газовыделением. Цвет оранжевый. Назначение: Для групповой стационарной прокладки. Для систем охранно-пожарной сигнализации и СОУЭ. Для систем управления. Для объектов повышенной пожарной опасности — Для промышленных предприятий, офисных помещений, высотных зданий. Кабели КПСЭСнг(А)-FRLS допускается использовать: Внутри и вне помещений при условии защиты от прямого воздействия солнечного излучения и атмосферных осадков. На атомных станциях, в системах класса безопасности 2–4 (вне гермозоны). | Уточняйте у менеджера | Уточняйте у менеджера
00-00080051 | КПСЭСнг(А)-FRLS 1х2х0,5 | ЭНТЭ | Кабель огнестойкий не распространяющий горение, с низким дымо- и газовыделением, экранированные, с дополнительным огнестойким барьером, для систем охранно-пожарной сигнализации, на рабочее напряжение 300 В. Предназначен для эксплуатации при температуре окружающей среды от -40°С до +75°С и относительной влажности воздуха до 98% при температуре до +35°С. Монтаж кабеля должен производиться при температуре окружающей среды не ниже -10°С. Радиус изгиба при монтаже и эксплуатации должен быть не менее 10 номинальных наружных диаметров кабелей по оболочке. | 47.82 | 44.59
00-00061352 | КПСЭСнг(А)-FRLS 1х2х0,75 | Ивановский кабельный завод | Кабель симметричный, экранированный огнестойкий, групповой прокладки, с пониженным дымо- и газовыделением, повышенной пожаростойкости. Для групповой стационарной прокладки, для систем охранно-пожарной сигнализации и СОУЭ, для систем управления, для объектов повышенной пожарной опасности, для промышленных предприятий, офисных помещений, высотных зданий. Кабель допускается использовать внутри и вне помещений при условии защиты от прямого воздействия солнечного излучения и атмосферных осадков, на атомных станциях, в системах класса безопасности 2–4 (вне гермозоны) | Уточняйте у менеджера | Уточняйте у менеджера
00-00024611 | КПСЭСнг(А)-FRLS 1х2х0,75 | Спецкабель | Кабель огнестойкий, с пониженным дымо- и газовыделением, экранированный, повышенной пожаростойкости; однопроволочный, парной скрутки, 1х2х0.75 кв.мм, наружный размер кабеля Dн=7.2мм; изоляция: кремнийорганическая керамообразующая резина; дополнительный огнестойкий барьер: слюдосодержащая лента; экран: общий из алюмолавсановой ленты с контактным проводником из медной луженой проволоки; оболочка: ПВХ пониженной пожарной опасности, с низким дымо- и газовыделением. Цвет оранжевый. Назначение: Для групповой стационарной прокладки. Для систем охранно-пожарной сигнализации и СОУЭ. Для систем управления. Для объектов повышенной пожарной опасности — Для промышленных предприятий, офисных помещений, высотных зданий. Кабели КПСЭСнг(А)-FRLS допускается использовать: Внутри и вне помещений при условии защиты от прямого воздействия солнечного излучения и атмосферных осадков. На атомных станциях, в системах класса безопасности 2–4 (вне гермозоны). | Уточняйте у менеджера | Уточняйте у менеджера
00-00084130 | КПСЭСнг(А)-FRLS 1х2х0,75 | ЭНТЭ | Кабель огнестойкий не распространяющий горение, с низким дымо- и газовыделением, экранированные, с дополнительным огнестойким барьером, для систем охранно-пожарной сигнализации, на рабочее напряжение 300 В. Предназначен для эксплуатации при температуре окружающей среды от -40°С до +75°С и относительной влажности воздуха до 98% при температуре до +35°С. Монтаж кабеля должен производиться при температуре окружающей среды не ниже -10°С. Радиус изгиба при монтаже и эксплуатации должен быть не менее 10 номинальных наружных диаметров кабелей по оболочке. | 60.16 | 56.09
00-00137744 | КПСЭСнг(А)-FRLS 1х2х1,0 | Спецкабель | Кабель огнестойкий, с пониженным дымо- и газовыделением, экранированный, повышенной пожаростойкости; однопроволочный, парной скрутки, 1х2х1.0 кв.мм, наружный размер кабеля Dн=7.7 мм; изоляция: кремнийорганическая керамообразующая резина; дополнительный огнестойкий барьер: слюдосодержащая лента; экран: общий из алюмолавсановой ленты с контактным проводником из медной луженой проволоки; оболочка: ПВХ пониженной пожарной опасности, с низким дымо- и газовыделением. Цвет оранжевый. Назначение: Для групповой стационарной прокладки. Для систем охранно-пожарной сигнализации и СОУЭ. Для систем управления. Для объектов повышенной пожарной опасности — Для промышленных предприятий, офисных помещений, высотных зданий. Кабели КПСЭСнг(А)-FRLS допускается использовать: Внутри и вне помещений при условии защиты от прямого воздействия солнечного излучения и атмосферных осадков. На атомных станциях, в системах класса безопасности 2–4 (вне гермозоны). | Уточняйте у менеджера | Уточняйте у менеджера
00-00094792 | КПСЭСнг(А)-FRLS 1х2х1,0 | ЭНТЭ | Кабель огнестойкий не распространяющий горение, с низким дымо- и газовыделением, экранированные, с дополнительным огнестойким барьером, для систем охранно-пожарной сигнализации, на рабочее напряжение 300 В. Предназначен для эксплуатации при температуре окружающей среды от -40°С до +75°С и относительной влажности воздуха до 98% при температуре до +35°С. Монтаж кабеля должен производиться при температуре окружающей среды не ниже -10°С. Радиус изгиба при монтаже и эксплуатации должен быть не менее 10 номинальных наружных диаметров кабелей по оболочке. | 71.67 | 66.83
00-00137787 | КПСЭСнг(А)-FRLS 1х2х1,5 | Спецкабель | Кабель огнестойкий, с пониженным дымо- и газовыделением, экранированный, повышенной пожаростойкости; однопроволочный, парной скрутки, 1х2х1.5 кв.мм, наружный размер кабеля Dн=8.2 мм; изоляция: кремнийорганическая керамообразующая резина; дополнительный огнестойкий барьер: слюдосодержащая лента; экран: общий из алюмолавсановой ленты с контактным проводником из медной луженой проволоки; оболочка: ПВХ пониженной пожарной опасности, с низким дымо- и газовыделением. Цвет оранжевый. Назначение: Для групповой стационарной прокладки. Для систем охранно-пожарной сигнализации и СОУЭ. Для систем управления. Для объектов повышенной пожарной опасности — Для промышленных предприятий, офисных помещений, высотных зданий. Кабели КПСЭСнг(А)-FRLS допускается использовать: Внутри и вне помещений при условии защиты от прямого воздействия солнечного излучения и атмосферных осадков. На атомных станциях, в системах класса безопасности 2–4 (вне гермозоны). | Уточняйте у менеджера | Уточняйте у менеджера
00-00105884 | КПСЭСнг(А)-FRLS 1х2х1,5 | ЭНТЭ | Кабель огнестойкий не распространяющий горение, с низким дымо- и газовыделением, экранированные, с дополнительным огнестойким барьером, для систем охранно-пожарной сигнализации, на рабочее напряжение 300 В. Предназначен для эксплуатации при температуре окружающей среды от -40°С до +75°С и относительной влажности воздуха до 98% при температуре до +35°С. Монтаж кабеля должен производиться при температуре окружающей среды не ниже -10°С. Радиус изгиба при монтаже и эксплуатации должен быть не менее 10 номинальных наружных диаметров кабелей по оболочке. | 95.31 | 88.87
00-00137860 | КПСЭСнг(А)-FRLS 1х2х2,5 | Спецкабель | Кабель огнестойкий, с пониженным дымо- и газовыделением, экранированный, повышенной пожаростойкости; однопроволочный, парной скрутки, 1х2х2.5 кв.мм, наружный размер кабеля Dн=9.2 мм; изоляция: кремнийорганическая керамообразующая резина; дополнительный огнестойкий барьер: слюдосодержащая лента; экран: общий из алюмолавсановой ленты с контактным проводником из медной луженой проволоки; оболочка: ПВХ пониженной пожарной опасности, с низким дымо- и газовыделением. Цвет оранжевый. Назначение: Для групповой стационарной прокладки. Для систем охранно-пожарной сигнализации и СОУЭ. Для систем управления. Для объектов повышенной пожарной опасности — Для промышленных предприятий, офисных помещений, высотных зданий. Кабели КПСЭСнг(А)-FRLS допускается использовать: Внутри и вне помещений при условии защиты от прямого воздействия солнечного излучения и атмосферных осадков. На атомных станциях, в системах класса безопасности 2–4 (вне гермозоны). | Уточняйте у менеджера | Уточняйте у менеджера
00-00105885 | КПСЭСнг(А)-FRLS 1х2х2,5 | ЭНТЭ | Кабель огнестойкий не распространяющий горение, с низким дымо- и газовыделением, экранированные, с дополнительным огнестойким барьером, для систем охранно-пожарной сигнализации, на рабочее напряжение 300 В. Предназначен для эксплуатации при температуре окружающей среды от -40°С до +75°С и относительной влажности воздуха до 98% при температуре до +35°С. Монтаж кабеля должен производиться при температуре окружающей среды не ниже -10°С. Радиус изгиба при монтаже и эксплуатации должен быть не менее 10 номинальных наружных диаметров кабелей по оболочке. | 140.01 | 130.55
00-00137812 | КПСЭСнг(А)-FRLS 2х2х0,2 | Спецкабель | Кабель огнестойкий, с пониженным дымо- и газовыделением, экранированный, повышенной пожаростойкости; однопроволочный, парной скрутки, 2х2х0.2 кв.мм, наружный размер кабеля Dн=9.5 мм; изоляция: кремнийорганическая керамообразующая резина; дополнительный огнестойкий барьер: слюдосодержащая лента; экран: общий из алюмолавсановой ленты с контактным проводником из медной луженой проволоки; оболочка: ПВХ пониженной пожарной опасности, с низким дымо- и газовыделением. Цвет оранжевый. Назначение: Для групповой стационарной прокладки. Для систем охранно-пожарной сигнализации и СОУЭ. Для систем управления. Для объектов повышенной пожарной опасности — Для промышленных предприятий, офисных помещений, высотных зданий. Кабели КПСЭСнг(А)-FRLS допускается использовать: Внутри и вне помещений при условии защиты от прямого воздействия солнечного излучения и атмосферных осадков. На атомных станциях, в системах класса безопасности 2–4 (вне гермозоны). | Уточняйте у менеджера | Уточняйте у менеджера
00-00105886 | КПСЭСнг(А)-FRLS 2х2х0,2 | ЭНТЭ | Кабель огнестойкий не распространяющий горение, с низким дымо- и газовыделением, экранированные, с дополнительным огнестойким барьером, для систем охранно-пожарной сигнализации, на рабочее напряжение 300 В. Предназначен для эксплуатации при температуре окружающей среды от -40°С до +75°С и относительной влажности воздуха до 98% при температуре до +35°С. Монтаж кабеля должен производиться при температуре окружающей среды не ниже -10°С. Радиус изгиба при монтаже и эксплуатации должен быть не менее 10 номинальных наружных диаметров кабелей по оболочке. | 57.33 | 53.45
00-00137811 | КПСЭСнг(А)-FRLS 2х2х0,35 | Спецкабель | Кабель огнестойкий, с пониженным дымо- и газовыделением, экранированный, повышенной пожаростойкости; однопроволочный, парной скрутки, 2х2х0.35 кв.мм, наружный размер кабеля Dн=10.7 мм; изоляция: кремнийорганическая керамообразующая резина; дополнительный огнестойкий барьер: слюдосодержащая лента; экран: общий из алюмолавсановой ленты с контактным проводником из медной луженой проволоки; оболочка: ПВХ пониженной пожарной опасности, с низким дымо- и газовыделением. Цвет оранжевый. Назначение: Для групповой стационарной прокладки. Для систем охранно-пожарной сигнализации и СОУЭ. Для систем управления. Для объектов повышенной пожарной опасности — Для промышленных предприятий, офисных помещений, высотных зданий. Кабели КПСЭСнг(А)-FRLS допускается использовать: Внутри и вне помещений при условии защиты от прямого воздействия солнечного излучения и атмосферных осадков. На атомных станциях, в системах класса безопасности 2–4 (вне гермозоны). | Уточняйте у менеджера | Уточняйте у менеджера
00-00105887 | КПСЭСнг(А)-FRLS 2х2х0,35 | ЭНТЭ | Кабель огнестойкий не распространяющий горение, с низким дымо- и газовыделением, экранированные, с дополнительным огнестойким барьером, для систем охранно-пожарной сигнализации, на рабочее напряжение 300 В. Предназначен для эксплуатации при температуре окружающей среды от -40°С до +75°С и относительной влажности воздуха до 98% при температуре до +35°С. Монтаж кабеля должен производиться при температуре окружающей среды не ниже -10°С. Радиус изгиба при монтаже и эксплуатации должен быть не менее 10 номинальных наружных диаметров кабелей по оболочке. | 73.23 | 68.28
00-00137792 | КПСЭСнг(А)-FRLS 2х2х0,5 | Спецкабель | Кабель огнестойкий, с пониженным дымо- и газовыделением, экранированный, повышенной пожаростойкости; однопроволочный, парной скрутки, 2х2х0.5 кв.мм, наружный размер кабеля Dн=11.4 мм; изоляция: кремнийорганическая керамообразующая резина; дополнительный огнестойкий барьер: слюдосодержащая лента; экран: общий из алюмолавсановой ленты с контактным проводником из медной луженой проволоки; оболочка: ПВХ пониженной пожарной опасности, с низким дымо- и газовыделением. Цвет оранжевый. Назначение: Для групповой стационарной прокладки. Для систем охранно-пожарной сигнализации и СОУЭ. Для систем управления. Для объектов повышенной пожарной опасности — Для промышленных предприятий, офисных помещений, высотных зданий. Кабели КПСЭСнг(А)-FRLS допускается использовать: Внутри и вне помещений при условии защиты от прямого воздействия солнечного излучения и атмосферных осадков. На атомных станциях, в системах класса безопасности 2–4 (вне гермозоны). | Уточняйте у менеджера | Уточняйте у менеджера
00-00090332 | КПСЭСнг(А)-FRLS 2х2х0,5 | ЭНТЭ | Кабель огнестойкий не распространяющий горение, с низким дымо- и газовыделением, экранированные, с дополнительным огнестойким барьером, для систем охранно-пожарной сигнализации, на рабочее напряжение 300 В. Предназначен для эксплуатации при температуре окружающей среды от -40°С до +75°С и относительной влажности воздуха до 98% при температуре до +35°С. Монтаж кабеля должен производиться при температуре окружающей среды не ниже -10°С. Радиус изгиба при монтаже и эксплуатации должен быть не менее 10 номинальных наружных диаметров кабелей по оболочке. | 85.83 | 80.03
00-00031613 | КПСЭСнг(А)-FRLS 2х2х0,75 | Спецкабель | Кабель огнестойкий, с пониженным дымо- и газовыделением, экранированный, повышенной пожаростойкости; однопроволочный, парной скрутки, 2х2х0.75 кв.мм, наружный размер кабеля Dн=12.1 мм; изоляция: кремнийорганическая керамообразующая резина; дополнительный огнестойкий барьер: слюдосодержащая лента; экран: общий из алюмолавсановой ленты с контактным проводником из медной луженой проволоки; оболочка: ПВХ пониженной пожарной опасности, с низким дымо- и газовыделением. Цвет оранжевый. Назначение: Для групповой стационарной прокладки. Для систем охранно-пожарной сигнализации и СОУЭ. Для систем управления. Для объектов повышенной пожарной опасности — Для промышленных предприятий, офисных помещений, высотных зданий. Кабели КПСЭСнг(А)-FRLS допускается использовать: Внутри и вне помещений при условии защиты от прямого воздействия солнечного излучения и атмосферных осадков. На атомных станциях, в системах класса безопасности 2–4 (вне гермозоны). | Уточняйте у менеджера | Уточняйте у менеджера
00-00090334 | КПСЭСнг(А)-FRLS 2х2х0,75 | ЭНТЭ | Кабель огнестойкий не распространяющий горение, с низким дымо- и газовыделением, экранированные, с дополнительным огнестойким барьером, для систем охранно-пожарной сигнализации, на рабочее напряжение 300 В. Предназначен для эксплуатации при температуре окружающей среды от -40°С до +75°С и относительной влажности воздуха до 98% при температуре до +35°С. Монтаж кабеля должен производиться при температуре окружающей среды не ниже -10°С. Радиус изгиба при монтаже и эксплуатации должен быть не менее 10 номинальных наружных диаметров кабелей по оболочке. | 110.29 | 102.84
00-00137824 | КПСЭСнг(А)-FRLS 2х2х1,0 | Спецкабель | Кабель огнестойкий, с пониженным дымо- и газовыделением, экранированный, повышенной пожаростойкости; однопроволочный, парной скрутки, 2х2х1.0 кв.мм, наружный размер кабеля Dн=13.1 мм; изоляция: кремнийорганическая керамообразующая резина; дополнительный огнестойкий барьер: слюдосодержащая лента; экран: общий из алюмолавсановой ленты с контактным проводником из медной луженой проволоки; оболочка: ПВХ пониженной пожарной опасности, с низким дымо- и газовыделением. Цвет оранжевый. Назначение: Для групповой стационарной прокладки. Для систем охранно-пожарной сигнализации и СОУЭ. Для систем управления. Для объектов повышенной пожарной опасности — Для промышленных предприятий, офисных помещений, высотных зданий. Кабели КПСЭСнг(А)-FRLS допускается использовать: Внутри и вне помещений при условии защиты от прямого воздействия солнечного излучения и атмосферных осадков. На атомных станциях, в системах класса безопасности 2–4 (вне гермозоны). | Уточняйте у менеджера | Уточняйте у менеджера
00-00105888 | КПСЭСнг(А)-FRLS 2х2х1,0 | ЭНТЭ | Кабель огнестойкий не распространяющий горение, с низким дымо- и газовыделением, экранированные, с дополнительным огнестойким барьером, для систем охранно-пожарной сигнализации, на рабочее напряжение 300 В. Предназначен для эксплуатации при температуре окружающей среды от -40°С до +75°С и относительной влажности воздуха до 98% при температуре до +35°С. Монтаж кабеля должен производиться при температуре окружающей среды не ниже -10°С. Радиус изгиба при монтаже и эксплуатации должен быть не менее 10 номинальных наружных диаметров кабелей по оболочке. | 134.35 | 125.27
00-00137768 | КПСЭСнг(А)-FRLS 2х2х1,5 | Спецкабель | Кабель огнестойкий, с пониженным дымо- и газовыделением, экранированный, повышенной пожаростойкости; однопроволочный, парной скрутки, 2х2х1.5 кв.мм, наружный размер кабеля Dн=14.9 мм; изоляция: кремнийорганическая керамообразующая резина; дополнительный огнестойкий барьер: слюдосодержащая лента; экран: общий из алюмолавсановой ленты с контактным проводником из медной луженой проволоки; оболочка: ПВХ пониженной пожарной опасности, с низким дымо- и газовыделением. Цвет оранжевый. Назначение: Для групповой стационарной прокладки. Для систем охранно-пожарной сигнализации и СОУЭ. Для систем управления. Для объектов повышенной пожарной опасности — Для промышленных предприятий, офисных помещений, высотных зданий. Кабели КПСЭСнг(А)-FRLS допускается использовать: Внутри и вне помещений при условии защиты от прямого воздействия солнечного излучения и атмосферных осадков. На атомных станциях, в системах класса безопасности 2–4 (вне гермозоны). | Уточняйте у менеджера | Уточняйте у менеджера
00-00105889 | КПСЭСнг(А)-FRLS 2х2х1,5 | ЭНТЭ | Кабель огнестойкий не распространяющий горение, с низким дымо- и газовыделением, экранированные, с дополнительным огнестойким барьером, для систем охранно-пожарной сигнализации, на рабочее напряжение 300 В. Предназначен для эксплуатации при температуре окружающей среды от -40°С до +75°С и относительной влажности воздуха до 98% при температуре до +35°С. Монтаж кабеля должен производиться при температуре окружающей среды не ниже -10°С. Радиус изгиба при монтаже и эксплуатации должен быть не менее 10 номинальных наружных диаметров кабелей по оболочке. | 182.16 | 169.85
00-00137890 | КПСЭСнг(А)-FRLS 2х2х2,5 | Спецкабель | Кабель огнестойкий, с пониженным дымо- и газовыделением, экранированный, повышенной пожаростойкости; однопроволочный, парной скрутки, 2х2х2.5 кв.мм, наружный размер кабеля Dн=16.9 мм; изоляция: кремнийорганическая керамообразующая резина; дополнительный огнестойкий барьер: слюдосодержащая лента; экран: общий из алюмолавсановой ленты с контактным проводником из медной луженой проволоки; оболочка: ПВХ пониженной пожарной опасности, с низким дымо- и газовыделением. Цвет оранжевый. Назначение: Для групповой стационарной прокладки. Для систем охранно-пожарной сигнализации и СОУЭ. Для систем управления. Для объектов повышенной пожарной опасности — Для промышленных предприятий, офисных помещений, высотных зданий. Кабели КПСЭСнг(А)-FRLS допускается использовать: Внутри и вне помещений при условии защиты от прямого воздействия солнечного излучения и атмосферных осадков. На атомных станциях, в системах класса безопасности 2–4 (вне гермозоны). | Уточняйте у менеджера | Уточняйте у менеджера
00-00105890 | КПСЭСнг(А)-FRLS 2х2х2,5 | ЭНТЭ | Кабель огнестойкий не распространяющий горение, с низким дымо- и газовыделением, экранированные, с дополнительным огнестойким барьером, для систем охранно-пожарной сигнализации, на рабочее напряжение 300 В. Предназначен для эксплуатации при температуре окружающей среды от -40°С до +75°С и относительной влажности воздуха до 98% при температуре до +35°С. Монтаж кабеля должен производиться при температуре окружающей среды не ниже -10°С. Радиус изгиба при монтаже и эксплуатации должен быть не менее 10 номинальных наружных диаметров кабелей по оболочке. | 269.21 | 251.02
00-00105922 | КПСЭСнг(А)-FRLSLTx 1х2х0,2 | ЭНТЭ | Кабель огнестойкий не распространяющий горение, с низким дымо- и газовыделением и низкой токсичностью продуктов горения, экранированные, с дополнительным огнестойким барьером, для систем охранно-пожарной сигнализации, на рабочее напряжение 300 В. Предназначен для эксплуатации при температуре окружающей среды от -30°С до +70°С и относительной влажности воздуха до 98% при температуре до +35°С. Монтаж кабеля должен производиться при температуре окружающей среды не ниже -10°С. Радиус изгиба при монтаже и эксплуатации должен быть не менее 10 номинальных наружных диаметров кабелей по оболочке. | 38.92 | 36.29
00-00105923 | КПСЭСнг(А)-FRLSLTx 1х2х0,35 | ЭНТЭ | Кабель огнестойкий не распространяющий горение, с низким дымо- и газовыделением и низкой токсичностью продуктов горения, экранированные, с дополнительным огнестойким барьером, для систем охранно-пожарной сигнализации, на рабочее напряжение 300 В. Предназначен для эксплуатации при температуре окружающей среды от -30°С до +70°С и относительной влажности воздуха до 98% при температуре до +35°С. Монтаж кабеля должен производиться при температуре окружающей среды не ниже -10°С. Радиус изгиба при монтаже и эксплуатации должен быть не менее 10 номинальных наружных диаметров кабелей по оболочке. | 51.53 | 48.05
00-00061353 | КПСЭСнг(А)-FRLSLTx 1х2х0,5 | Ивановский кабельный завод | Кабель симметричный, экранированный, групповой прокладки, с пониженным дымо- и газовыделением, с низкой токсичностью продуктов горения, повышенной пожаростойкости. Для групповой стационарной прокладки, для систем охранно-пожарной сигнализации и СОУЭ, для систем управления, для объектов повышенной пожарной опасности, для промышленных предприятий, офисных помещений, высотных зданий. Кабель допускается использовать внутри и вне помещений при условии защиты от прямого воздействия солнечного излучения и атмосферных осадков, на атомных станциях, в системах класса безопасности 2–4 (вне гермозоны). | Уточняйте у менеджера | Уточняйте у менеджера
00-00085235 | КПСЭСнг(А)-FRLSLTx 1х2х0,5 | ЭНТЭ | Кабель огнестойкий не распространяющий горение, с низким дымо- и газовыделением и низкой токсичностью продуктов горения, экранированные, с дополнительным огнестойким барьером, для систем охранно-пожарной сигнализации, на рабочее напряжение 300 В. Предназначен для эксплуатации при температуре окружающей среды от -30°С до +70°С и относительной влажности воздуха до 98% при температуре до +35°С. Монтаж кабеля должен производиться при температуре окружающей среды не ниже -10°С. Радиус изгиба при монтаже и эксплуатации должен быть не менее 10 номинальных наружных диаметров кабелей по оболочке. | 59.19 | 55.19
00-00105924 | КПСЭСнг(А)-FRLSLTx 1х2х0,75 | ЭНТЭ | Кабель огнестойкий не распространяющий горение, с низким дымо- и газовыделением и низкой токсичностью продуктов горения, экранированные, с дополнительным огнестойким барьером, для систем охранно-пожарной сигнализации, на рабочее напряжение 300 В. Предназначен для эксплуатации при температуре окружающей среды от -30°С до +70°С и относительной влажности воздуха до 98% при температуре до +35°С. Монтаж кабеля должен производиться при температуре окружающей среды не ниже -10°С. Радиус изгиба при монтаже и эксплуатации должен быть не менее 10 номинальных наружных диаметров кабелей по оболочке. | 74.04 | 69.04
00-00105925 | КПСЭСнг(А)-FRLSLTx 1х2х1,0 | ЭНТЭ | Кабель огнестойкий не распространяющий горение, с низким дымо- и газовыделением и низкой токсичностью продуктов горения, экранированные, с дополнительным огнестойким барьером, для систем охранно-пожарной сигнализации, на рабочее напряжение 300 В. Предназначен для эксплуатации при температуре окружающей среды от -30°С до +70°С и относительной влажности воздуха до 98% при температуре до +35°С. Монтаж кабеля должен производиться при температуре окружающей среды не ниже -10°С. Радиус изгиба при монтаже и эксплуатации должен быть не менее 10 номинальных наружных диаметров кабелей по оболочке. | 87.84 | 81.9
00-00105926 | КПСЭСнг(А)-FRLSLTx 1х2х1,5 | ЭНТЭ | Кабель огнестойкий не распространяющий горение, с низким дымо- и газовыделением и низкой токсичностью продуктов горения, экранированные, с дополнительным огнестойким барьером, для систем охранно-пожарной сигнализации, на рабочее напряжение 300 В. Предназначен для эксплуатации при температуре окружающей среды от -30°С до +70°С и относительной влажности воздуха до 98% при температуре до +35°С. Монтаж кабеля должен производиться при температуре окружающей среды не ниже -10°С. Радиус изгиба при монтаже и эксплуатации должен быть не менее 10 номинальных наружных диаметров кабелей по оболочке. | 116.55 | 108.67
00-00105927 | КПСЭСнг(А)-FRLSLTx 1х2х2,5 | ЭНТЭ | Кабель огнестойкий не распространяющий горение, с низким дымо- и газовыделением и низкой токсичностью продуктов горения, экранированные, с дополнительным огнестойким барьером, для систем охранно-пожарной сигнализации, на рабочее напряжение 300 В. Предназначен для эксплуатации при температуре окружающей среды от -30°С до +70°С и относительной влажности воздуха до 98% при температуре до +35°С. Монтаж кабеля должен производиться при температуре окружающей среды не ниже -10°С. Радиус изгиба при монтаже и эксплуатации должен быть не менее 10 номинальных наружных диаметров кабелей по оболочке. | 169 | 157.58
00-00105928 | КПСЭСнг(А)-FRLSLTx 2х2х0,2 | ЭНТЭ | Кабель огнестойкий не распространяющий горение, с низким дымо- и газовыделением и низкой токсичностью продуктов горения, экранированные, с дополнительным огнестойким барьером, для систем охранно-пожарной сигнализации, на рабочее напряжение 300 В. Предназначен для эксплуатации при температуре окружающей среды от -30°С до +70°С и относительной влажности воздуха до 98% при температуре до +35°С. Монтаж кабеля должен производиться при температуре окружающей среды не ниже -10°С. Радиус изгиба при монтаже и эксплуатации должен быть не менее 10 номинальных наружных диаметров кабелей по оболочке. | 63.37 | 59.09
00-00105929 | КПСЭСнг(А)-FRLSLTx 2х2х0,35 | ЭНТЭ | Кабель огнестойкий не распространяющий горение, с низким дымо- и газовыделением и низкой токсичностью продуктов горения, экранированные, с дополнительным огнестойким барьером, для систем охранно-пожарной сигнализации, на рабочее напряжение 300 В. Предназначен для эксплуатации при температуре окружающей среды от -30°С до +70°С и относительной влажности воздуха до 98% при температуре до +35°С. Монтаж кабеля должен производиться при температуре окружающей среды не ниже -10°С. Радиус изгиба при монтаже и эксплуатации должен быть не менее 10 номинальных наружных диаметров кабелей по оболочке. | 87.5 | 81.59
00-00105930 | КПСЭСнг(А)-FRLSLTx 2х2х0,5 | ЭНТЭ | Кабель огнестойкий не распространяющий горение, с низким дымо- и газовыделением и низкой токсичностью продуктов горения, экранированные, с дополнительным огнестойким барьером, для систем охранно-пожарной сигнализации, на рабочее напряжение 300 В. Предназначен для эксплуатации при температуре окружающей среды от -30°С до +70°С и относительной влажности воздуха до 98% при температуре до +35°С. Монтаж кабеля должен производиться при температуре окружающей среды не ниже -10°С. Радиус изгиба при монтаже и эксплуатации должен быть не менее 10 номинальных наружных диаметров кабелей по оболочке. | 102.23 | 95.32
00-00105931 | КПСЭСнг(А)-FRLSLTx 2х2х0,75 | ЭНТЭ | Кабель огнестойкий не распространяющий горение, с низким дымо- и газовыделением и низкой токсичностью продуктов горения, экранированные, с дополнительным огнестойким барьером, для систем охранно-пожарной сигнализации, на рабочее напряжение 300 В. Предназначен для эксплуатации при температуре окружающей среды от -30°С до +70°С и относительной влажности воздуха до 98% при температуре до +35°С. Монтаж кабеля должен производиться при температуре окружающей среды не ниже -10°С. Радиус изгиба при монтаже и эксплуатации должен быть не менее 10 номинальных наружных диаметров кабелей по оболочке. | 132.06 | 123.14
00-00105932 | КПСЭСнг(А)-FRLSLTx 2х2х1,0 | ЭНТЭ | Кабель огнестойкий не распространяющий горение, с низким дымо- и газовыделением и низкой токсичностью продуктов горения, экранированные, с дополнительным огнестойким барьером, для систем охранно-пожарной сигнализации, на рабочее напряжение 300 В. Предназначен для эксплуатации при температуре окружающей среды от -30°С до +70°С и относительной влажности воздуха до 98% при температуре до +35°С. Монтаж кабеля должен производиться при температуре окружающей среды не ниже -10°С. Радиус изгиба при монтаже и эксплуатации должен быть не менее 10 номинальных наружных диаметров кабелей по оболочке. | 160.34 | 149.51
00-00105933 | КПСЭСнг(А)-FRLSLTx 2х2х1,5 | ЭНТЭ | Кабель огнестойкий не распространяющий горение, с низким дымо- и газовыделением и низкой токсичностью продуктов горения, экранированные, с дополнительным огнестойким барьером, для систем охранно-пожарной сигнализации, на рабочее напряжение 300 В. Предназначен для эксплуатации при температуре окружающей среды от -30°С до +70°С и относительной влажности воздуха до 98% при температуре до +35°С. Монтаж кабеля должен производиться при температуре окружающей среды не ниже -10°С. Радиус изгиба при монтаже и эксплуатации должен быть не менее 10 номинальных наружных диаметров кабелей по оболочке. | 212.15 | 197.81
00-00105934 | КПСЭСнг(А)-FRLSLTx 2х2х2,5 | ЭНТЭ | Кабель огнестойкий не распространяющий горение, с низким дымо- и газовыделением и низкой токсичностью продуктов горения, экранированные, с дополнительным огнестойким барьером, для систем охранно-пожарной сигнализации, на рабочее напряжение 300 В. Предназначен для эксплуатации при температуре окружающей среды от -30°С до +70°С и относительной влажности воздуха до 98% при температуре до +35°С. Монтаж кабеля должен производиться при температуре окружающей среды не ниже -10°С. Радиус изгиба при монтаже и эксплуатации должен быть не менее 10 номинальных наружных диаметров кабелей по оболочке. | 315.07 | 293.78
00-00014982 | КСВВ 10х0,4 | КабельЭлектросвязь | Кабели связи и сигнализации с изоляцией и оболочкой из ПВХ пластиката.Кабели предназначены для монтажа систем связи и сигнализации, телекоммуникации, управления и сбора данных для одиночной стационарной и нестационарной прокладки в коллекторах, тоннелях, зданиях, помещениях при отсутствии механических воздействий на кабель для кабелей КСВВ, для эксплуатации в условиях стационарной и нестационарной прокладки для кабелей КСВВГ.Кабель эксплуатируется при напряжении до 145В переменного тока в диапазоне частот до 50Гц или 200В постоянного тока.Климатическое исполнение УХЛ, категории размещения 2-5 по ГОСТ 15150.Класс пожарной опасности для кабелей КСВВ, КСВВГ — 01.8.2.5.4 ГОСТ 31565.Токопроводящие жилы: однопроволочные из медной мягкой проволоки с диаметрами проволок 0,4; 0,5; 0,64; 0,8 мм для кабелей КСВВ.Изоляция токопроводящих жил: токопроводящая жила изолируется ПВХ пластикатом.Оболочка:поверх сердечника накладывается оболочка из поливинилхлоридного пластиката.Цвет оболочки — белый. | Уточняйте у менеджера | Уточняйте у менеджера
00-00014994 | КСВВ 10х0,5 | КабельЭлектросвязь | Кабели связи и сигнализации с изоляцией и оболочкой из ПВХ пластиката.Кабели предназначены для монтажа систем связи и сигнализации, телекоммуникации, управления и сбора данных для одиночной стационарной и нестационарной прокладки в коллекторах, тоннелях, зданиях, помещениях при отсутствии механических воздействий на кабель для кабелей КСВВ, для эксплуатации в условиях стационарной и нестационарной прокладки для кабелей КСВВГ.Кабель эксплуатируется при напряжении до 145В переменного тока в диапазоне частот до 50Гц или 200В постоянного тока.Климатическое исполнение УХЛ, категории размещения 2-5 по ГОСТ 15150.Класс пожарной опасности для кабелей КСВВ, КСВВГ — 01.8.2.5.4 ГОСТ 31565.Токопроводящие жилы: однопроволочные из медной мягкой проволоки с диаметрами проволок 0,4; 0,5; 0,64; 0,8 мм для кабелей КСВВ.Изоляция токопроводящих жил: токопроводящая жила изолируется ПВХ пластикатом.Оболочка:поверх сердечника накладывается оболочка из поливинилхлоридного пластиката.Цвет оболочки — белый. | 50.86 | 47.43
00-00014983 | КСВВ 12х0,4 | КабельЭлектросвязь | Кабели связи и сигнализации с изоляцией и оболочкой из ПВХ пластиката.Кабели предназначены для монтажа систем связи и сигнализации, телекоммуникации, управления и сбора данных для одиночной стационарной и нестационарной прокладки в коллекторах, тоннелях, зданиях, помещениях при отсутствии механических воздействий на кабель для кабелей КСВВ, для эксплуатации в условиях стационарной и нестационарной прокладки для кабелей КСВВГ.Кабель эксплуатируется при напряжении до 145В переменного тока в диапазоне частот до 50Гц или 200В постоянного тока.Климатическое исполнение УХЛ, категории размещения 2-5 по ГОСТ 15150.Класс пожарной опасности для кабелей КСВВ, КСВВГ — 01.8.2.5.4 ГОСТ 31565.Токопроводящие жилы: однопроволочные из медной мягкой проволоки с диаметрами проволок 0,4; 0,5; 0,64; 0,8 мм для кабелей КСВВ.Изоляция токопроводящих жил: токопроводящая жила изолируется ПВХ пластикатом.Оболочка:поверх сердечника накладывается оболочка из поливинилхлоридного пластиката.Цвет оболочки — белый. | Уточняйте у менеджера | Уточняйте у менеджера
00-00014995 | КСВВ 12х0,5 | КабельЭлектросвязь | Кабели связи и сигнализации с изоляцией и оболочкой из ПВХ пластиката.Кабели предназначены для монтажа систем связи и сигнализации, телекоммуникации, управления и сбора данных для одиночной стационарной и нестационарной прокладки в коллекторах, тоннелях, зданиях, помещениях при отсутствии механических воздействий на кабель для кабелей КСВВ, для эксплуатации в условиях стационарной и нестационарной прокладки для кабелей КСВВГ.Кабель эксплуатируется при напряжении до 145В переменного тока в диапазоне частот до 50Гц или 200В постоянного тока.Климатическое исполнение УХЛ, категории размещения 2-5 по ГОСТ 15150.Класс пожарной опасности для кабелей КСВВ, КСВВГ — 01.8.2.5.4 ГОСТ 31565.Токопроводящие жилы: однопроволочные из медной мягкой проволоки с диаметрами проволок 0,4; 0,5; 0,64; 0,8 мм для кабелей КСВВ.Изоляция токопроводящих жил: токопроводящая жила изолируется ПВХ пластикатом.Оболочка:поверх сердечника накладывается оболочка из поливинилхлоридного пластиката.Цвет оболочки — белый. | 63.82 | 59.51
00-00014984 | КСВВ 14х0,4 | КабельЭлектросвязь | Кабели связи и сигнализации с изоляцией и оболочкой из ПВХ пластиката.Кабели предназначены для монтажа систем связи и сигнализации, телекоммуникации, управления и сбора данных для одиночной стационарной и нестационарной прокладки в коллекторах, тоннелях, зданиях, помещениях при отсутствии механических воздействий на кабель для кабелей КСВВ, для эксплуатации в условиях стационарной и нестационарной прокладки для кабелей КСВВГ.Кабель эксплуатируется при напряжении до 145В переменного тока в диапазоне частот до 50Гц или 200В постоянного тока.Климатическое исполнение УХЛ, категории размещения 2-5 по ГОСТ 15150.Класс пожарной опасности для кабелей КСВВ, КСВВГ — 01.8.2.5.4 ГОСТ 31565.Токопроводящие жилы: однопроволочные из медной мягкой проволоки с диаметрами проволок 0,4; 0,5; 0,64; 0,8 мм для кабелей КСВВ.Изоляция токопроводящих жил: токопроводящая жила изолируется ПВХ пластикатом.Оболочка:поверх сердечника накладывается оболочка из поливинилхлоридного пластиката.Цвет оболочки — белый. | Уточняйте у менеджера | Уточняйте у менеджера
00-00014996 | КСВВ 14х0,5 | КабельЭлектросвязь | Кабели связи и сигнализации с изоляцией и оболочкой из ПВХ пластиката.Кабели предназначены для монтажа систем связи и сигнализации, телекоммуникации, управления и сбора данных для одиночной стационарной и нестационарной прокладки в коллекторах, тоннелях, зданиях, помещениях при отсутствии механических воздействий на кабель для кабелей КСВВ, для эксплуатации в условиях стационарной и нестационарной прокладки для кабелей КСВВГ.Кабель эксплуатируется при напряжении до 145В переменного тока в диапазоне частот до 50Гц или 200В постоянного тока.Климатическое исполнение УХЛ, категории размещения 2-5 по ГОСТ 15150.Класс пожарной опасности для кабелей КСВВ, КСВВГ — 01.8.2.5.4 ГОСТ 31565.Токопроводящие жилы: однопроволочные из медной мягкой проволоки с диаметрами проволок 0,4; 0,5; 0,64; 0,8 мм для кабелей КСВВ.Изоляция токопроводящих жил: токопроводящая жила изолируется ПВХ пластикатом.Оболочка:поверх сердечника накладывается оболочка из поливинилхлоридного пластиката.Цвет оболочки — белый. | Уточняйте у менеджера | Уточняйте у менеджера
00-00014985 | КСВВ 16х0,4 | КабельЭлектросвязь | Кабели связи и сигнализации с изоляцией и оболочкой из ПВХ пластиката.Кабели предназначены для монтажа систем связи и сигнализации, телекоммуникации, управления и сбора данных для одиночной стационарной и нестационарной прокладки в коллекторах, тоннелях, зданиях, помещениях при отсутствии механических воздействий на кабель для кабелей КСВВ, для эксплуатации в условиях стационарной и нестационарной прокладки для кабелей КСВВГ.Кабель эксплуатируется при напряжении до 145В переменного тока в диапазоне частот до 50Гц или 200В постоянного тока.Климатическое исполнение УХЛ, категории размещения 2-5 по ГОСТ 15150.Класс пожарной опасности для кабелей КСВВ, КСВВГ — 01.8.2.5.4 ГОСТ 31565.Токопроводящие жилы: однопроволочные из медной мягкой проволоки с диаметрами проволок 0,4; 0,5; 0,64; 0,8 мм для кабелей КСВВ.Изоляция токопроводящих жил: токопроводящая жила изолируется ПВХ пластикатом.Оболочка:поверх сердечника накладывается оболочка из поливинилхлоридного пластиката.Цвет оболочки — белый. | Уточняйте у менеджера | Уточняйте у менеджера
00-00014997 | КСВВ 16х0,5 | КабельЭлектросвязь | Кабели связи и сигнализации с изоляцией и оболочкой из ПВХ пластиката.Кабели предназначены для монтажа систем связи и сигнализации, телекоммуникации, управления и сбора данных для одиночной стационарной и нестационарной прокладки в коллекторах, тоннелях, зданиях, помещениях при отсутствии механических воздействий на кабель для кабелей КСВВ, для эксплуатации в условиях стационарной и нестационарной прокладки для кабелей КСВВГ.Кабель эксплуатируется при напряжении до 145В переменного тока в диапазоне частот до 50Гц или 200В постоянного тока.Климатическое исполнение УХЛ, категории размещения 2-5 по ГОСТ 15150.Класс пожарной опасности для кабелей КСВВ, КСВВГ — 01.8.2.5.4 ГОСТ 31565.Токопроводящие жилы: однопроволочные из медной мягкой проволоки с диаметрами проволок 0,4; 0,5; 0,64; 0,8 мм для кабелей КСВВ.Изоляция токопроводящих жил: токопроводящая жила изолируется ПВХ пластикатом.Оболочка:поверх сердечника накладывается оболочка из поливинилхлоридного пластиката.Цвет оболочки — белый. | Уточняйте у менеджера | Уточняйте у менеджера
00-00014987 | КСВВ 1х2х0,4 | КабельЭлектросвязь | Кабели связи и сигнализации с изоляцией и оболочкой из ПВХ пластиката.Кабели предназначены для монтажа систем связи и сигнализации, телекоммуникации, управления и сбора данных для одиночной стационарной и нестационарной прокладки в коллекторах, тоннелях, зданиях, помещениях при отсутствии механических воздействий на кабель для кабелей КСВВ, для эксплуатации в условиях стационарной и нестационарной прокладки для кабелей КСВВГ.Кабель эксплуатируется при напряжении до 145В переменного тока в диапазоне частот до 50Гц или 200В постоянного тока.Климатическое исполнение УХЛ, категории размещения 2-5 по ГОСТ 15150.Класс пожарной опасности для кабелей КСВВ, КСВВГ — 01.8.2.5.4 ГОСТ 31565.Токопроводящие жилы: однопроволочные из медной мягкой проволоки с диаметрами проволок 0,4; 0,5; 0,64; 0,8 мм для кабелей КСВВ.Изоляция токопроводящих жил: токопроводящая жила изолируется ПВХ пластикатом.Оболочка:поверх сердечника накладывается оболочка из поливинилхлоридного пластиката.Цвет оболочки — белый. | Уточняйте у менеджера | Уточняйте у менеджера
00-00014999 | КСВВ 1х2х0,5 | КабельЭлектросвязь | Кабели связи и сигнализации с изоляцией и оболочкой из ПВХ пластиката.Кабели предназначены для монтажа систем связи и сигнализации, телекоммуникации, управления и сбора данных для одиночной стационарной и нестационарной прокладки в коллекторах, тоннелях, зданиях, помещениях при отсутствии механических воздействий на кабель для кабелей КСВВ, для эксплуатации в условиях стационарной и нестационарной прокладки для кабелей КСВВГ.Кабель эксплуатируется при напряжении до 145В переменного тока в диапазоне частот до 50Гц или 200В постоянного тока.Климатическое исполнение УХЛ, категории размещения 2-5 по ГОСТ 15150.Класс пожарной опасности для кабелей КСВВ, КСВВГ — 01.8.2.5.4 ГОСТ 31565.Токопроводящие жилы: однопроволочные из медной мягкой проволоки с диаметрами проволок 0,4; 0,5; 0,64; 0,8 мм для кабелей КСВВ.Изоляция токопроводящих жил: токопроводящая жила изолируется ПВХ пластикатом.Оболочка:поверх сердечника накладывается оболочка из поливинилхлоридного пластиката.Цвет оболочки — белый. | 15.4 | 14.36
00-00015005 | КСВВ 1х2х0,64 | КабельЭлектросвязь | Кабели связи и сигнализации с изоляцией и оболочкой из ПВХ пластиката.Кабели предназначены для монтажа систем связи и сигнализации, телекоммуникации, управления и сбора данных для одиночной стационарной и нестационарной прокладки в коллекторах, тоннелях, зданиях, помещениях при отсутствии механических воздействий на кабель для кабелей КСВВ, для эксплуатации в условиях стационарной и нестационарной прокладки для кабелей КСВВГ.Кабель эксплуатируется при напряжении до 145В переменного тока в диапазоне частот до 50Гц или 200В постоянного тока.Климатическое исполнение УХЛ, категории размещения 2-5 по ГОСТ 15150.Класс пожарной опасности для кабелей КСВВ, КСВВГ — 01.8.2.5.4 ГОСТ 31565.Токопроводящие жилы: однопроволочные из медной мягкой проволоки с диаметрами проволок 0,4; 0,5; 0,64; 0,8 мм для кабелей КСВВ.Изоляция токопроводящих жил: токопроводящая жила изолируется ПВХ пластикатом.Оболочка:поверх сердечника накладывается оболочка из поливинилхлоридного пластиката.Цвет оболочки — белый. | Уточняйте у менеджера | Уточняйте у менеджера
00-00015009 | КСВВ 1х2х0,8 | КабельЭлектросвязь | Кабели связи и сигнализации с изоляцией и оболочкой из ПВХ пластиката.Кабели предназначены для монтажа систем связи и сигнализации, телекоммуникации, управления и сбора данных для одиночной стационарной и нестационарной прокладки в коллекторах, тоннелях, зданиях, помещениях при отсутствии механических воздействий на кабель для кабелей КСВВ, для эксплуатации в условиях стационарной и нестационарной прокладки для кабелей КСВВГ.Кабель эксплуатируется при напряжении до 145В переменного тока в диапазоне частот до 50Гц или 200В постоянного тока.Климатическое исполнение УХЛ, категории размещения 2-5 по ГОСТ 15150.Класс пожарной опасности для кабелей КСВВ, КСВВГ — 01.8.2.5.4 ГОСТ 31565.Токопроводящие жилы: однопроволочные из медной мягкой проволоки с диаметрами проволок 0,4; 0,5; 0,64; 0,8 мм для кабелей КСВВ.Изоляция токопроводящих жил: токопроводящая жила изолируется ПВХ пластикатом.Оболочка:поверх сердечника накладывается оболочка из поливинилхлоридного пластиката.Цвет оболочки — белый. | Уточняйте у менеджера | Уточняйте у менеджера
00-00014986 | КСВВ 20х0,4 | КабельЭлектросвязь | Кабели связи и сигнализации с изоляцией и оболочкой из ПВХ пластиката.Кабели предназначены для монтажа систем связи и сигнализации, телекоммуникации, управления и сбора данных для одиночной стационарной и нестационарной прокладки в коллекторах, тоннелях, зданиях, помещениях при отсутствии механических воздействий на кабель для кабелей КСВВ, для эксплуатации в условиях стационарной и нестационарной прокладки для кабелей КСВВГ.Кабель эксплуатируется при напряжении до 145В переменного тока в диапазоне частот до 50Гц или 200В постоянного тока.Климатическое исполнение УХЛ, категории размещения 2-5 по ГОСТ 15150.Класс пожарной опасности для кабелей КСВВ, КСВВГ — 01.8.2.5.4 ГОСТ 31565.Токопроводящие жилы: однопроволочные из медной мягкой проволоки с диаметрами проволок 0,4; 0,5; 0,64; 0,8 мм для кабелей КСВВ.Изоляция токопроводящих жил: токопроводящая жила изолируется ПВХ пластикатом.Оболочка:поверх сердечника накладывается оболочка из поливинилхлоридного пластиката.Цвет оболочки — белый. | Уточняйте у менеджера | Уточняйте у менеджера
00-00014998 | КСВВ 20х0,5 | КабельЭлектросвязь | Кабели связи и сигнализации с изоляцией и оболочкой из ПВХ пластиката.Кабели предназначены для монтажа систем связи и сигнализации, телекоммуникации, управления и сбора данных для одиночной стационарной и нестационарной прокладки в коллекторах, тоннелях, зданиях, помещениях при отсутствии механических воздействий на кабель для кабелей КСВВ, для эксплуатации в условиях стационарной и нестационарной прокладки для кабелей КСВВГ.Кабель эксплуатируется при напряжении до 145В переменного тока в диапазоне частот до 50Гц или 200В постоянного тока.Климатическое исполнение УХЛ, категории размещения 2-5 по ГОСТ 15150.Класс пожарной опасности для кабелей КСВВ, КСВВГ — 01.8.2.5.4 ГОСТ 31565.Токопроводящие жилы: однопроволочные из медной мягкой проволоки с диаметрами проволок 0,4; 0,5; 0,64; 0,8 мм для кабелей КСВВ.Изоляция токопроводящих жил: токопроводящая жила изолируется ПВХ пластикатом.Оболочка:поверх сердечника накладывается оболочка из поливинилхлоридного пластиката.Цвет оболочки — белый. | Уточняйте у менеджера | Уточняйте у менеджера
00-00014978 | КСВВ 2х0,4 | КабельЭлектросвязь | Кабели связи и сигнализации с изоляцией и оболочкой из ПВХ пластиката.Кабели предназначены для монтажа систем связи и сигнализации, телекоммуникации, управления и сбора данных для одиночной стационарной и нестационарной прокладки в коллекторах, тоннелях, зданиях, помещениях при отсутствии механических воздействий на кабель для кабелей КСВВ, для эксплуатации в условиях стационарной и нестационарной прокладки для кабелей КСВВГ.Кабель эксплуатируется при напряжении до 145В переменного тока в диапазоне частот до 50Гц или 200В постоянного тока.Климатическое исполнение УХЛ, категории размещения 2-5 по ГОСТ 15150.Класс пожарной опасности для кабелей КСВВ, КСВВГ — 01.8.2.5.4 ГОСТ 31565.Токопроводящие жилы: однопроволочные из медной мягкой проволоки с диаметрами проволок 0,4; 0,5; 0,64; 0,8 мм для кабелей КСВВ.Изоляция токопроводящих жил: токопроводящая жила изолируется ПВХ пластикатом.Оболочка:поверх сердечника накладывается оболочка из поливинилхлоридного пластиката.Цвет оболочки — белый. | Уточняйте у менеджера | Уточняйте у менеджера
00-00069384 | КСВВ 2х0,40 | Паритет | Кабель общей скрутки для систем сигнализации, контроля доступа, управления, сбора данных. Для одиночной прокладки внутри здания. Напряжение: до 145 В переменного тока (диаметр жил 0,40-0,64 или сечение 0,12-0,35 мм.кв.) и до 300 В переменного тока (диаметр жил 0,80-1,78 или сечение 0,50-1,00 мм.кв.) частотой 10 кГц. | 12.2 | 13.54
00-00014990 | КСВВ 2х0,5 | КабельЭлектросвязь | Кабели связи и сигнализации с изоляцией и оболочкой из ПВХ пластиката.Кабели предназначены для монтажа систем связи и сигнализации, телекоммуникации, управления и сбора данных для одиночной стационарной и нестационарной прокладки в коллекторах, тоннелях, зданиях, помещениях при отсутствии механических воздействий на кабель для кабелей КСВВ, для эксплуатации в условиях стационарной и нестационарной прокладки для кабелей КСВВГ.Кабель эксплуатируется при напряжении до 145В переменного тока в диапазоне частот до 50Гц или 200В постоянного тока.Климатическое исполнение УХЛ, категории размещения 2-5 по ГОСТ 15150.Класс пожарной опасности для кабелей КСВВ, КСВВГ — 01.8.2.5.4 ГОСТ 31565.Токопроводящие жилы: однопроволочные из медной мягкой проволоки с диаметрами проволок 0,4; 0,5; 0,64; 0,8 мм для кабелей КСВВ.Изоляция токопроводящих жил: токопроводящая жила изолируется ПВХ пластикатом.Оболочка:поверх сердечника накладывается оболочка из поливинилхлоридного пластиката.Цвет оболочки — белый. | 11 | 10.26
00-00062572 | 1039847 | REXANT | Кабель сигнальный предназначен для монтажа систем связи и сигнализации, телекоммуникации, управления и сбора данных для одиночной стационарной и нестационарной прокладки в коллекторах, тоннелях, зданиях, помещениях при отсутствии механических воздействий на кабель. Кабель эксплуатируется при напряжении до 145 В переменного тока в диапазоне частот до 50 Гц или 200 В постоянного тока. Кабель изготавливается по ТУ 27.32.13-006-39644825-2020 и отвечает требованиям безопасности в соответствии с ГОСТ 31565-2012. 2 однопроволочные токопроводящие жилы диаметром 0,5 мм выполнены из меди и изолированы поливинилхлоридным пластикатом. Благодаря 100% отжигу жил кабель становится мягче, что упрощает процесс монтажа и увеличивает срок службы. Поверх жил накладывается оболочка из поливинилхлоридного пластиката, позволяющего эксплуатировать провод в условиях низких и высоких температур. Цвет – белый. | 14.55 | 14.55
00-00015002 | КСВВ 2х0,64 | КабельЭлектросвязь | Кабели связи и сигнализации с изоляцией и оболочкой из ПВХ пластиката.Кабели предназначены для монтажа систем связи и сигнализации, телекоммуникации, управления и сбора данных для одиночной стационарной и нестационарной прокладки в коллекторах, тоннелях, зданиях, помещениях при отсутствии механических воздействий на кабель для кабелей КСВВ, для эксплуатации в условиях стационарной и нестационарной прокладки для кабелей КСВВГ.Кабель эксплуатируется при напряжении до 145В переменного тока в диапазоне частот до 50Гц или 200В постоянного тока.Климатическое исполнение УХЛ, категории размещения 2-5 по ГОСТ 15150.Класс пожарной опасности для кабелей КСВВ, КСВВГ — 01.8.2.5.4 ГОСТ 31565.Токопроводящие жилы: однопроволочные из медной мягкой проволоки с диаметрами проволок 0,4; 0,5; 0,64; 0,8 мм для кабелей КСВВ.Изоляция токопроводящих жил: токопроводящая жила изолируется ПВХ пластикатом.Оболочка:поверх сердечника накладывается оболочка из поливинилхлоридного пластиката.Цвет оболочки — белый. | Уточняйте у менеджера | Уточняйте у менеджера
00-00015007 | КСВВ 2х0,8 | КабельЭлектросвязь | Кабели связи и сигнализации с изоляцией и оболочкой из ПВХ пластиката.Кабели предназначены для монтажа систем связи и сигнализации, телекоммуникации, управления и сбора данных для одиночной стационарной и нестационарной прокладки в коллекторах, тоннелях, зданиях, помещениях при отсутствии механических воздействий на кабель для кабелей КСВВ, для эксплуатации в условиях стационарной и нестационарной прокладки для кабелей КСВВГ.Кабель эксплуатируется при напряжении до 145В переменного тока в диапазоне частот до 50Гц или 200В постоянного тока.Климатическое исполнение УХЛ, категории размещения 2-5 по ГОСТ 15150.Класс пожарной опасности для кабелей КСВВ, КСВВГ — 01.8.2.5.4 ГОСТ 31565.Токопроводящие жилы: однопроволочные из медной мягкой проволоки с диаметрами проволок 0,4; 0,5; 0,64; 0,8 мм для кабелей КСВВ.Изоляция токопроводящих жил: токопроводящая жила изолируется ПВХ пластикатом.Оболочка:поверх сердечника накладывается оболочка из поливинилхлоридного пластиката.Цвет оболочки — белый. | 36.57 | 34.1
00-00014988 | КСВВ 2х2х0,4 | КабельЭлектросвязь | Кабели связи и сигнализации с изоляцией и оболочкой из ПВХ пластиката.Кабели предназначены для монтажа систем связи и сигнализации, телекоммуникации, управления и сбора данных для одиночной стационарной и нестационарной прокладки в коллекторах, тоннелях, зданиях, помещениях при отсутствии механических воздействий на кабель для кабелей КСВВ, для эксплуатации в условиях стационарной и нестационарной прокладки для кабелей КСВВГ.Кабель эксплуатируется при напряжении до 145В переменного тока в диапазоне частот до 50Гц или 200В постоянного тока.Климатическое исполнение УХЛ, категории размещения 2-5 по ГОСТ 15150.Класс пожарной опасности для кабелей КСВВ, КСВВГ — 01.8.2.5.4 ГОСТ 31565.Токопроводящие жилы: однопроволочные из медной мягкой проволоки с диаметрами проволок 0,4; 0,5; 0,64; 0,8 мм для кабелей КСВВ.Изоляция токопроводящих жил: токопроводящая жила изолируется ПВХ пластикатом.Оболочка:поверх сердечника накладывается оболочка из поливинилхлоридного пластиката.Цвет оболочки — белый. | Уточняйте у менеджера | Уточняйте у менеджера
00-00015000 | КСВВ 2х2х0,5 | КабельЭлектросвязь | Кабели связи и сигнализации с изоляцией и оболочкой из ПВХ пластиката.Кабели предназначены для монтажа систем связи и сигнализации, телекоммуникации, управления и сбора данных для одиночной стационарной и нестационарной прокладки в коллекторах, тоннелях, зданиях, помещениях при отсутствии механических воздействий на кабель для кабелей КСВВ, для эксплуатации в условиях стационарной и нестационарной прокладки для кабелей КСВВГ.Кабель эксплуатируется при напряжении до 145В переменного тока в диапазоне частот до 50Гц или 200В постоянного тока.Климатическое исполнение УХЛ, категории размещения 2-5 по ГОСТ 15150.Класс пожарной опасности для кабелей КСВВ, КСВВГ — 01.8.2.5.4 ГОСТ 31565.Токопроводящие жилы: однопроволочные из медной мягкой проволоки с диаметрами проволок 0,4; 0,5; 0,64; 0,8 мм для кабелей КСВВ.Изоляция токопроводящих жил: токопроводящая жила изолируется ПВХ пластикатом.Оболочка:поверх сердечника накладывается оболочка из поливинилхлоридного пластиката.Цвет оболочки — белый. | 29.78 | 27.77
00-00015006 | КСВВ 2х2х0,64 | КабельЭлектросвязь | Кабели связи и сигнализации с изоляцией и оболочкой из ПВХ пластиката.Кабели предназначены для монтажа систем связи и сигнализации, телекоммуникации, управления и сбора данных для одиночной стационарной и нестационарной прокладки в коллекторах, тоннелях, зданиях, помещениях при отсутствии механических воздействий на кабель для кабелей КСВВ, для эксплуатации в условиях стационарной и нестационарной прокладки для кабелей КСВВГ.Кабель эксплуатируется при напряжении до 145В переменного тока в диапазоне частот до 50Гц или 200В постоянного тока.Климатическое исполнение УХЛ, категории размещения 2-5 по ГОСТ 15150.Класс пожарной опасности для кабелей КСВВ, КСВВГ — 01.8.2.5.4 ГОСТ 31565.Токопроводящие жилы: однопроволочные из медной мягкой проволоки с диаметрами проволок 0,4; 0,5; 0,64; 0,8 мм для кабелей КСВВ.Изоляция токопроводящих жил: токопроводящая жила изолируется ПВХ пластикатом.Оболочка:поверх сердечника накладывается оболочка из поливинилхлоридного пластиката.Цвет оболочки — белый. | Уточняйте у менеджера | Уточняйте у менеджера
00-00015010 | КСВВ 2х2х0,8 | КабельЭлектросвязь | Кабели связи и сигнализации с изоляцией и оболочкой из ПВХ пластиката.Кабели предназначены для монтажа систем связи и сигнализации, телекоммуникации, управления и сбора данных для одиночной стационарной и нестационарной прокладки в коллекторах, тоннелях, зданиях, помещениях при отсутствии механических воздействий на кабель для кабелей КСВВ, для эксплуатации в условиях стационарной и нестационарной прокладки для кабелей КСВВГ.Кабель эксплуатируется при напряжении до 145В переменного тока в диапазоне частот до 50Гц или 200В постоянного тока.Климатическое исполнение УХЛ, категории размещения 2-5 по ГОСТ 15150.Класс пожарной опасности для кабелей КСВВ, КСВВГ — 01.8.2.5.4 ГОСТ 31565.Токопроводящие жилы: однопроволочные из медной мягкой проволоки с диаметрами проволок 0,4; 0,5; 0,64; 0,8 мм для кабелей КСВВ.Изоляция токопроводящих жил: токопроводящая жила изолируется ПВХ пластикатом.Оболочка:поверх сердечника накладывается оболочка из поливинилхлоридного пластиката.Цвет оболочки — белый. | Уточняйте у менеджера | Уточняйте у менеджера
00-00014979 | КСВВ 4х0,4 | КабельЭлектросвязь | Кабели связи и сигнализации с изоляцией и оболочкой из ПВХ пластиката.Кабели предназначены для монтажа систем связи и сигнализации, телекоммуникации, управления и сбора данных для одиночной стационарной и нестационарной прокладки в коллекторах, тоннелях, зданиях, помещениях при отсутствии механических воздействий на кабель для кабелей КСВВ, для эксплуатации в условиях стационарной и нестационарной прокладки для кабелей КСВВГ.Кабель эксплуатируется при напряжении до 145В переменного тока в диапазоне частот до 50Гц или 200В постоянного тока.Климатическое исполнение УХЛ, категории размещения 2-5 по ГОСТ 15150.Класс пожарной опасности для кабелей КСВВ, КСВВГ — 01.8.2.5.4 ГОСТ 31565.Токопроводящие жилы: однопроволочные из медной мягкой проволоки с диаметрами проволок 0,4; 0,5; 0,64; 0,8 мм для кабелей КСВВ.Изоляция токопроводящих жил: токопроводящая жила изолируется ПВХ пластикатом.Оболочка:поверх сердечника накладывается оболочка из поливинилхлоридного пластиката.Цвет оболочки — белый. | Уточняйте у менеджера | Уточняйте у менеджера
00-00069385 | КСВВ 4х0,40 | Паритет | Кабель общей скрутки для систем сигнализации, контроля доступа, управления, сбора данных. Для одиночной прокладки внутри здания. Напряжение: до 145 В переменного тока (диаметр жил 0,40-0,64 или сечение 0,12-0,35 мм.кв.) и до 300 В переменного тока (диаметр жил 0,80-1,78 или сечение 0,50-1,00 мм.кв.) частотой 10 кГц. | 22.2 | 24.64
00-00014991 | КСВВ 4х0,5 | КабельЭлектросвязь | Кабели связи и сигнализации с изоляцией и оболочкой из ПВХ пластиката.Кабели предназначены для монтажа систем связи и сигнализации, телекоммуникации, управления и сбора данных для одиночной стационарной и нестационарной прокладки в коллекторах, тоннелях, зданиях, помещениях при отсутствии механических воздействий на кабель для кабелей КСВВ, для эксплуатации в условиях стационарной и нестационарной прокладки для кабелей КСВВГ.Кабель эксплуатируется при напряжении до 145В переменного тока в диапазоне частот до 50Гц или 200В постоянного тока.Климатическое исполнение УХЛ, категории размещения 2-5 по ГОСТ 15150.Класс пожарной опасности для кабелей КСВВ, КСВВГ — 01.8.2.5.4 ГОСТ 31565.Токопроводящие жилы: однопроволочные из медной мягкой проволоки с диаметрами проволок 0,4; 0,5; 0,64; 0,8 мм для кабелей КСВВ.Изоляция токопроводящих жил: токопроводящая жила изолируется ПВХ пластикатом.Оболочка:поверх сердечника накладывается оболочка из поливинилхлоридного пластиката.Цвет оболочки — белый. | 21.27 | 19.83
00-00062573 | 1040212 | REXANT | Кабель сигнальный предназначен для монтажа систем связи и сигнализации, телекоммуникации, управления и сбора данных для одиночной стационарной и нестационарной прокладки в коллекторах, тоннелях, зданиях, помещениях при отсутствии механических воздействий на кабель. Кабель эксплуатируется при напряжении до 145 В переменного тока в диапазоне частот до 50 Гц или 200 В постоянного тока. Кабель изготавливается по ТУ 27.32.13-006-39644825-2020 и отвечает требованиям безопасности в соответствии с ГОСТ 31565-2012. 4 однопроволочные токопроводящие жилы диаметром 0,5 мм выполнены из меди и изолированы поливинилхлоридным пластикатом. Благодаря 100% отжигу жил кабель становится мягче, что упрощает процесс монтажа и увеличивает срок службы. Поверх жил накладывается оболочка из поливинилхлоридного пластиката, позволяющего эксплуатировать провод в условиях низких и высоких температур. Цвет – белый. | 27.06 | 27.06
00-00069386 | КСВВ 4х0,50 | Паритет | Кабель общей скрутки для систем сигнализации, контроля доступа, управления, сбора данных. Для одиночной прокладки внутри здания. Напряжение: до 145 В переменного тока (диаметр жил 0,40-0,64 или сечение 0,12-0,35 мм.кв.) и до 300 В переменного тока (диаметр жил 0,80-1,78 или сечение 0,50-1,00 мм.кв.) частотой 10 кГц. | 33.1 | 36.74
00-00015003 | КСВВ 4х0,64 | КабельЭлектросвязь | Кабели связи и сигнализации с изоляцией и оболочкой из ПВХ пластиката.Кабели предназначены для монтажа систем связи и сигнализации, телекоммуникации, управления и сбора данных для одиночной стационарной и нестационарной прокладки в коллекторах, тоннелях, зданиях, помещениях при отсутствии механических воздействий на кабель для кабелей КСВВ, для эксплуатации в условиях стационарной и нестационарной прокладки для кабелей КСВВГ.Кабель эксплуатируется при напряжении до 145В переменного тока в диапазоне частот до 50Гц или 200В постоянного тока.Климатическое исполнение УХЛ, категории размещения 2-5 по ГОСТ 15150.Класс пожарной опасности для кабелей КСВВ, КСВВГ — 01.8.2.5.4 ГОСТ 31565.Токопроводящие жилы: однопроволочные из медной мягкой проволоки с диаметрами проволок 0,4; 0,5; 0,64; 0,8 мм для кабелей КСВВ.Изоляция токопроводящих жил: токопроводящая жила изолируется ПВХ пластикатом.Оболочка:поверх сердечника накладывается оболочка из поливинилхлоридного пластиката.Цвет оболочки — белый. | Уточняйте у менеджера | Уточняйте у менеджера
00-00015008 | КСВВ 4х0,8 | КабельЭлектросвязь | Кабели связи и сигнализации с изоляцией и оболочкой из ПВХ пластиката.Кабели предназначены для монтажа систем связи и сигнализации, телекоммуникации, управления и сбора данных для одиночной стационарной и нестационарной прокладки в коллекторах, тоннелях, зданиях, помещениях при отсутствии механических воздействий на кабель для кабелей КСВВ, для эксплуатации в условиях стационарной и нестационарной прокладки для кабелей КСВВГ.Кабель эксплуатируется при напряжении до 145В переменного тока в диапазоне частот до 50Гц или 200В постоянного тока.Климатическое исполнение УХЛ, категории размещения 2-5 по ГОСТ 15150.Класс пожарной опасности для кабелей КСВВ, КСВВГ — 01.8.2.5.4 ГОСТ 31565.Токопроводящие жилы: однопроволочные из медной мягкой проволоки с диаметрами проволок 0,4; 0,5; 0,64; 0,8 мм для кабелей КСВВ.Изоляция токопроводящих жил: токопроводящая жила изолируется ПВХ пластикатом.Оболочка:поверх сердечника накладывается оболочка из поливинилхлоридного пластиката.Цвет оболочки — белый. | 64.48 | 60.12
00-00014989 | КСВВ 4х2х0,4 | КабельЭлектросвязь | Кабели связи и сигнализации с изоляцией и оболочкой из ПВХ пластиката.Кабели предназначены для монтажа систем связи и сигнализации, телекоммуникации, управления и сбора данных для одиночной стационарной и нестационарной прокладки в коллекторах, тоннелях, зданиях, помещениях при отсутствии механических воздействий на кабель для кабелей КСВВ, для эксплуатации в условиях стационарной и нестационарной прокладки для кабелей КСВВГ.Кабель эксплуатируется при напряжении до 145В переменного тока в диапазоне частот до 50Гц или 200В постоянного тока.Климатическое исполнение УХЛ, категории размещения 2-5 по ГОСТ 15150.Класс пожарной опасности для кабелей КСВВ, КСВВГ — 01.8.2.5.4 ГОСТ 31565.Токопроводящие жилы: однопроволочные из медной мягкой проволоки с диаметрами проволок 0,4; 0,5; 0,64; 0,8 мм для кабелей КСВВ.Изоляция токопроводящих жил: токопроводящая жила изолируется ПВХ пластикатом.Оболочка:поверх сердечника накладывается оболочка из поливинилхлоридного пластиката.Цвет оболочки — белый. | Уточняйте у менеджера | Уточняйте у менеджера
00-00015001 | КСВВ 4х2х0,5 | КабельЭлектросвязь | Кабели связи и сигнализации с изоляцией и оболочкой из ПВХ пластиката.Кабели предназначены для монтажа систем связи и сигнализации, телекоммуникации, управления и сбора данных для одиночной стационарной и нестационарной прокладки в коллекторах, тоннелях, зданиях, помещениях при отсутствии механических воздействий на кабель для кабелей КСВВ, для эксплуатации в условиях стационарной и нестационарной прокладки для кабелей КСВВГ.Кабель эксплуатируется при напряжении до 145В переменного тока в диапазоне частот до 50Гц или 200В постоянного тока.Климатическое исполнение УХЛ, категории размещения 2-5 по ГОСТ 15150.Класс пожарной опасности для кабелей КСВВ, КСВВГ — 01.8.2.5.4 ГОСТ 31565.Токопроводящие жилы: однопроволочные из медной мягкой проволоки с диаметрами проволок 0,4; 0,5; 0,64; 0,8 мм для кабелей КСВВ.Изоляция токопроводящих жил: токопроводящая жила изолируется ПВХ пластикатом.Оболочка:поверх сердечника накладывается оболочка из поливинилхлоридного пластиката.Цвет оболочки — белый. | Уточняйте у менеджера | Уточняйте у менеджера
00-00014980 | КСВВ 6х0,4 | КабельЭлектросвязь | Кабели связи и сигнализации с изоляцией и оболочкой из ПВХ пластиката.Кабели предназначены для монтажа систем связи и сигнализации, телекоммуникации, управления и сбора данных для одиночной стационарной и нестационарной прокладки в коллекторах, тоннелях, зданиях, помещениях при отсутствии механических воздействий на кабель для кабелей КСВВ, для эксплуатации в условиях стационарной и нестационарной прокладки для кабелей КСВВГ.Кабель эксплуатируется при напряжении до 145В переменного тока в диапазоне частот до 50Гц или 200В постоянного тока.Климатическое исполнение УХЛ, категории размещения 2-5 по ГОСТ 15150.Класс пожарной опасности для кабелей КСВВ, КСВВГ — 01.8.2.5.4 ГОСТ 31565.Токопроводящие жилы: однопроволочные из медной мягкой проволоки с диаметрами проволок 0,4; 0,5; 0,64; 0,8 мм для кабелей КСВВ.Изоляция токопроводящих жил: токопроводящая жила изолируется ПВХ пластикатом.Оболочка:поверх сердечника накладывается оболочка из поливинилхлоридного пластиката.Цвет оболочки — белый. | Уточняйте у менеджера | Уточняйте у менеджера
00-00014992 | КСВВ 6х0,5 | КабельЭлектросвязь | Кабели связи и сигнализации с изоляцией и оболочкой из ПВХ пластиката.Кабели предназначены для монтажа систем связи и сигнализации, телекоммуникации, управления и сбора данных для одиночной стационарной и нестационарной прокладки в коллекторах, тоннелях, зданиях, помещениях при отсутствии механических воздействий на кабель для кабелей КСВВ, для эксплуатации в условиях стационарной и нестационарной прокладки для кабелей КСВВГ.Кабель эксплуатируется при напряжении до 145В переменного тока в диапазоне частот до 50Гц или 200В постоянного тока.Климатическое исполнение УХЛ, категории размещения 2-5 по ГОСТ 15150.Класс пожарной опасности для кабелей КСВВ, КСВВГ — 01.8.2.5.4 ГОСТ 31565.Токопроводящие жилы: однопроволочные из медной мягкой проволоки с диаметрами проволок 0,4; 0,5; 0,64; 0,8 мм для кабелей КСВВ.Изоляция токопроводящих жил: токопроводящая жила изолируется ПВХ пластикатом.Оболочка:поверх сердечника накладывается оболочка из поливинилхлоридного пластиката.Цвет оболочки — белый. | 31.92 | 29.76
00-00069387 | КСВВ 6х0,50 | Паритет | Кабель общей скрутки для систем сигнализации, контроля доступа, управления, сбора данных. Для одиночной прокладки внутри здания. Напряжение: до 145 В переменного тока (диаметр жил 0,40-0,64 или сечение 0,12-0,35 мм.кв.) и до 300 В переменного тока (диаметр жил 0,80-1,78 или сечение 0,50-1,00 мм.кв.) частотой 10 кГц. | 52.6 | 58.39
00-00015004 | КСВВ 6х0,64 | КабельЭлектросвязь | Кабели связи и сигнализации с изоляцией и оболочкой из ПВХ пластиката.Кабели предназначены для монтажа систем связи и сигнализации, телекоммуникации, управления и сбора данных для одиночной стационарной и нестационарной прокладки в коллекторах, тоннелях, зданиях, помещениях при отсутствии механических воздействий на кабель для кабелей КСВВ, для эксплуатации в условиях стационарной и нестационарной прокладки для кабелей КСВВГ.Кабель эксплуатируется при напряжении до 145В переменного тока в диапазоне частот до 50Гц или 200В постоянного тока.Климатическое исполнение УХЛ, категории размещения 2-5 по ГОСТ 15150.Класс пожарной опасности для кабелей КСВВ, КСВВГ — 01.8.2.5.4 ГОСТ 31565.Токопроводящие жилы: однопроволочные из медной мягкой проволоки с диаметрами проволок 0,4; 0,5; 0,64; 0,8 мм для кабелей КСВВ.Изоляция токопроводящих жил: токопроводящая жила изолируется ПВХ пластикатом.Оболочка:поверх сердечника накладывается оболочка из поливинилхлоридного пластиката.Цвет оболочки — белый. | Уточняйте у менеджера | Уточняйте у менеджера
00-00014981 | КСВВ 8х0,4 | КабельЭлектросвязь | Кабели связи и сигнализации с изоляцией и оболочкой из ПВХ пластиката.Кабели предназначены для монтажа систем связи и сигнализации, телекоммуникации, управления и сбора данных для одиночной стационарной и нестационарной прокладки в коллекторах, тоннелях, зданиях, помещениях при отсутствии механических воздействий на кабель для кабелей КСВВ, для эксплуатации в условиях стационарной и нестационарной прокладки для кабелей КСВВГ.Кабель эксплуатируется при напряжении до 145В переменного тока в диапазоне частот до 50Гц или 200В постоянного тока.Климатическое исполнение УХЛ, категории размещения 2-5 по ГОСТ 15150.Класс пожарной опасности для кабелей КСВВ, КСВВГ — 01.8.2.5.4 ГОСТ 31565.Токопроводящие жилы: однопроволочные из медной мягкой проволоки с диаметрами проволок 0,4; 0,5; 0,64; 0,8 мм для кабелей КСВВ.Изоляция токопроводящих жил: токопроводящая жила изолируется ПВХ пластикатом.Оболочка:поверх сердечника накладывается оболочка из поливинилхлоридного пластиката.Цвет оболочки — белый. | Уточняйте у менеджера | Уточняйте у менеджера
00-00014993 | КСВВ 8х0,5 | КабельЭлектросвязь | Кабели связи и сигнализации с изоляцией и оболочкой из ПВХ пластиката.Кабели предназначены для монтажа систем связи и сигнализации, телекоммуникации, управления и сбора данных для одиночной стационарной и нестационарной прокладки в коллекторах, тоннелях, зданиях, помещениях при отсутствии механических воздействий на кабель для кабелей КСВВ, для эксплуатации в условиях стационарной и нестационарной прокладки для кабелей КСВВГ.Кабель эксплуатируется при напряжении до 145В переменного тока в диапазоне частот до 50Гц или 200В постоянного тока.Климатическое исполнение УХЛ, категории размещения 2-5 по ГОСТ 15150.Класс пожарной опасности для кабелей КСВВ, КСВВГ — 01.8.2.5.4 ГОСТ 31565.Токопроводящие жилы: однопроволочные из медной мягкой проволоки с диаметрами проволок 0,4; 0,5; 0,64; 0,8 мм для кабелей КСВВ.Изоляция токопроводящих жил: токопроводящая жила изолируется ПВХ пластикатом.Оболочка:поверх сердечника накладывается оболочка из поливинилхлоридного пластиката.Цвет оболочки — белый. | 41.49 | 38.69
00-00069388 | КСВВ 8х0,50 | Паритет | Кабель общей скрутки для систем сигнализации, контроля доступа, управления, сбора данных. Для одиночной прокладки внутри здания. Напряжение: до 145 В переменного тока (диаметр жил 0,40-0,64 или сечение 0,12-0,35 мм.кв.) и до 300 В переменного тока (диаметр жил 0,80-1,78 или сечение 0,50-1,00 мм.кв.) частотой 10 кГц. | 69.3 | 76.92
00-00069389 | КСВВГл 4х0,20 | Паритет | Кабель гибкий общей скрутки для систем сигнализации, контроля доступа, управления, сбора данных. Для нестационарной одиночной прокладки внутри здания. Напряжение: до 145 В переменного тока (диаметр жил 0,40-0,64 или сечение 0,12-0,35 мм.кв.) и до 300 В переменного тока (диаметр жил 0,80-1,78 или сечение 0,50-1,00 мм.кв.) частотой 10 кГц. | 47.2 | 52.39
00-00024185 | КСВВГнг(А)-LS 4х0,50 | Паритет | Кабель гибкий общей скрутки для систем сигнализации, контроля доступа, управления, сбора данных. Для нестационарной групповой прокладки. Напряжение: до 145 В переменного тока (диаметр жил 0,40-0,64 или сечение 0,12-0,35 мм.кв.) и до 300 В переменного тока (диаметр жил 0,80-1,78 или сечение 0,50-1,00 мм.кв.) частотой 10 кГц. Скрыть | 102.9 | 101.65
03-00012417 | КСВВнг(A)-LS 1х2х0,97 | Паритет | Кабель парной скрутки для систем сигнализации, контроля доступа, управления, сбора данных. Для групповой прокладки. Напряжение: до 145 В переменного тока (диаметр жил 0,40-0,64 или сечение 0,12-0,35 мм.кв.) и до 300 В переменного тока (диаметр жил 0,80-1,78 или сечение 0,50-1,00 мм.кв.) частотой 10 кГц. | 52.3 | 47.02
03-00008994 | КСВВнг(А)-LS 10х0,5 | КабельЭлектросвязь | Кабель связи и сигнализации с изоляцией и оболочкой из ПВХ пластиката пониженной пожароопасности с низким дымо- газовыделением.Кабели предназначены для монтажа систем связи и сигнализации, телекоммуникации, управления и сбора данных для групповой стационарной прокладки, без механических воздействий на кабель.Кабель эксплуатируется при напряжении до 145В переменного тока в диапазоне частот до 50Гц или 200В постоянного тока.Климатическое исполнение УХЛ, категории размещения 2-5 по ГОСТ 15150.Класс пожарной опасности для кабелей КСВВнг(А)-LS, КСВВГнг(А)-LS — П16.8.2.2.2 ГОСТ 31565.Токопроводящие жилы: однопроволочные из медной мягкой проволоки с диаметрами проволок 0,4; 0,5; 0,64; 0,8 мм.Изоляция токопроводящих жил: из ПВХ пластиката пониженной пожароопасности с низким дымо-газовыделением.Оболочка: из ПВХ пластиката пониженной пожароопасности с низким дымо- газовыделением.Цвет оболочки — красный. | 52.23 | 48.7
00-00056282 | КСВВнг(А)-LS 10х0,50 | Паритет | Кабель парной скрутки для систем сигнализации, контроля доступа, управления, сбора данных. Для групповой прокладки. Напряжение: до 145 В переменного тока (диаметр жил 0,40-0,64 или сечение 0,12-0,35 мм.кв.) и до 300 В переменного тока (диаметр жил 0,80-1,78 или сечение 0,50-1,00 мм.кв.) частотой 10 кГц. | 60.7 | 54.58
00-00015045 | КСВВнг(А)-LS 12х0,5 | КабельЭлектросвязь | Кабель связи и сигнализации с изоляцией и оболочкой из ПВХ пластиката пониженной пожароопасности с низким дымо- газовыделением.Кабели предназначены для монтажа систем связи и сигнализации, телекоммуникации, управления и сбора данных для групповой стационарной прокладки, без механических воздействий на кабель.Кабель эксплуатируется при напряжении до 145В переменного тока в диапазоне частот до 50Гц или 200В постоянного тока.Климатическое исполнение УХЛ, категории размещения 2-5 по ГОСТ 15150.Класс пожарной опасности для кабелей КСВВнг(А)-LS, КСВВГнг(А)-LS — П16.8.2.2.2 ГОСТ 31565.Токопроводящие жилы: однопроволочные из медной мягкой проволоки с диаметрами проволок 0,4; 0,5; 0,64; 0,8 мм.Изоляция токопроводящих жил: из ПВХ пластиката пониженной пожароопасности с низким дымо-газовыделением.Оболочка: из ПВХ пластиката пониженной пожароопасности с низким дымо- газовыделением.Цвет оболочки — красный. | 65.46 | 61.04
00-00034366 | КСВВнг(А)-LS 12х0,50 | Паритет | Кабель парной скрутки для систем сигнализации, контроля доступа, управления, сбора данных. Для групповой прокладки. Напряжение: до 145 В переменного тока (диаметр жил 0,40-0,64 или сечение 0,12-0,35 мм.кв.) и до 300 В переменного тока (диаметр жил 0,80-1,78 или сечение 0,50-1,00 мм.кв.) частотой 10 кГц. | 71.3 | 64.11
00-00015046 | КСВВнг(А)-LS 14х0,5 | КабельЭлектросвязь | Кабель связи и сигнализации с изоляцией и оболочкой из ПВХ пластиката пониженной пожароопасности с низким дымо- газовыделением.Кабели предназначены для монтажа систем связи и сигнализации, телекоммуникации, управления и сбора данных для групповой стационарной прокладки, без механических воздействий на кабель.Кабель эксплуатируется при напряжении до 145В переменного тока в диапазоне частот до 50Гц или 200В постоянного тока.Климатическое исполнение УХЛ, категории размещения 2-5 по ГОСТ 15150.Класс пожарной опасности для кабелей КСВВнг(А)-LS, КСВВГнг(А)-LS — П16.8.2.2.2 ГОСТ 31565.Токопроводящие жилы: однопроволочные из медной мягкой проволоки с диаметрами проволок 0,4; 0,5; 0,64; 0,8 мм.Изоляция токопроводящих жил: из ПВХ пластиката пониженной пожароопасности с низким дымо-газовыделением.Оболочка: из ПВХ пластиката пониженной пожароопасности с низким дымо- газовыделением.Цвет оболочки — красный. | 73.08 | 68.14
00-00015047 | КСВВнг(А)-LS 16х0,5 | КабельЭлектросвязь | Кабель связи и сигнализации с изоляцией и оболочкой из ПВХ пластиката пониженной пожароопасности с низким дымо- газовыделением.Кабели предназначены для монтажа систем связи и сигнализации, телекоммуникации, управления и сбора данных для групповой стационарной прокладки, без механических воздействий на кабель.Кабель эксплуатируется при напряжении до 145В переменного тока в диапазоне частот до 50Гц или 200В постоянного тока.Климатическое исполнение УХЛ, категории размещения 2-5 по ГОСТ 15150.Класс пожарной опасности для кабелей КСВВнг(А)-LS, КСВВГнг(А)-LS — П16.8.2.2.2 ГОСТ 31565.Токопроводящие жилы: однопроволочные из медной мягкой проволоки с диаметрами проволок 0,4; 0,5; 0,64; 0,8 мм.Изоляция токопроводящих жил: из ПВХ пластиката пониженной пожароопасности с низким дымо-газовыделением.Оболочка: из ПВХ пластиката пониженной пожароопасности с низким дымо- газовыделением.Цвет оболочки — красный. | Уточняйте у менеджера | Уточняйте у менеджера
00-00069390 | КСВВнг(А)-LS 18х0,50 | Паритет | Кабель общей скрутки для систем сигнализации, контроля доступа, управления, сбора данных. Для групповой прокладки. Напряжение: до 145 В переменного тока (диаметр жил 0,40-0,64 или сечение 0,12-0,35 мм.кв.) и до 300 В переменного тока (диаметр жил 0,80-1,78 или сечение 0,50-1,00 мм.кв.) частотой 10 кГц. | 108.1 | 97.19
03-00005437 | КСВВнг(А)-LS 1х2х0,8 | КабельЭлектросвязь | Кабель связи и сигнализации с изоляцией и оболочкой из ПВХ пластиката пониженной пожароопасности с низким дымо- газовыделением.Кабели предназначены для монтажа систем связи и сигнализации, телекоммуникации, управления и сбора данных для групповой стационарной прокладки, без механических воздействий на кабель.Кабель эксплуатируется при напряжении до 145В переменного тока в диапазоне частот до 50Гц или 200В постоянного тока.Климатическое исполнение УХЛ, категории размещения 2-5 по ГОСТ 15150.Класс пожарной опасности для кабелей КСВВнг(А)-LS, КСВВГнг(А)-LS — П16.8.2.2.2 ГОСТ 31565.Токопроводящие жилы: однопроволочные из медной мягкой проволоки с диаметрами проволок 0,4; 0,5; 0,64; 0,8 мм.Изоляция токопроводящих жил: из ПВХ пластиката пониженной пожароопасности с низким дымо-газовыделением.Оболочка: из ПВХ пластиката пониженной пожароопасности с низким дымо- газовыделением.Цвет оболочки — красный. | Уточняйте у менеджера | Уточняйте у менеджера
00-00029325 | КСВВнг(А)-LS 1х2х0,80 | Паритет | Кабель парной скрутки для систем сигнализации, контроля доступа, управления, сбора данных. Для групповой прокладки. Напряжение: до 145 В переменного тока (диаметр жил 0,40-0,64 или сечение 0,12-0,35 мм.кв.) и до 300 В переменного тока (диаметр жил 0,80-1,78 или сечение 0,50-1,00 мм.кв.) частотой 10 кГц. | 39.5 | 35.51
00-00069391 | КСВВнг(А)-LS 1х2х1,13 | Паритет | Кабель парной скрутки для систем сигнализации, контроля доступа, управления, сбора данных. Для групповой прокладки. Напряжение: до 145 В переменного тока (диаметр жил 0,40-0,64 или сечение 0,12-0,35 мм.кв.) и до 300 В переменного тока (диаметр жил 0,80-1,78 или сечение 0,50-1,00 мм.кв.) частотой 10 кГц. | 70.4 | 63.3
00-00069392 | КСВВнг(А)-LS 1х2х1,38 | Паритет | Кабель парной скрутки для систем сигнализации, контроля доступа, управления, сбора данных. Для групповой прокладки. Напряжение: до 145 В переменного тока (диаметр жил 0,40-0,64 или сечение 0,12-0,35 мм.кв.) и до 300 В переменного тока (диаметр жил 0,80-1,78 или сечение 0,50-1,00 мм.кв.) частотой 10 кГц. | 100.5 | 90.36
00-00119217 | КСВВнг(А)-LS 1х2х1,78 | Паритет | Кабель парной скрутки для систем сигнализации, контроля доступа, управления, сбора данных. Для групповой прокладки. Напряжение: до 145 В переменного тока (диаметр жил 0,40-0,64 или сечение 0,12-0,35 мм.кв.) и до 300 В переменного тока (диаметр жил 0,80-1,78 или сечение 0,50-1,00 мм.кв.) частотой 10 кГц. | 152.1 | 136.75
00-00015048 | КСВВнг(А)-LS 20х0,5 | КабельЭлектросвязь | Кабель связи и сигнализации с изоляцией и оболочкой из ПВХ пластиката пониженной пожароопасности с низким дымо- газовыделением.Кабели предназначены для монтажа систем связи и сигнализации, телекоммуникации, управления и сбора данных для групповой стационарной прокладки, без механических воздействий на кабель.Кабель эксплуатируется при напряжении до 145В переменного тока в диапазоне частот до 50Гц или 200В постоянного тока.Климатическое исполнение УХЛ, категории размещения 2-5 по ГОСТ 15150.Класс пожарной опасности для кабелей КСВВнг(А)-LS, КСВВГнг(А)-LS — П16.8.2.2.2 ГОСТ 31565.Токопроводящие жилы: однопроволочные из медной мягкой проволоки с диаметрами проволок 0,4; 0,5; 0,64; 0,8 мм.Изоляция токопроводящих жил: из ПВХ пластиката пониженной пожароопасности с низким дымо-газовыделением.Оболочка: из ПВХ пластиката пониженной пожароопасности с низким дымо- газовыделением.Цвет оболочки — красный. | Уточняйте у менеджера | Уточняйте у менеджера
00-00035079 | КСВВнг(А)-LS 20х0,50 | Паритет | Кабель парной скрутки для систем сигнализации, контроля доступа, управления, сбора данных. Для групповой прокладки. Напряжение: до 145 В переменного тока (диаметр жил 0,40-0,64 или сечение 0,12-0,35 мм.кв.) и до 300 В переменного тока (диаметр жил 0,80-1,78 или сечение 0,50-1,00 мм.кв.) частотой 10 кГц. | 115.3 | 103.67
03-00005438 | КСВВнг(А)-LS 2х0,5 | КабельЭлектросвязь | Кабель связи и сигнализации с изоляцией и оболочкой из ПВХ пластиката пониженной пожароопасности с низким дымо- газовыделением.Кабели предназначены для монтажа систем связи и сигнализации, телекоммуникации, управления и сбора данных для групповой стационарной прокладки, без механических воздействий на кабель.Кабель эксплуатируется при напряжении до 145В переменного тока в диапазоне частот до 50Гц или 200В постоянного тока.Климатическое исполнение УХЛ, категории размещения 2-5 по ГОСТ 15150.Класс пожарной опасности для кабелей КСВВнг(А)-LS, КСВВГнг(А)-LS — П16.8.2.2.2 ГОСТ 31565.Токопроводящие жилы: однопроволочные из медной мягкой проволоки с диаметрами проволок 0,4; 0,5; 0,64; 0,8 мм.Изоляция токопроводящих жил: из ПВХ пластиката пониженной пожароопасности с низким дымо-газовыделением.Оболочка: из ПВХ пластиката пониженной пожароопасности с низким дымо- газовыделением.Цвет оболочки — красный. | 11.42 | 10.65
00-00035088 | КСВВнг(А)-LS 2х0,50 | Паритет | Кабель общей скрутки для групповой внутренней стационарной прокладки относительной влажности воздуха до 98% при температуре до 35С, для систем сигнализации, контроля доступа, управления, сбора данных. | 13.9 | 12.5
00-00027132 | 1053361 | REXANT | Кабель сигнальный применяется внутри и вне помещений, при условии защиты от прямого воздействия солнечного излучения и атмосферных осадков, в том числе во взрывоопасных зонах любого класса. Изготавливается по ТУ 27.32.13-006-39644825-2020. При одиночной прокладке кабели марки КСВВ нг(А)LS не распространяют горение по ГОСТ 31565-2012. 2 однопроволочные токопроводящие жилы диаметром 0,5 мм выполнены из меди и подвергнуты 100% отжигу, благодаря чему кабель становится мягче, что упрощает процесс монтажа и увеличивает срок службы. Жилы изолированы поливинилхлоридным пластикатом. Сверху накладывается оболочка из поливинилхлоридного пластиката, обладающего пониженной пожароопасностью и низким дымо- и газовыделением. Температура прокладки: –10…+50 °С. | 15.49 | 15.49
03-00005439 | КСВВнг(А)-LS 2х0,8 | КабельЭлектросвязь | Кабель связи и сигнализации с изоляцией и оболочкой из ПВХ пластиката пониженной пожароопасности с низким дымо- газовыделением.Кабели предназначены для монтажа систем связи и сигнализации, телекоммуникации, управления и сбора данных для групповой стационарной прокладки, без механических воздействий на кабель.Кабель эксплуатируется при напряжении до 145В переменного тока в диапазоне частот до 50Гц или 200В постоянного тока.Климатическое исполнение УХЛ, категории размещения 2-5 по ГОСТ 15150.Класс пожарной опасности для кабелей КСВВнг(А)-LS, КСВВГнг(А)-LS — П16.8.2.2.2 ГОСТ 31565.Токопроводящие жилы: однопроволочные из медной мягкой проволоки с диаметрами проволок 0,4; 0,5; 0,64; 0,8 мм.Изоляция токопроводящих жил: из ПВХ пластиката пониженной пожароопасности с низким дымо-газовыделением.Оболочка: из ПВХ пластиката пониженной пожароопасности с низким дымо- газовыделением.Цвет оболочки — красный. | Уточняйте у менеджера | Уточняйте у менеджера
00-00015050 | КСВВнг(А)-LS 2х2х0,5 | КабельЭлектросвязь | Кабель связи и сигнализации с изоляцией и оболочкой из ПВХ пластиката пониженной пожароопасности с низким дымо- газовыделением.Кабели предназначены для монтажа систем связи и сигнализации, телекоммуникации, управления и сбора данных для групповой стационарной прокладки, без механических воздействий на кабель.Кабель эксплуатируется при напряжении до 145В переменного тока в диапазоне частот до 50Гц или 200В постоянного тока.Климатическое исполнение УХЛ, категории размещения 2-5 по ГОСТ 15150.Класс пожарной опасности для кабелей КСВВнг(А)-LS, КСВВГнг(А)-LS — П16.8.2.2.2 ГОСТ 31565.Токопроводящие жилы: однопроволочные из медной мягкой проволоки с диаметрами проволок 0,4; 0,5; 0,64; 0,8 мм.Изоляция токопроводящих жил: из ПВХ пластиката пониженной пожароопасности с низким дымо-газовыделением.Оболочка: из ПВХ пластиката пониженной пожароопасности с низким дымо- газовыделением.Цвет оболочки — красный. | 68.12 | 63.52
00-00015057 | КСВВнг(А)-LS 2х2х0,8 | КабельЭлектросвязь | Кабель связи и сигнализации с изоляцией и оболочкой из ПВХ пластиката пониженной пожароопасности с низким дымо- газовыделением.Кабели предназначены для монтажа систем связи и сигнализации, телекоммуникации, управления и сбора данных для групповой стационарной прокладки, без механических воздействий на кабель.Кабель эксплуатируется при напряжении до 145В переменного тока в диапазоне частот до 50Гц или 200В постоянного тока.Климатическое исполнение УХЛ, категории размещения 2-5 по ГОСТ 15150.Класс пожарной опасности для кабелей КСВВнг(А)-LS, КСВВГнг(А)-LS — П16.8.2.2.2 ГОСТ 31565.Токопроводящие жилы: однопроволочные из медной мягкой проволоки с диаметрами проволок 0,4; 0,5; 0,64; 0,8 мм.Изоляция токопроводящих жил: из ПВХ пластиката пониженной пожароопасности с низким дымо-газовыделением.Оболочка: из ПВХ пластиката пониженной пожароопасности с низким дымо- газовыделением.Цвет оболочки — красный. | Уточняйте у менеджера | Уточняйте у менеджера
00-00069393 | КСВВнг(А)-LS 2х2х0,80 | Паритет | Кабель парной скрутки для систем сигнализации, контроля доступа, управления, сбора данных. Для групповой прокладки. Напряжение: до 145 В переменного тока (диаметр жил 0,40-0,64 или сечение 0,12-0,35 мм.кв.) и до 300 В переменного тока (диаметр жил 0,80-1,78 или сечение 0,50-1,00 мм.кв.) частотой 10 кГц. | 74.5 | 66.98
00-00028775 | КСВВнг(А)-LS 2х2х0,97 | Паритет | Кабель парной скрутки для систем сигнализации, контроля доступа, управления, сбора данных. Для групповой прокладки. Напряжение: до 145 В переменного тока (диаметр жил 0,40-0,64 или сечение 0,12-0,35 мм.кв.) и до 300 В переменного тока (диаметр жил 0,80-1,78 или сечение 0,50-1,00 мм.кв.) частотой 10 кГц. | 98.8 | 88.83
00-00069394 | КСВВнг(А)-LS 2х2х1,13 | Паритет | Кабель парной скрутки для систем сигнализации, контроля доступа, управления, сбора данных. Для групповой прокладки. Напряжение: до 145 В переменного тока (диаметр жил 0,40-0,64 или сечение 0,12-0,35 мм.кв.) и до 300 В переменного тока (диаметр жил 0,80-1,78 или сечение 0,50-1,00 мм.кв.) частотой 10 кГц. | 133 | 119.58
00-00069395 | КСВВнг(А)-LS 2х2х1,38 | Паритет | Кабель парной скрутки для систем сигнализации, контроля доступа, управления, сбора данных. Для групповой прокладки. Напряжение: до 145 В переменного тока (диаметр жил 0,40-0,64 или сечение 0,12-0,35 мм.кв.) и до 300 В переменного тока (диаметр жил 0,80-1,78 или сечение 0,50-1,00 мм.кв.) частотой 10 кГц. | 194.6 | 174.96
03-00005440 | КСВВнг(А)-LS 4х0,5 | КабельЭлектросвязь | Кабель связи и сигнализации с изоляцией и оболочкой из ПВХ пластиката пониженной пожароопасности с низким дымо- газовыделением.Кабели предназначены для монтажа систем связи и сигнализации, телекоммуникации, управления и сбора данных для групповой стационарной прокладки, без механических воздействий на кабель.Кабель эксплуатируется при напряжении до 145В переменного тока в диапазоне частот до 50Гц или 200В постоянного тока.Климатическое исполнение УХЛ, категории размещения 2-5 по ГОСТ 15150.Класс пожарной опасности для кабелей КСВВнг(А)-LS, КСВВГнг(А)-LS — П16.8.2.2.2 ГОСТ 31565.Токопроводящие жилы: однопроволочные из медной мягкой проволоки с диаметрами проволок 0,4; 0,5; 0,64; 0,8 мм.Изоляция токопроводящих жил: из ПВХ пластиката пониженной пожароопасности с низким дымо-газовыделением.Оболочка: из ПВХ пластиката пониженной пожароопасности с низким дымо- газовыделением.Цвет оболочки — красный. | 21.82 | 20.34
00-00028776 | КСВВнг(А)-LS 4х0,50 | Паритет | Кабель общей скрутки для групповой внутренней стационарной прокладки относительной влажности воздуха до 98% при температуре до 35С, для систем сигнализации, контроля доступа, управления, сбора данных. | 25.4 | 22.84
00-00085271 | КСВВнг(А)-LS 4х0,64 | Паритет | Кабель общей скрутки для систем сигнализации, контроля доступа, управления, сбора данных. Для групповой прокладки. Напряжение: до 145 В переменного тока (диаметр жил 0,40-0,64 или сечение 0,12-0,35 мм.кв.) и до 300 В переменного тока (диаметр жил 0,80-1,78 или сечение 0,50-1,00 мм.кв.) частотой 10 кГц. | 50.4 | 49.79
00-00015055 | КСВВнг(А)-LS 4х0,8 | КабельЭлектросвязь | Кабель связи и сигнализации с изоляцией и оболочкой из ПВХ пластиката пониженной пожароопасности с низким дымо- газовыделением.Кабели предназначены для монтажа систем связи и сигнализации, телекоммуникации, управления и сбора данных для групповой стационарной прокладки, без механических воздействий на кабель.Кабель эксплуатируется при напряжении до 145В переменного тока в диапазоне частот до 50Гц или 200В постоянного тока.Климатическое исполнение УХЛ, категории размещения 2-5 по ГОСТ 15150.Класс пожарной опасности для кабелей КСВВнг(А)-LS, КСВВГнг(А)-LS — П16.8.2.2.2 ГОСТ 31565.Токопроводящие жилы: однопроволочные из медной мягкой проволоки с диаметрами проволок 0,4; 0,5; 0,64; 0,8 мм.Изоляция токопроводящих жил: из ПВХ пластиката пониженной пожароопасности с низким дымо-газовыделением.Оболочка: из ПВХ пластиката пониженной пожароопасности с низким дымо- газовыделением.Цвет оболочки — красный. | Уточняйте у менеджера | Уточняйте у менеджера
00-00015051 | КСВВнг(А)-LS 4х2х0,5 | КабельЭлектросвязь | Кабель связи и сигнализации с изоляцией и оболочкой из ПВХ пластиката пониженной пожароопасности с низким дымо- газовыделением.Кабели предназначены для монтажа систем связи и сигнализации, телекоммуникации, управления и сбора данных для групповой стационарной прокладки, без механических воздействий на кабель.Кабель эксплуатируется при напряжении до 145В переменного тока в диапазоне частот до 50Гц или 200В постоянного тока.Климатическое исполнение УХЛ, категории размещения 2-5 по ГОСТ 15150.Класс пожарной опасности для кабелей КСВВнг(А)-LS, КСВВГнг(А)-LS — П16.8.2.2.2 ГОСТ 31565.Токопроводящие жилы: однопроволочные из медной мягкой проволоки с диаметрами проволок 0,4; 0,5; 0,64; 0,8 мм.Изоляция токопроводящих жил: из ПВХ пластиката пониженной пожароопасности с низким дымо-газовыделением.Оболочка: из ПВХ пластиката пониженной пожароопасности с низким дымо- газовыделением.Цвет оболочки — красный. | Уточняйте у менеджера | Уточняйте у менеджера
00-00015044 | КСВВнг(А)-LS 6х0,5 | КабельЭлектросвязь | Кабель связи и сигнализации с изоляцией и оболочкой из ПВХ пластиката пониженной пожароопасности с низким дымо- газовыделением.Кабели предназначены для монтажа систем связи и сигнализации, телекоммуникации, управления и сбора данных для групповой стационарной прокладки, без механических воздействий на кабель.Кабель эксплуатируется при напряжении до 145В переменного тока в диапазоне частот до 50Гц или 200В постоянного тока.Климатическое исполнение УХЛ, категории размещения 2-5 по ГОСТ 15150.Класс пожарной опасности для кабелей КСВВнг(А)-LS, КСВВГнг(А)-LS — П16.8.2.2.2 ГОСТ 31565.Токопроводящие жилы: однопроволочные из медной мягкой проволоки с диаметрами проволок 0,4; 0,5; 0,64; 0,8 мм.Изоляция токопроводящих жил: из ПВХ пластиката пониженной пожароопасности с низким дымо-газовыделением.Оболочка: из ПВХ пластиката пониженной пожароопасности с низким дымо- газовыделением.Цвет оболочки — красный. | 33.01 | 30.78
00-00069396 | КСВВнг(А)-LS 6х0,50 | Паритет | Кабель парной скрутки для систем сигнализации, контроля доступа, управления, сбора данных. Для групповой прокладки. Напряжение: до 145 В переменного тока (диаметр жил 0,40-0,64 или сечение 0,12-0,35 мм.кв.) и до 300 В переменного тока (диаметр жил 0,80-1,78 или сечение 0,50-1,00 мм.кв.) частотой 10 кГц. | 36.5 | 32.82
03-00011375 | КСВВнг(А)-LS 8х0,5 | КабельЭлектросвязь | Кабель связи и сигнализации с изоляцией и оболочкой из ПВХ пластиката пониженной пожароопасности с низким дымо- газовыделением.Кабели предназначены для монтажа систем связи и сигнализации, телекоммуникации, управления и сбора данных для групповой стационарной прокладки, без механических воздействий на кабель.Кабель эксплуатируется при напряжении до 145В переменного тока в диапазоне частот до 50Гц или 200В постоянного тока.Климатическое исполнение УХЛ, категории размещения 2-5 по ГОСТ 15150.Класс пожарной опасности для кабелей КСВВнг(А)-LS, КСВВГнг(А)-LS — П16.8.2.2.2 ГОСТ 31565.Токопроводящие жилы: однопроволочные из медной мягкой проволоки с диаметрами проволок 0,4; 0,5; 0,64; 0,8 мм.Изоляция токопроводящих жил: из ПВХ пластиката пониженной пожароопасности с низким дымо-газовыделением.Оболочка: из ПВХ пластиката пониженной пожароопасности с низким дымо- газовыделением.Цвет оболочки — красный. | 42.59 | 39.71
00-00069397 | КСВВнг(А)-LS 8х0,50 | Паритет | Кабель парной скрутки для систем сигнализации, контроля доступа, управления, сбора данных. Для групповой прокладки. Напряжение: до 145 В переменного тока (диаметр жил 0,40-0,64 или сечение 0,12-0,35 мм.кв.) и до 300 В переменного тока (диаметр жил 0,80-1,78 или сечение 0,50-1,00 мм.кв.) частотой 10 кГц. | 48.3 | 43.43
00-00038288 | КСВВнг(А)-LSLTx 1х2х0,80 | Паритет | Кабель парной скрутки для систем сигнализации, контроля доступа, управления, сбора данных. Для групповой прокладки на социальных объектах (детсады, школы, больницы, дома престарелых и пр.). Напряжение: до 145 В переменного тока (диаметр жил 0,40-0,64 или сечение 0,12-0,35 мм.кв.) и до 300 В переменного тока (диаметр жил 0,80-1,78 или сечение 0,50-1,00 мм.кв.) частотой 10 кГц. | 51.6 | 46.39
00-00059501 | КСВВнг(А)-LSLTx 1х2х0,97 | Паритет | Кабель парной скрутки для систем сигнализации, контроля доступа, управления, сбора данных. Для групповой прокладки на социальных объектах (детсады, школы, больницы, дома престарелых и пр.). Напряжение: до 145 В переменного тока (диаметр жил 0,40-0,64 или сечение 0,12-0,35 мм.кв.) и до 300 В переменного тока (диаметр жил 0,80-1,78 или сечение 0,50-1,00 мм.кв.) частотой 10 кГц. | 68.3 | 61.41
00-00069398 | КСВВнг(А)-LSLTx 1х2х1,13 | Паритет | Кабель парной скрутки для систем сигнализации, контроля доступа, управления, сбора данных. Для групповой прокладки на социальных объектах (детсады, школы, больницы, дома престарелых и пр.). Напряжение: до 145 В переменного тока (диаметр жил 0,40-0,64 или сечение 0,12-0,35 мм.кв.) и до 300 В переменного тока (диаметр жил 0,80-1,78 или сечение 0,50-1,00 мм.кв.) частотой 10 кГц. | 92 | 82.72
00-00037852 | КСВВнг(А)-LSLTx 1х2х1,38 | Паритет | Кабель парной скрутки для систем сигнализации, контроля доступа, управления, сбора данных. Для групповой прокладки на социальных объектах (детсады, школы, больницы, дома престарелых и пр.). Напряжение: до 145 В переменного тока (диаметр жил 0,40-0,64 или сечение 0,12-0,35 мм.кв.) и до 300 В переменного тока (диаметр жил 0,80-1,78 или сечение 0,50-1,00 мм.кв.) частотой 10 кГц. | 131.3 | 118.05
00-00024534 | КСВВнг(А)-LSLTx 2х0,50 | Паритет | Кабель общей скрутки для групповой внутренней стационарной прокладки на социальных объектах (школы, сады, больницы, пр.) относительной влажности воздуха до 98% при температуре до 35С. Для систем сигнализации, контроля доступа, управления, сбора данных. | 18.5 | 16.63
00-00069399 | КСВВнг(А)-LSLTx 2х2х0,80 | Паритет | Кабель парной скрутки для систем сигнализации, контроля доступа, управления, сбора данных. Для групповой прокладки на социальных объектах (детсады, школы, больницы, дома престарелых и пр.). Напряжение: до 145 В переменного тока (диаметр жил 0,40-0,64 или сечение 0,12-0,35 мм.кв.) и до 300 В переменного тока (диаметр жил 0,80-1,78 или сечение 0,50-1,00 мм.кв.) частотой 10 кГц. | 97.3 | 87.48
00-00069400 | КСВВнг(А)-LSLTx 2х2х0,97 | Паритет | Кабель парной скрутки для систем сигнализации, контроля доступа, управления, сбора данных. Для групповой прокладки на социальных объектах (детсады, школы, больницы, дома престарелых и пр.). Напряжение: до 145 В переменного тока (диаметр жил 0,40-0,64 или сечение 0,12-0,35 мм.кв.) и до 300 В переменного тока (диаметр жил 0,80-1,78 или сечение 0,50-1,00 мм.кв.) частотой 10 кГц. | 129.1 | 116.07
00-00069401 | КСВВнг(А)-LSLTx 2х2х1,13 | Паритет | Кабель парной скрутки для систем сигнализации, контроля доступа, управления, сбора данных. Для групповой прокладки на социальных объектах (детсады, школы, больницы, дома престарелых и пр.). Напряжение: до 145 В переменного тока (диаметр жил 0,40-0,64 или сечение 0,12-0,35 мм.кв.) и до 300 В переменного тока (диаметр жил 0,80-1,78 или сечение 0,50-1,00 мм.кв.) частотой 10 кГц. | 173.8 | 156.26
00-00069402 | КСВВнг(А)-LSLTx 2х2х1,38 | Паритет | Кабель парной скрутки для систем сигнализации, контроля доступа, управления, сбора данных. Для групповой прокладки на социальных объектах (детсады, школы, больницы, дома престарелых и пр.). Напряжение: до 145 В переменного тока (диаметр жил 0,40-0,64 или сечение 0,12-0,35 мм.кв.) и до 300 В переменного тока (диаметр жил 0,80-1,78 или сечение 0,50-1,00 мм.кв.) частотой 10 кГц. | 254.4 | 228.73
00-00024535 | КСВВнг(А)-LSLTx 4х0,50 | Паритет | Кабель общей скрутки для групповой внутренней стационарной прокладки на социальных объектах (школы, сады, больницы, пр.) относительной влажности воздуха до 98% при температуре до 35С. Для систем сигнализации, контроля доступа, управления, сбора данных. | 33.7 | 30.3
00-00015015 | КСВЭВ 10х0,4 | КабельЭлектросвязь | Кабель связи и сигнализации с изоляцией и оболочкой из ПВХ пластиката, экранированные.Класс пожарной опасности для кабелей КСВЭВ, КСВЭмВ — 01.8.2.5.4 ГОСТ 31565.Кабели предназначены для монтажа систем связи и сигнализации, телекоммуникации, управления и сбора данных для одиночной стационарной прокладки в коллекторах, тоннелях, зданиях, помещениях при отсутствии механических воздействий на кабель в т.ч. в условиях повышенных электромагнитных явлений или при повышенных требованиях к безопасности кабельной системы.Кабель эксплуатируется при напряжении до 145В переменного тока в диапазоне частот до 50Гц или 200В постоянного тока.Токопроводящие жилы: однопроволочные из медной мягкой проволоки с диаметрами проволок 0,4; 0,5; 0,64; 0,8 мм.Изоляция токопроводящих жил: токопроводящая жила изолируется поливинилхлоридным пластикатом.Скрутка: параллельно расположенные изолированные жилы или скрученные пары образуют сердечник кабеля. Допускается скрутка изолированных жил в пучок.Цвет оболочки — бел | Уточняйте у менеджера | Уточняйте у менеджера
00-00015027 | КСВЭВ 10х0,5 | КабельЭлектросвязь | Кабель связи и сигнализации с изоляцией и оболочкой из ПВХ пластиката, экранированные.Класс пожарной опасности для кабелей КСВЭВ, КСВЭмВ — 01.8.2.5.4 ГОСТ 31565.Кабели предназначены для монтажа систем связи и сигнализации, телекоммуникации, управления и сбора данных для одиночной стационарной прокладки в коллекторах, тоннелях, зданиях, помещениях при отсутствии механических воздействий на кабель в т.ч. в условиях повышенных электромагнитных явлений или при повышенных требованиях к безопасности кабельной системы.Кабель эксплуатируется при напряжении до 145В переменного тока в диапазоне частот до 50Гц или 200В постоянного тока.Токопроводящие жилы: однопроволочные из медной мягкой проволоки с диаметрами проволок 0,4; 0,5; 0,64; 0,8 мм.Изоляция токопроводящих жил: токопроводящая жила изолируется поливинилхлоридным пластикатом.Скрутка: параллельно расположенные изолированные жилы или скрученные пары образуют сердечник кабеля. Допускается скрутка изолированных жил в пучок.Цвет оболочки — бел | 57.7 | 53.8
00-00015016 | КСВЭВ 12х0,4 | КабельЭлектросвязь | Кабель связи и сигнализации с изоляцией и оболочкой из ПВХ пластиката, экранированные.Класс пожарной опасности для кабелей КСВЭВ, КСВЭмВ — 01.8.2.5.4 ГОСТ 31565.Кабели предназначены для монтажа систем связи и сигнализации, телекоммуникации, управления и сбора данных для одиночной стационарной прокладки в коллекторах, тоннелях, зданиях, помещениях при отсутствии механических воздействий на кабель в т.ч. в условиях повышенных электромагнитных явлений или при повышенных требованиях к безопасности кабельной системы.Кабель эксплуатируется при напряжении до 145В переменного тока в диапазоне частот до 50Гц или 200В постоянного тока.Токопроводящие жилы: однопроволочные из медной мягкой проволоки с диаметрами проволок 0,4; 0,5; 0,64; 0,8 мм.Изоляция токопроводящих жил: токопроводящая жила изолируется поливинилхлоридным пластикатом.Скрутка: параллельно расположенные изолированные жилы или скрученные пары образуют сердечник кабеля. Допускается скрутка изолированных жил в пучок.Цвет оболочки — бел | Уточняйте у менеджера | Уточняйте у менеджера
00-00015028 | КСВЭВ 12х0,5 | КабельЭлектросвязь | Кабель связи и сигнализации с изоляцией и оболочкой из ПВХ пластиката, экранированные.Класс пожарной опасности для кабелей КСВЭВ, КСВЭмВ — 01.8.2.5.4 ГОСТ 31565.Кабели предназначены для монтажа систем связи и сигнализации, телекоммуникации, управления и сбора данных для одиночной стационарной прокладки в коллекторах, тоннелях, зданиях, помещениях при отсутствии механических воздействий на кабель в т.ч. в условиях повышенных электромагнитных явлений или при повышенных требованиях к безопасности кабельной системы.Кабель эксплуатируется при напряжении до 145В переменного тока в диапазоне частот до 50Гц или 200В постоянного тока.Токопроводящие жилы: однопроволочные из медной мягкой проволоки с диаметрами проволок 0,4; 0,5; 0,64; 0,8 мм.Изоляция токопроводящих жил: токопроводящая жила изолируется поливинилхлоридным пластикатом.Скрутка: параллельно расположенные изолированные жилы или скрученные пары образуют сердечник кабеля. Допускается скрутка изолированных жил в пучок.Цвет оболочки — бел | 71.35 | 66.53
00-00015017 | КСВЭВ 14х0,4 | КабельЭлектросвязь | Кабель связи и сигнализации с изоляцией и оболочкой из ПВХ пластиката, экранированные.Класс пожарной опасности для кабелей КСВЭВ, КСВЭмВ — 01.8.2.5.4 ГОСТ 31565.Кабели предназначены для монтажа систем связи и сигнализации, телекоммуникации, управления и сбора данных для одиночной стационарной прокладки в коллекторах, тоннелях, зданиях, помещениях при отсутствии механических воздействий на кабель в т.ч. в условиях повышенных электромагнитных явлений или при повышенных требованиях к безопасности кабельной системы.Кабель эксплуатируется при напряжении до 145В переменного тока в диапазоне частот до 50Гц или 200В постоянного тока.Токопроводящие жилы: однопроволочные из медной мягкой проволоки с диаметрами проволок 0,4; 0,5; 0,64; 0,8 мм.Изоляция токопроводящих жил: токопроводящая жила изолируется поливинилхлоридным пластикатом.Скрутка: параллельно расположенные изолированные жилы или скрученные пары образуют сердечник кабеля. Допускается скрутка изолированных жил в пучок.Цвет оболочки — бел | Уточняйте у менеджера | Уточняйте у менеджера
00-00015029 | КСВЭВ 14х0,5 | КабельЭлектросвязь | Кабель связи и сигнализации с изоляцией и оболочкой из ПВХ пластиката, экранированные.Класс пожарной опасности для кабелей КСВЭВ, КСВЭмВ — 01.8.2.5.4 ГОСТ 31565.Кабели предназначены для монтажа систем связи и сигнализации, телекоммуникации, управления и сбора данных для одиночной стационарной прокладки в коллекторах, тоннелях, зданиях, помещениях при отсутствии механических воздействий на кабель в т.ч. в условиях повышенных электромагнитных явлений или при повышенных требованиях к безопасности кабельной системы.Кабель эксплуатируется при напряжении до 145В переменного тока в диапазоне частот до 50Гц или 200В постоянного тока.Токопроводящие жилы: однопроволочные из медной мягкой проволоки с диаметрами проволок 0,4; 0,5; 0,64; 0,8 мм.Изоляция токопроводящих жил: токопроводящая жила изолируется поливинилхлоридным пластикатом.Скрутка: параллельно расположенные изолированные жилы или скрученные пары образуют сердечник кабеля. Допускается скрутка изолированных жил в пучок.Цвет оболочки — бел | Уточняйте у менеджера | Уточняйте у менеджера
00-00015018 | КСВЭВ 16х0,4 | КабельЭлектросвязь | Кабель связи и сигнализации с изоляцией и оболочкой из ПВХ пластиката, экранированные.Класс пожарной опасности для кабелей КСВЭВ, КСВЭмВ — 01.8.2.5.4 ГОСТ 31565.Кабели предназначены для монтажа систем связи и сигнализации, телекоммуникации, управления и сбора данных для одиночной стационарной прокладки в коллекторах, тоннелях, зданиях, помещениях при отсутствии механических воздействий на кабель в т.ч. в условиях повышенных электромагнитных явлений или при повышенных требованиях к безопасности кабельной системы.Кабель эксплуатируется при напряжении до 145В переменного тока в диапазоне частот до 50Гц или 200В постоянного тока.Токопроводящие жилы: однопроволочные из медной мягкой проволоки с диаметрами проволок 0,4; 0,5; 0,64; 0,8 мм.Изоляция токопроводящих жил: токопроводящая жила изолируется поливинилхлоридным пластикатом.Скрутка: параллельно расположенные изолированные жилы или скрученные пары образуют сердечник кабеля. Допускается скрутка изолированных жил в пучок.Цвет оболочки — бел | Уточняйте у менеджера | Уточняйте у менеджера
00-00015030 | КСВЭВ 16х0,5 | КабельЭлектросвязь | Кабель связи и сигнализации с изоляцией и оболочкой из ПВХ пластиката, экранированные.Класс пожарной опасности для кабелей КСВЭВ, КСВЭмВ — 01.8.2.5.4 ГОСТ 31565.Кабели предназначены для монтажа систем связи и сигнализации, телекоммуникации, управления и сбора данных для одиночной стационарной прокладки в коллекторах, тоннелях, зданиях, помещениях при отсутствии механических воздействий на кабель в т.ч. в условиях повышенных электромагнитных явлений или при повышенных требованиях к безопасности кабельной системы.Кабель эксплуатируется при напряжении до 145В переменного тока в диапазоне частот до 50Гц или 200В постоянного тока.Токопроводящие жилы: однопроволочные из медной мягкой проволоки с диаметрами проволок 0,4; 0,5; 0,64; 0,8 мм.Изоляция токопроводящих жил: токопроводящая жила изолируется поливинилхлоридным пластикатом.Скрутка: параллельно расположенные изолированные жилы или скрученные пары образуют сердечник кабеля. Допускается скрутка изолированных жил в пучок.Цвет оболочки — бел | Уточняйте у менеджера | Уточняйте у менеджера
00-00015020 | КСВЭВ 1х2х0,4 | КабельЭлектросвязь | Кабель связи и сигнализации с изоляцией и оболочкой из ПВХ пластиката, экранированные.Класс пожарной опасности для кабелей КСВЭВ, КСВЭмВ — 01.8.2.5.4 ГОСТ 31565.Кабели предназначены для монтажа систем связи и сигнализации, телекоммуникации, управления и сбора данных для одиночной стационарной прокладки в коллекторах, тоннелях, зданиях, помещениях при отсутствии механических воздействий на кабель в т.ч. в условиях повышенных электромагнитных явлений или при повышенных требованиях к безопасности кабельной системы.Кабель эксплуатируется при напряжении до 145В переменного тока в диапазоне частот до 50Гц или 200В постоянного тока.Токопроводящие жилы: однопроволочные из медной мягкой проволоки с диаметрами проволок 0,4; 0,5; 0,64; 0,8 мм.Изоляция токопроводящих жил: токопроводящая жила изолируется поливинилхлоридным пластикатом.Скрутка: параллельно расположенные изолированные жилы или скрученные пары образуют сердечник кабеля. Допускается скрутка изолированных жил в пучок.Цвет оболочки — бел | Уточняйте у менеджера | Уточняйте у менеджера
00-00015032 | КСВЭВ 1х2х0,5 | КабельЭлектросвязь | Кабель связи и сигнализации с изоляцией и оболочкой из ПВХ пластиката, экранированные.Класс пожарной опасности для кабелей КСВЭВ, КСВЭмВ — 01.8.2.5.4 ГОСТ 31565.Кабели предназначены для монтажа систем связи и сигнализации, телекоммуникации, управления и сбора данных для одиночной стационарной прокладки в коллекторах, тоннелях, зданиях, помещениях при отсутствии механических воздействий на кабель в т.ч. в условиях повышенных электромагнитных явлений или при повышенных требованиях к безопасности кабельной системы.Кабель эксплуатируется при напряжении до 145В переменного тока в диапазоне частот до 50Гц или 200В постоянного тока.Токопроводящие жилы: однопроволочные из медной мягкой проволоки с диаметрами проволок 0,4; 0,5; 0,64; 0,8 мм.Изоляция токопроводящих жил: токопроводящая жила изолируется поливинилхлоридным пластикатом.Скрутка: параллельно расположенные изолированные жилы или скрученные пары образуют сердечник кабеля. Допускается скрутка изолированных жил в пучок.Цвет оболочки — бел | Уточняйте у менеджера | Уточняйте у менеджера
00-00015038 | КСВЭВ 1х2х0,64 | КабельЭлектросвязь | Кабель связи и сигнализации с изоляцией и оболочкой из ПВХ пластиката, экранированные.Класс пожарной опасности для кабелей КСВЭВ, КСВЭмВ — 01.8.2.5.4 ГОСТ 31565.Кабели предназначены для монтажа систем связи и сигнализации, телекоммуникации, управления и сбора данных для одиночной стационарной прокладки в коллекторах, тоннелях, зданиях, помещениях при отсутствии механических воздействий на кабель в т.ч. в условиях повышенных электромагнитных явлений или при повышенных требованиях к безопасности кабельной системы.Кабель эксплуатируется при напряжении до 145В переменного тока в диапазоне частот до 50Гц или 200В постоянного тока.Токопроводящие жилы: однопроволочные из медной мягкой проволоки с диаметрами проволок 0,4; 0,5; 0,64; 0,8 мм.Изоляция токопроводящих жил: токопроводящая жила изолируется поливинилхлоридным пластикатом.Скрутка: параллельно расположенные изолированные жилы или скрученные пары образуют сердечник кабеля. Допускается скрутка изолированных жил в пучок.Цвет оболочки — бел | Уточняйте у менеджера | Уточняйте у менеджера
00-00015042 | КСВЭВ 1х2х0,8 | КабельЭлектросвязь | Кабель связи и сигнализации с изоляцией и оболочкой из ПВХ пластиката, экранированные.Класс пожарной опасности для кабелей КСВЭВ, КСВЭмВ — 01.8.2.5.4 ГОСТ 31565.Кабели предназначены для монтажа систем связи и сигнализации, телекоммуникации, управления и сбора данных для одиночной стационарной прокладки в коллекторах, тоннелях, зданиях, помещениях при отсутствии механических воздействий на кабель в т.ч. в условиях повышенных электромагнитных явлений или при повышенных требованиях к безопасности кабельной системы.Кабель эксплуатируется при напряжении до 145В переменного тока в диапазоне частот до 50Гц или 200В постоянного тока.Токопроводящие жилы: однопроволочные из медной мягкой проволоки с диаметрами проволок 0,4; 0,5; 0,64; 0,8 мм.Изоляция токопроводящих жил: токопроводящая жила изолируется поливинилхлоридным пластикатом.Скрутка: параллельно расположенные изолированные жилы или скрученные пары образуют сердечник кабеля. Допускается скрутка изолированных жил в пучок.Цвет оболочки — бел | Уточняйте у менеджера | Уточняйте у менеджера
00-00015019 | КСВЭВ 20х0,4 | КабельЭлектросвязь | Кабель связи и сигнализации с изоляцией и оболочкой из ПВХ пластиката, экранированные.Класс пожарной опасности для кабелей КСВЭВ, КСВЭмВ — 01.8.2.5.4 ГОСТ 31565.Кабели предназначены для монтажа систем связи и сигнализации, телекоммуникации, управления и сбора данных для одиночной стационарной прокладки в коллекторах, тоннелях, зданиях, помещениях при отсутствии механических воздействий на кабель в т.ч. в условиях повышенных электромагнитных явлений или при повышенных требованиях к безопасности кабельной системы.Кабель эксплуатируется при напряжении до 145В переменного тока в диапазоне частот до 50Гц или 200В постоянного тока.Токопроводящие жилы: однопроволочные из медной мягкой проволоки с диаметрами проволок 0,4; 0,5; 0,64; 0,8 мм.Изоляция токопроводящих жил: токопроводящая жила изолируется поливинилхлоридным пластикатом.Скрутка: параллельно расположенные изолированные жилы или скрученные пары образуют сердечник кабеля. Допускается скрутка изолированных жил в пучок.Цвет оболочки — бел | Уточняйте у менеджера | Уточняйте у менеджера
00-00015031 | КСВЭВ 20х0,5 | КабельЭлектросвязь | Кабель связи и сигнализации с изоляцией и оболочкой из ПВХ пластиката, экранированные.Класс пожарной опасности для кабелей КСВЭВ, КСВЭмВ — 01.8.2.5.4 ГОСТ 31565.Кабели предназначены для монтажа систем связи и сигнализации, телекоммуникации, управления и сбора данных для одиночной стационарной прокладки в коллекторах, тоннелях, зданиях, помещениях при отсутствии механических воздействий на кабель в т.ч. в условиях повышенных электромагнитных явлений или при повышенных требованиях к безопасности кабельной системы.Кабель эксплуатируется при напряжении до 145В переменного тока в диапазоне частот до 50Гц или 200В постоянного тока.Токопроводящие жилы: однопроволочные из медной мягкой проволоки с диаметрами проволок 0,4; 0,5; 0,64; 0,8 мм.Изоляция токопроводящих жил: токопроводящая жила изолируется поливинилхлоридным пластикатом.Скрутка: параллельно расположенные изолированные жилы или скрученные пары образуют сердечник кабеля. Допускается скрутка изолированных жил в пучок.Цвет оболочки — бел | Уточняйте у менеджера | Уточняйте у менеджера
00-00015011 | КСВЭВ 2х0,4 | КабельЭлектросвязь | Кабель связи и сигнализации с изоляцией и оболочкой из ПВХ пластиката, экранированные.Класс пожарной опасности для кабелей КСВЭВ, КСВЭмВ — 01.8.2.5.4 ГОСТ 31565.Кабели предназначены для монтажа систем связи и сигнализации, телекоммуникации, управления и сбора данных для одиночной стационарной прокладки в коллекторах, тоннелях, зданиях, помещениях при отсутствии механических воздействий на кабель в т.ч. в условиях повышенных электромагнитных явлений или при повышенных требованиях к безопасности кабельной системы.Кабель эксплуатируется при напряжении до 145В переменного тока в диапазоне частот до 50Гц или 200В постоянного тока.Токопроводящие жилы: однопроволочные из медной мягкой проволоки с диаметрами проволок 0,4; 0,5; 0,64; 0,8 мм.Изоляция токопроводящих жил: токопроводящая жила изолируется поливинилхлоридным пластикатом.Скрутка: параллельно расположенные изолированные жилы или скрученные пары образуют сердечник кабеля. Допускается скрутка изолированных жил в пучок.Цвет оболочки — бел | Уточняйте у менеджера | Уточняйте у менеджера
00-00015023 | КСВЭВ 2х0,5 | КабельЭлектросвязь | Кабель связи и сигнализации с изоляцией и оболочкой из ПВХ пластиката, экранированные.Класс пожарной опасности для кабелей КСВЭВ, КСВЭмВ — 01.8.2.5.4 ГОСТ 31565.Кабели предназначены для монтажа систем связи и сигнализации, телекоммуникации, управления и сбора данных для одиночной стационарной прокладки в коллекторах, тоннелях, зданиях, помещениях при отсутствии механических воздействий на кабель в т.ч. в условиях повышенных электромагнитных явлений или при повышенных требованиях к безопасности кабельной системы.Кабель эксплуатируется при напряжении до 145В переменного тока в диапазоне частот до 50Гц или 200В постоянного тока.Токопроводящие жилы: однопроволочные из медной мягкой проволоки с диаметрами проволок 0,4; 0,5; 0,64; 0,8 мм.Изоляция токопроводящих жил: токопроводящая жила изолируется поливинилхлоридным пластикатом.Скрутка: параллельно расположенные изолированные жилы или скрученные пары образуют сердечник кабеля. Допускается скрутка изолированных жил в пучок.Цвет оболочки — бел | 16.89 | 15.75
00-00069403 | КСВЭВ 2х0,50 | Паритет | Кабель общей скрутки для систем сигнализации, контроля доступа, управления, сбора данных. Для одиночной прокладки внутри здания. Напряжение: до 145 В переменного тока (диаметр жил 0,40-0,64 или сечение 0,12-0,35 мм.кв.) и до 300 В переменного тока (диаметр жил 0,80-1,78 или сечение 0,50-1,00 мм.кв.) частотой 10 кГц. | 32.7 | 36.3
00-00015035 | КСВЭВ 2х0,64 | КабельЭлектросвязь | Кабель связи и сигнализации с изоляцией и оболочкой из ПВХ пластиката, экранированные.Класс пожарной опасности для кабелей КСВЭВ, КСВЭмВ — 01.8.2.5.4 ГОСТ 31565.Кабели предназначены для монтажа систем связи и сигнализации, телекоммуникации, управления и сбора данных для одиночной стационарной прокладки в коллекторах, тоннелях, зданиях, помещениях при отсутствии механических воздействий на кабель в т.ч. в условиях повышенных электромагнитных явлений или при повышенных требованиях к безопасности кабельной системы.Кабель эксплуатируется при напряжении до 145В переменного тока в диапазоне частот до 50Гц или 200В постоянного тока.Токопроводящие жилы: однопроволочные из медной мягкой проволоки с диаметрами проволок 0,4; 0,5; 0,64; 0,8 мм.Изоляция токопроводящих жил: токопроводящая жила изолируется поливинилхлоридным пластикатом.Скрутка: параллельно расположенные изолированные жилы или скрученные пары образуют сердечник кабеля. Допускается скрутка изолированных жил в пучок.Цвет оболочки — бел | Уточняйте у менеджера | Уточняйте у менеджера
00-00015040 | КСВЭВ 2х0,8 | КабельЭлектросвязь | Кабель связи и сигнализации с изоляцией и оболочкой из ПВХ пластиката, экранированные.Класс пожарной опасности для кабелей КСВЭВ, КСВЭмВ — 01.8.2.5.4 ГОСТ 31565.Кабели предназначены для монтажа систем связи и сигнализации, телекоммуникации, управления и сбора данных для одиночной стационарной прокладки в коллекторах, тоннелях, зданиях, помещениях при отсутствии механических воздействий на кабель в т.ч. в условиях повышенных электромагнитных явлений или при повышенных требованиях к безопасности кабельной системы.Кабель эксплуатируется при напряжении до 145В переменного тока в диапазоне частот до 50Гц или 200В постоянного тока.Токопроводящие жилы: однопроволочные из медной мягкой проволоки с диаметрами проволок 0,4; 0,5; 0,64; 0,8 мм.Изоляция токопроводящих жил: токопроводящая жила изолируется поливинилхлоридным пластикатом.Скрутка: параллельно расположенные изолированные жилы или скрученные пары образуют сердечник кабеля. Допускается скрутка изолированных жил в пучок.Цвет оболочки — бел | 39.99 | 37.28
00-00015021 | КСВЭВ 2х2х0,4 | КабельЭлектросвязь | Кабель связи и сигнализации с изоляцией и оболочкой из ПВХ пластиката, экранированные.Класс пожарной опасности для кабелей КСВЭВ, КСВЭмВ — 01.8.2.5.4 ГОСТ 31565.Кабели предназначены для монтажа систем связи и сигнализации, телекоммуникации, управления и сбора данных для одиночной стационарной прокладки в коллекторах, тоннелях, зданиях, помещениях при отсутствии механических воздействий на кабель в т.ч. в условиях повышенных электромагнитных явлений или при повышенных требованиях к безопасности кабельной системы.Кабель эксплуатируется при напряжении до 145В переменного тока в диапазоне частот до 50Гц или 200В постоянного тока.Токопроводящие жилы: однопроволочные из медной мягкой проволоки с диаметрами проволок 0,4; 0,5; 0,64; 0,8 мм.Изоляция токопроводящих жил: токопроводящая жила изолируется поливинилхлоридным пластикатом.Скрутка: параллельно расположенные изолированные жилы или скрученные пары образуют сердечник кабеля. Допускается скрутка изолированных жил в пучок.Цвет оболочки — бел | Уточняйте у менеджера | Уточняйте у менеджера
00-00015033 | КСВЭВ 2х2х0,5 | КабельЭлектросвязь | Кабель связи и сигнализации с изоляцией и оболочкой из ПВХ пластиката, экранированные.Класс пожарной опасности для кабелей КСВЭВ, КСВЭмВ — 01.8.2.5.4 ГОСТ 31565.Кабели предназначены для монтажа систем связи и сигнализации, телекоммуникации, управления и сбора данных для одиночной стационарной прокладки в коллекторах, тоннелях, зданиях, помещениях при отсутствии механических воздействий на кабель в т.ч. в условиях повышенных электромагнитных явлений или при повышенных требованиях к безопасности кабельной системы.Кабель эксплуатируется при напряжении до 145В переменного тока в диапазоне частот до 50Гц или 200В постоянного тока.Токопроводящие жилы: однопроволочные из медной мягкой проволоки с диаметрами проволок 0,4; 0,5; 0,64; 0,8 мм.Изоляция токопроводящих жил: токопроводящая жила изолируется поливинилхлоридным пластикатом.Скрутка: параллельно расположенные изолированные жилы или скрученные пары образуют сердечник кабеля. Допускается скрутка изолированных жил в пучок.Цвет оболочки — бел | Уточняйте у менеджера | Уточняйте у менеджера
00-00015039 | КСВЭВ 2х2х0,64 | КабельЭлектросвязь | Кабель связи и сигнализации с изоляцией и оболочкой из ПВХ пластиката, экранированные.Класс пожарной опасности для кабелей КСВЭВ, КСВЭмВ — 01.8.2.5.4 ГОСТ 31565.Кабели предназначены для монтажа систем связи и сигнализации, телекоммуникации, управления и сбора данных для одиночной стационарной прокладки в коллекторах, тоннелях, зданиях, помещениях при отсутствии механических воздействий на кабель в т.ч. в условиях повышенных электромагнитных явлений или при повышенных требованиях к безопасности кабельной системы.Кабель эксплуатируется при напряжении до 145В переменного тока в диапазоне частот до 50Гц или 200В постоянного тока.Токопроводящие жилы: однопроволочные из медной мягкой проволоки с диаметрами проволок 0,4; 0,5; 0,64; 0,8 мм.Изоляция токопроводящих жил: токопроводящая жила изолируется поливинилхлоридным пластикатом.Скрутка: параллельно расположенные изолированные жилы или скрученные пары образуют сердечник кабеля. Допускается скрутка изолированных жил в пучок.Цвет оболочки — бел | Уточняйте у менеджера | Уточняйте у менеджера
00-00015043 | КСВЭВ 2х2х0,8 | КабельЭлектросвязь | Кабель связи и сигнализации с изоляцией и оболочкой из ПВХ пластиката, экранированные.Класс пожарной опасности для кабелей КСВЭВ, КСВЭмВ — 01.8.2.5.4 ГОСТ 31565.Кабели предназначены для монтажа систем связи и сигнализации, телекоммуникации, управления и сбора данных для одиночной стационарной прокладки в коллекторах, тоннелях, зданиях, помещениях при отсутствии механических воздействий на кабель в т.ч. в условиях повышенных электромагнитных явлений или при повышенных требованиях к безопасности кабельной системы.Кабель эксплуатируется при напряжении до 145В переменного тока в диапазоне частот до 50Гц или 200В постоянного тока.Токопроводящие жилы: однопроволочные из медной мягкой проволоки с диаметрами проволок 0,4; 0,5; 0,64; 0,8 мм.Изоляция токопроводящих жил: токопроводящая жила изолируется поливинилхлоридным пластикатом.Скрутка: параллельно расположенные изолированные жилы или скрученные пары образуют сердечник кабеля. Допускается скрутка изолированных жил в пучок.Цвет оболочки — бел | Уточняйте у менеджера | Уточняйте у менеджера
00-00015012 | КСВЭВ 4х0,4 | КабельЭлектросвязь | Кабель связи и сигнализации с изоляцией и оболочкой из ПВХ пластиката, экранированные.Класс пожарной опасности для кабелей КСВЭВ, КСВЭмВ — 01.8.2.5.4 ГОСТ 31565.Кабели предназначены для монтажа систем связи и сигнализации, телекоммуникации, управления и сбора данных для одиночной стационарной прокладки в коллекторах, тоннелях, зданиях, помещениях при отсутствии механических воздействий на кабель в т.ч. в условиях повышенных электромагнитных явлений или при повышенных требованиях к безопасности кабельной системы.Кабель эксплуатируется при напряжении до 145В переменного тока в диапазоне частот до 50Гц или 200В постоянного тока.Токопроводящие жилы: однопроволочные из медной мягкой проволоки с диаметрами проволок 0,4; 0,5; 0,64; 0,8 мм.Изоляция токопроводящих жил: токопроводящая жила изолируется поливинилхлоридным пластикатом.Скрутка: параллельно расположенные изолированные жилы или скрученные пары образуют сердечник кабеля. Допускается скрутка изолированных жил в пучок.Цвет оболочки — бел | Уточняйте у менеджера | Уточняйте у менеджера
00-00015024 | КСВЭВ 4х0,5 | КабельЭлектросвязь | Кабель связи и сигнализации с изоляцией и оболочкой из ПВХ пластиката, экранированные.Класс пожарной опасности для кабелей КСВЭВ, КСВЭмВ — 01.8.2.5.4 ГОСТ 31565.Кабели предназначены для монтажа систем связи и сигнализации, телекоммуникации, управления и сбора данных для одиночной стационарной прокладки в коллекторах, тоннелях, зданиях, помещениях при отсутствии механических воздействий на кабель в т.ч. в условиях повышенных электромагнитных явлений или при повышенных требованиях к безопасности кабельной системы.Кабель эксплуатируется при напряжении до 145В переменного тока в диапазоне частот до 50Гц или 200В постоянного тока.Токопроводящие жилы: однопроволочные из медной мягкой проволоки с диаметрами проволок 0,4; 0,5; 0,64; 0,8 мм.Изоляция токопроводящих жил: токопроводящая жила изолируется поливинилхлоридным пластикатом.Скрутка: параллельно расположенные изолированные жилы или скрученные пары образуют сердечник кабеля. Допускается скрутка изолированных жил в пучок.Цвет оболочки — бел | 27.29 | 25.44
00-00069404 | КСВЭВ 4х0,50 | Паритет | Кабель общей скрутки для систем сигнализации, контроля доступа, управления, сбора данных. Для одиночной прокладки внутри здания. Напряжение: до 145 В переменного тока (диаметр жил 0,40-0,64 или сечение 0,12-0,35 мм.кв.) и до 300 В переменного тока (диаметр жил 0,80-1,78 или сечение 0,50-1,00 мм.кв.) частотой 10 кГц. | 50.5 | 56.06
00-00015036 | КСВЭВ 4х0,64 | КабельЭлектросвязь | Кабель связи и сигнализации с изоляцией и оболочкой из ПВХ пластиката, экранированные.Класс пожарной опасности для кабелей КСВЭВ, КСВЭмВ — 01.8.2.5.4 ГОСТ 31565.Кабели предназначены для монтажа систем связи и сигнализации, телекоммуникации, управления и сбора данных для одиночной стационарной прокладки в коллекторах, тоннелях, зданиях, помещениях при отсутствии механических воздействий на кабель в т.ч. в условиях повышенных электромагнитных явлений или при повышенных требованиях к безопасности кабельной системы.Кабель эксплуатируется при напряжении до 145В переменного тока в диапазоне частот до 50Гц или 200В постоянного тока.Токопроводящие жилы: однопроволочные из медной мягкой проволоки с диаметрами проволок 0,4; 0,5; 0,64; 0,8 мм.Изоляция токопроводящих жил: токопроводящая жила изолируется поливинилхлоридным пластикатом.Скрутка: параллельно расположенные изолированные жилы или скрученные пары образуют сердечник кабеля. Допускается скрутка изолированных жил в пучок.Цвет оболочки — бел | Уточняйте у менеджера | Уточняйте у менеджера
00-00015041 | КСВЭВ 4х0,8 | КабельЭлектросвязь | Кабель связи и сигнализации с изоляцией и оболочкой из ПВХ пластиката, экранированные.Класс пожарной опасности для кабелей КСВЭВ, КСВЭмВ — 01.8.2.5.4 ГОСТ 31565.Кабели предназначены для монтажа систем связи и сигнализации, телекоммуникации, управления и сбора данных для одиночной стационарной прокладки в коллекторах, тоннелях, зданиях, помещениях при отсутствии механических воздействий на кабель в т.ч. в условиях повышенных электромагнитных явлений или при повышенных требованиях к безопасности кабельной системы.Кабель эксплуатируется при напряжении до 145В переменного тока в диапазоне частот до 50Гц или 200В постоянного тока.Токопроводящие жилы: однопроволочные из медной мягкой проволоки с диаметрами проволок 0,4; 0,5; 0,64; 0,8 мм.Изоляция токопроводящих жил: токопроводящая жила изолируется поливинилхлоридным пластикатом.Скрутка: параллельно расположенные изолированные жилы или скрученные пары образуют сердечник кабеля. Допускается скрутка изолированных жил в пучок.Цвет оболочки — бел | 68.12 | 63.52
00-00015022 | КСВЭВ 4х2х0,4 | КабельЭлектросвязь | Кабель связи и сигнализации с изоляцией и оболочкой из ПВХ пластиката, экранированные.Класс пожарной опасности для кабелей КСВЭВ, КСВЭмВ — 01.8.2.5.4 ГОСТ 31565.Кабели предназначены для монтажа систем связи и сигнализации, телекоммуникации, управления и сбора данных для одиночной стационарной прокладки в коллекторах, тоннелях, зданиях, помещениях при отсутствии механических воздействий на кабель в т.ч. в условиях повышенных электромагнитных явлений или при повышенных требованиях к безопасности кабельной системы.Кабель эксплуатируется при напряжении до 145В переменного тока в диапазоне частот до 50Гц или 200В постоянного тока.Токопроводящие жилы: однопроволочные из медной мягкой проволоки с диаметрами проволок 0,4; 0,5; 0,64; 0,8 мм.Изоляция токопроводящих жил: токопроводящая жила изолируется поливинилхлоридным пластикатом.Скрутка: параллельно расположенные изолированные жилы или скрученные пары образуют сердечник кабеля. Допускается скрутка изолированных жил в пучок.Цвет оболочки — бел | Уточняйте у менеджера | Уточняйте у менеджера
00-00015034 | КСВЭВ 4х2х0,5 | КабельЭлектросвязь | Кабель связи и сигнализации с изоляцией и оболочкой из ПВХ пластиката, экранированные.Класс пожарной опасности для кабелей КСВЭВ, КСВЭмВ — 01.8.2.5.4 ГОСТ 31565.Кабели предназначены для монтажа систем связи и сигнализации, телекоммуникации, управления и сбора данных для одиночной стационарной прокладки в коллекторах, тоннелях, зданиях, помещениях при отсутствии механических воздействий на кабель в т.ч. в условиях повышенных электромагнитных явлений или при повышенных требованиях к безопасности кабельной системы.Кабель эксплуатируется при напряжении до 145В переменного тока в диапазоне частот до 50Гц или 200В постоянного тока.Токопроводящие жилы: однопроволочные из медной мягкой проволоки с диаметрами проволок 0,4; 0,5; 0,64; 0,8 мм.Изоляция токопроводящих жил: токопроводящая жила изолируется поливинилхлоридным пластикатом.Скрутка: параллельно расположенные изолированные жилы или скрученные пары образуют сердечник кабеля. Допускается скрутка изолированных жил в пучок.Цвет оболочки — бел | Уточняйте у менеджера | Уточняйте у менеджера
00-00015013 | КСВЭВ 6х0,4 | КабельЭлектросвязь | Кабель связи и сигнализации с изоляцией и оболочкой из ПВХ пластиката, экранированные.Класс пожарной опасности для кабелей КСВЭВ, КСВЭмВ — 01.8.2.5.4 ГОСТ 31565.Кабели предназначены для монтажа систем связи и сигнализации, телекоммуникации, управления и сбора данных для одиночной стационарной прокладки в коллекторах, тоннелях, зданиях, помещениях при отсутствии механических воздействий на кабель в т.ч. в условиях повышенных электромагнитных явлений или при повышенных требованиях к безопасности кабельной системы.Кабель эксплуатируется при напряжении до 145В переменного тока в диапазоне частот до 50Гц или 200В постоянного тока.Токопроводящие жилы: однопроволочные из медной мягкой проволоки с диаметрами проволок 0,4; 0,5; 0,64; 0,8 мм.Изоляция токопроводящих жил: токопроводящая жила изолируется поливинилхлоридным пластикатом.Скрутка: параллельно расположенные изолированные жилы или скрученные пары образуют сердечник кабеля. Допускается скрутка изолированных жил в пучок.Цвет оболочки — бел | Уточняйте у менеджера | Уточняйте у менеджера
00-00015025 | КСВЭВ 6х0,5 | КабельЭлектросвязь | Кабель связи и сигнализации с изоляцией и оболочкой из ПВХ пластиката, экранированные.Класс пожарной опасности для кабелей КСВЭВ, КСВЭмВ — 01.8.2.5.4 ГОСТ 31565.Кабели предназначены для монтажа систем связи и сигнализации, телекоммуникации, управления и сбора данных для одиночной стационарной прокладки в коллекторах, тоннелях, зданиях, помещениях при отсутствии механических воздействий на кабель в т.ч. в условиях повышенных электромагнитных явлений или при повышенных требованиях к безопасности кабельной системы.Кабель эксплуатируется при напряжении до 145В переменного тока в диапазоне частот до 50Гц или 200В постоянного тока.Токопроводящие жилы: однопроволочные из медной мягкой проволоки с диаметрами проволок 0,4; 0,5; 0,64; 0,8 мм.Изоляция токопроводящих жил: токопроводящая жила изолируется поливинилхлоридным пластикатом.Скрутка: параллельно расположенные изолированные жилы или скрученные пары образуют сердечник кабеля. Допускается скрутка изолированных жил в пучок.Цвет оболочки — бел | 38.2 | 35.62
00-00015037 | КСВЭВ 6х0,64 | КабельЭлектросвязь | Кабель связи и сигнализации с изоляцией и оболочкой из ПВХ пластиката, экранированные.Класс пожарной опасности для кабелей КСВЭВ, КСВЭмВ — 01.8.2.5.4 ГОСТ 31565.Кабели предназначены для монтажа систем связи и сигнализации, телекоммуникации, управления и сбора данных для одиночной стационарной прокладки в коллекторах, тоннелях, зданиях, помещениях при отсутствии механических воздействий на кабель в т.ч. в условиях повышенных электромагнитных явлений или при повышенных требованиях к безопасности кабельной системы.Кабель эксплуатируется при напряжении до 145В переменного тока в диапазоне частот до 50Гц или 200В постоянного тока.Токопроводящие жилы: однопроволочные из медной мягкой проволоки с диаметрами проволок 0,4; 0,5; 0,64; 0,8 мм.Изоляция токопроводящих жил: токопроводящая жила изолируется поливинилхлоридным пластикатом.Скрутка: параллельно расположенные изолированные жилы или скрученные пары образуют сердечник кабеля. Допускается скрутка изолированных жил в пучок.Цвет оболочки — бел | Уточняйте у менеджера | Уточняйте у менеджера
00-00015014 | КСВЭВ 8х0,4 | КабельЭлектросвязь | Кабель связи и сигнализации с изоляцией и оболочкой из ПВХ пластиката, экранированные.Класс пожарной опасности для кабелей КСВЭВ, КСВЭмВ — 01.8.2.5.4 ГОСТ 31565.Кабели предназначены для монтажа систем связи и сигнализации, телекоммуникации, управления и сбора данных для одиночной стационарной прокладки в коллекторах, тоннелях, зданиях, помещениях при отсутствии механических воздействий на кабель в т.ч. в условиях повышенных электромагнитных явлений или при повышенных требованиях к безопасности кабельной системы.Кабель эксплуатируется при напряжении до 145В переменного тока в диапазоне частот до 50Гц или 200В постоянного тока.Токопроводящие жилы: однопроволочные из медной мягкой проволоки с диаметрами проволок 0,4; 0,5; 0,64; 0,8 мм.Изоляция токопроводящих жил: токопроводящая жила изолируется поливинилхлоридным пластикатом.Скрутка: параллельно расположенные изолированные жилы или скрученные пары образуют сердечник кабеля. Допускается скрутка изолированных жил в пучок.Цвет оболочки — бел | Уточняйте у менеджера | Уточняйте у менеджера
00-00015026 | КСВЭВ 8х0,5 | КабельЭлектросвязь | Кабель связи и сигнализации с изоляцией и оболочкой из ПВХ пластиката, экранированные.Класс пожарной опасности для кабелей КСВЭВ, КСВЭмВ — 01.8.2.5.4 ГОСТ 31565.Кабели предназначены для монтажа систем связи и сигнализации, телекоммуникации, управления и сбора данных для одиночной стационарной прокладки в коллекторах, тоннелях, зданиях, помещениях при отсутствии механических воздействий на кабель в т.ч. в условиях повышенных электромагнитных явлений или при повышенных требованиях к безопасности кабельной системы.Кабель эксплуатируется при напряжении до 145В переменного тока в диапазоне частот до 50Гц или 200В постоянного тока.Токопроводящие жилы: однопроволочные из медной мягкой проволоки с диаметрами проволок 0,4; 0,5; 0,64; 0,8 мм.Изоляция токопроводящих жил: токопроводящая жила изолируется поливинилхлоридным пластикатом.Скрутка: параллельно расположенные изолированные жилы или скрученные пары образуют сердечник кабеля. Допускается скрутка изолированных жил в пучок.Цвет оболочки — бел | 48.06 | 44.81
00-00015062 | КСВЭВнг(А)-LS 10х0,5 | КабельЭлектросвязь | Кабель связи и сигнализации с изоляцией и оболочкой из ПВХ пластиката пониженной пожароопасности с низким дымо- газовыделением, экранированные.Класс пожарной опасности для кабелей KCВЭВнг(A)-LS, KCBВЭВнг(A)-LS — П16.8.2.2.2 ГОСТ 31565.Кабели предназначены для монтажа систем связи и сигнализации, телекоммуникации, управления и сбора данных для групповой стационарной прокладки, без механических воздействий на кабель в т.ч. в условиях повышенных электромагнитных явлений или при повышенных требованиях к безопасности кабельной системы.Кабель эксплуатируется при напряжении до 145В переменного тока в диапазоне частот до 50Гц или 200В постоянного тока.Токопроводящие жилы: однопроволочные из медной мягкой проволоки с диаметрами 0,4; 0,5; 0,64; 0,8 мм.Изоляция токопроводящих жил: токопроводящая жила изолируется ПВХ пластикатом пониженной пожароопасности с низким дымо- газовыделением.Цвет оболочки — красный. | 59.07 | 55.08
00-00075097 | КСВЭВнг(А)-LS 12х0,5 | КабельЭлектросвязь | Кабель связи и сигнализации с изоляцией и оболочкой из ПВХ пластиката пониженной пожароопасности с низким дымо- газовыделением, экранированные.Класс пожарной опасности для кабелей KCВЭВнг(A)-LS, KCBВЭВнг(A)-LS — П16.8.2.2.2 ГОСТ 31565.Кабели предназначены для монтажа систем связи и сигнализации, телекоммуникации, управления и сбора данных для групповой стационарной прокладки, без механических воздействий на кабель в т.ч. в условиях повышенных электромагнитных явлений или при повышенных требованиях к безопасности кабельной системы.Кабель эксплуатируется при напряжении до 145В переменного тока в диапазоне частот до 50Гц или 200В постоянного тока.Токопроводящие жилы: однопроволочные из медной мягкой проволоки с диаметрами 0,4; 0,5; 0,64; 0,8 мм.Изоляция токопроводящих жил: токопроводящая жила изолируется ПВХ пластикатом пониженной пожароопасности с низким дымо- газовыделением.Цвет оболочки — красный. | Уточняйте у менеджера | Уточняйте у менеджера
00-00075098 | КСВЭВнг(А)-LS 14х0,5 | КабельЭлектросвязь | Кабель связи и сигнализации с изоляцией и оболочкой из ПВХ пластиката пониженной пожароопасности с низким дымо- газовыделением, экранированные.Класс пожарной опасности для кабелей KCВЭВнг(A)-LS, KCBВЭВнг(A)-LS — П16.8.2.2.2 ГОСТ 31565.Кабели предназначены для монтажа систем связи и сигнализации, телекоммуникации, управления и сбора данных для групповой стационарной прокладки, без механических воздействий на кабель в т.ч. в условиях повышенных электромагнитных явлений или при повышенных требованиях к безопасности кабельной системы.Кабель эксплуатируется при напряжении до 145В переменного тока в диапазоне частот до 50Гц или 200В постоянного тока.Токопроводящие жилы: однопроволочные из медной мягкой проволоки с диаметрами 0,4; 0,5; 0,64; 0,8 мм.Изоляция токопроводящих жил: токопроводящая жила изолируется ПВХ пластикатом пониженной пожароопасности с низким дымо- газовыделением.Цвет оболочки — красный. | Уточняйте у менеджера | Уточняйте у менеджера
00-00075099 | КСВЭВнг(А)-LS 16х0,5 | КабельЭлектросвязь | Кабель связи и сигнализации с изоляцией и оболочкой из ПВХ пластиката пониженной пожароопасности с низким дымо- газовыделением, экранированные.Класс пожарной опасности для кабелей KCВЭВнг(A)-LS, KCBВЭВнг(A)-LS — П16.8.2.2.2 ГОСТ 31565.Кабели предназначены для монтажа систем связи и сигнализации, телекоммуникации, управления и сбора данных для групповой стационарной прокладки, без механических воздействий на кабель в т.ч. в условиях повышенных электромагнитных явлений или при повышенных требованиях к безопасности кабельной системы.Кабель эксплуатируется при напряжении до 145В переменного тока в диапазоне частот до 50Гц или 200В постоянного тока.Токопроводящие жилы: однопроволочные из медной мягкой проволоки с диаметрами 0,4; 0,5; 0,64; 0,8 мм.Изоляция токопроводящих жил: токопроводящая жила изолируется ПВХ пластикатом пониженной пожароопасности с низким дымо- газовыделением.Цвет оболочки — красный. | Уточняйте у менеджера | Уточняйте у менеджера
00-00015063 | КСВЭВнг(А)-LS 1х2х0,5 | КабельЭлектросвязь | Кабель связи и сигнализации с изоляцией и оболочкой из ПВХ пластиката пониженной пожароопасности с низким дымо- газовыделением, экранированные.Класс пожарной опасности для кабелей KCВЭВнг(A)-LS, KCBВЭВнг(A)-LS — П16.8.2.2.2 ГОСТ 31565.Кабели предназначены для монтажа систем связи и сигнализации, телекоммуникации, управления и сбора данных для групповой стационарной прокладки, без механических воздействий на кабель в т.ч. в условиях повышенных электромагнитных явлений или при повышенных требованиях к безопасности кабельной системы.Кабель эксплуатируется при напряжении до 145В переменного тока в диапазоне частот до 50Гц или 200В постоянного тока.Токопроводящие жилы: однопроволочные из медной мягкой проволоки с диаметрами 0,4; 0,5; 0,64; 0,8 мм.Изоляция токопроводящих жил: токопроводящая жила изолируется ПВХ пластикатом пониженной пожароопасности с низким дымо- газовыделением.Цвет оболочки — красный. | 24.03 | 22.4
00-00015070 | КСВЭВнг(А)-LS 1х2х0,8 | КабельЭлектросвязь | Кабель связи и сигнализации с изоляцией и оболочкой из ПВХ пластиката пониженной пожароопасности с низким дымо- газовыделением, экранированные.Класс пожарной опасности для кабелей KCВЭВнг(A)-LS, KCBВЭВнг(A)-LS — П16.8.2.2.2 ГОСТ 31565.Кабели предназначены для монтажа систем связи и сигнализации, телекоммуникации, управления и сбора данных для групповой стационарной прокладки, без механических воздействий на кабель в т.ч. в условиях повышенных электромагнитных явлений или при повышенных требованиях к безопасности кабельной системы.Кабель эксплуатируется при напряжении до 145В переменного тока в диапазоне частот до 50Гц или 200В постоянного тока.Токопроводящие жилы: однопроволочные из медной мягкой проволоки с диаметрами 0,4; 0,5; 0,64; 0,8 мм.Изоляция токопроводящих жил: токопроводящая жила изолируется ПВХ пластикатом пониженной пожароопасности с низким дымо- газовыделением.Цвет оболочки — красный. | Уточняйте у менеджера | Уточняйте у менеджера
00-00053663 | КСВЭВнг(А)-LS 1х2х0,80 | Паритет | Кабель парной скрутки для систем сигнализации, контроля доступа, управления, сбора данных. Для групповой прокладки. Напряжение: до 145 В переменного тока (диаметр жил 0,40-0,64 или сечение 0,12-0,35 мм.кв.) и до 300 В переменного тока (диаметр жил 0,80-1,78 или сечение 0,50-1,00 мм.кв.) частотой 10 кГц. | 47.3 | 42.53
00-00069405 | КСВЭВнг(А)-LS 1х2х0,97 | Паритет | Кабель парной скрутки для систем сигнализации, контроля доступа, управления, сбора данных. Для групповой прокладки. Напряжение: до 145 В переменного тока (диаметр жил 0,40-0,64 или сечение 0,12-0,35 мм.кв.) и до 300 В переменного тока (диаметр жил 0,80-1,78 или сечение 0,50-1,00 мм.кв.) частотой 10 кГц. | 62.2 | 55.92
00-00069406 | КСВЭВнг(А)-LS 1х2х1,13 | Паритет | Кабель парной скрутки для систем сигнализации, контроля доступа, управления, сбора данных. Для групповой прокладки. Напряжение: до 145 В переменного тока (диаметр жил 0,40-0,64 или сечение 0,12-0,35 мм.кв.) и до 300 В переменного тока (диаметр жил 0,80-1,78 или сечение 0,50-1,00 мм.кв.) частотой 10 кГц. | 82.8 | 74.45
00-00125072 | КСВЭВнг(А)-LS 1х2х1,38 | Паритет | Кабель парной скрутки с однопроволочными медными жилами, экранированный, D=внешний 6,8 мм, D=жил 1,38 мм. Красного цвета. Бухта 200м. | 105.5 | 94.86
00-00075100 | КСВЭВнг(А)-LS 20х0,5 | КабельЭлектросвязь | Кабель связи и сигнализации с изоляцией и оболочкой из ПВХ пластиката пониженной пожароопасности с низким дымо- газовыделением, экранированные.Класс пожарной опасности для кабелей KCВЭВнг(A)-LS, KCBВЭВнг(A)-LS — П16.8.2.2.2 ГОСТ 31565.Кабели предназначены для монтажа систем связи и сигнализации, телекоммуникации, управления и сбора данных для групповой стационарной прокладки, без механических воздействий на кабель в т.ч. в условиях повышенных электромагнитных явлений или при повышенных требованиях к безопасности кабельной системы.Кабель эксплуатируется при напряжении до 145В переменного тока в диапазоне частот до 50Гц или 200В постоянного тока.Токопроводящие жилы: однопроволочные из медной мягкой проволоки с диаметрами 0,4; 0,5; 0,64; 0,8 мм.Изоляция токопроводящих жил: токопроводящая жила изолируется ПВХ пластикатом пониженной пожароопасности с низким дымо- газовыделением.Цвет оболочки — красный. | Уточняйте у менеджера | Уточняйте у менеджера
00-00015058 | КСВЭВнг(А)-LS 2х0,5 | КабельЭлектросвязь | Кабель связи и сигнализации с изоляцией и оболочкой из ПВХ пластиката пониженной пожароопасности с низким дымо- газовыделением, экранированные.Класс пожарной опасности для кабелей KCВЭВнг(A)-LS, KCBВЭВнг(A)-LS — П16.8.2.2.2 ГОСТ 31565.Кабели предназначены для монтажа систем связи и сигнализации, телекоммуникации, управления и сбора данных для групповой стационарной прокладки, без механических воздействий на кабель в т.ч. в условиях повышенных электромагнитных явлений или при повышенных требованиях к безопасности кабельной системы.Кабель эксплуатируется при напряжении до 145В переменного тока в диапазоне частот до 50Гц или 200В постоянного тока.Токопроводящие жилы: однопроволочные из медной мягкой проволоки с диаметрами 0,4; 0,5; 0,64; 0,8 мм.Изоляция токопроводящих жил: токопроводящая жила изолируется ПВХ пластикатом пониженной пожароопасности с низким дымо- газовыделением.Цвет оболочки — красный. | 17.16 | 16
03-00005450 | КСВЭВнг(А)-LS 2х0,50 мм (200м) | Паритет | Кабель общей скрутки для систем сигнализации, контроля доступа, управления, сбора данных. Для групповой прокладки. Напряжение: до 145 В переменного тока (диаметр жил 0,40-0,64 или сечение 0,12-0,35 мм.кв.) и до 300 В переменного тока (диаметр жил 0,80-1,78 или сечение 0,50-1,00 мм.кв.) частотой 10 кГц. | 23 | 20.68
00-00038050 | КСВЭВнг(А)-LS 2х0,50 | Паритет | Кабель общей скрутки для систем сигнализации, контроля доступа, управления, сбора данных. Для групповой прокладки. Напряжение: до 145 В переменного тока (диаметр жил 0,40-0,64 или сечение 0,12-0,35 мм.кв.) и до 300 В переменного тока (диаметр жил 0,80-1,78 или сечение 0,50-1,00 мм.кв.) частотой 10 кГц. | 23 | 20.68
00-00015065 | КСВЭВнг(А)-LS 2х0,64 | КабельЭлектросвязь | Кабель связи и сигнализации с изоляцией и оболочкой из ПВХ пластиката пониженной пожароопасности с низким дымо- газовыделением, экранированные.Класс пожарной опасности для кабелей KCВЭВнг(A)-LS, KCBВЭВнг(A)-LS — П16.8.2.2.2 ГОСТ 31565.Кабели предназначены для монтажа систем связи и сигнализации, телекоммуникации, управления и сбора данных для групповой стационарной прокладки, без механических воздействий на кабель в т.ч. в условиях повышенных электромагнитных явлений или при повышенных требованиях к безопасности кабельной системы.Кабель эксплуатируется при напряжении до 145В переменного тока в диапазоне частот до 50Гц или 200В постоянного тока.Токопроводящие жилы: однопроволочные из медной мягкой проволоки с диаметрами 0,4; 0,5; 0,64; 0,8 мм.Изоляция токопроводящих жил: токопроводящая жила изолируется ПВХ пластикатом пониженной пожароопасности с низким дымо- газовыделением.Цвет оболочки — красный. | Уточняйте у менеджера | Уточняйте у менеджера
00-00015068 | КСВЭВнг(А)-LS 2х0,8 | КабельЭлектросвязь | Кабель связи и сигнализации с изоляцией и оболочкой из ПВХ пластиката пониженной пожароопасности с низким дымо- газовыделением, экранированные.Класс пожарной опасности для кабелей KCВЭВнг(A)-LS, KCBВЭВнг(A)-LS — П16.8.2.2.2 ГОСТ 31565.Кабели предназначены для монтажа систем связи и сигнализации, телекоммуникации, управления и сбора данных для групповой стационарной прокладки, без механических воздействий на кабель в т.ч. в условиях повышенных электромагнитных явлений или при повышенных требованиях к безопасности кабельной системы.Кабель эксплуатируется при напряжении до 145В переменного тока в диапазоне частот до 50Гц или 200В постоянного тока.Токопроводящие жилы: однопроволочные из медной мягкой проволоки с диаметрами 0,4; 0,5; 0,64; 0,8 мм.Изоляция токопроводящих жил: токопроводящая жила изолируется ПВХ пластикатом пониженной пожароопасности с низким дымо- газовыделением.Цвет оболочки — красный. | Уточняйте у менеджера | Уточняйте у менеджера
00-00015064 | КСВЭВнг(А)-LS 2х2х0,5 | КабельЭлектросвязь | Кабель связи и сигнализации с изоляцией и оболочкой из ПВХ пластиката пониженной пожароопасности с низким дымо- газовыделением, экранированные.Класс пожарной опасности для кабелей KCВЭВнг(A)-LS, KCBВЭВнг(A)-LS — П16.8.2.2.2 ГОСТ 31565.Кабели предназначены для монтажа систем связи и сигнализации, телекоммуникации, управления и сбора данных для групповой стационарной прокладки, без механических воздействий на кабель в т.ч. в условиях повышенных электромагнитных явлений или при повышенных требованиях к безопасности кабельной системы.Кабель эксплуатируется при напряжении до 145В переменного тока в диапазоне частот до 50Гц или 200В постоянного тока.Токопроводящие жилы: однопроволочные из медной мягкой проволоки с диаметрами 0,4; 0,5; 0,64; 0,8 мм.Изоляция токопроводящих жил: токопроводящая жила изолируется ПВХ пластикатом пониженной пожароопасности с низким дымо- газовыделением.Цвет оболочки — красный. | 38.97 | 36.33
00-00015071 | КСВЭВнг(А)-LS 2х2х0,8 | КабельЭлектросвязь | Кабель связи и сигнализации с изоляцией и оболочкой из ПВХ пластиката пониженной пожароопасности с низким дымо- газовыделением, экранированные.Класс пожарной опасности для кабелей KCВЭВнг(A)-LS, KCBВЭВнг(A)-LS — П16.8.2.2.2 ГОСТ 31565.Кабели предназначены для монтажа систем связи и сигнализации, телекоммуникации, управления и сбора данных для групповой стационарной прокладки, без механических воздействий на кабель в т.ч. в условиях повышенных электромагнитных явлений или при повышенных требованиях к безопасности кабельной системы.Кабель эксплуатируется при напряжении до 145В переменного тока в диапазоне частот до 50Гц или 200В постоянного тока.Токопроводящие жилы: однопроволочные из медной мягкой проволоки с диаметрами 0,4; 0,5; 0,64; 0,8 мм.Изоляция токопроводящих жил: токопроводящая жила изолируется ПВХ пластикатом пониженной пожароопасности с низким дымо- газовыделением.Цвет оболочки — красный. | Уточняйте у менеджера | Уточняйте у менеджера
00-00054287 | КСВЭВнг(А)-LS 2х2х0,80 | Паритет | Кабель парной скрутки для систем сигнализации, контроля доступа, управления, сбора данных. Для групповой прокладки. Напряжение: до 145 В переменного тока (диаметр жил 0,40-0,64 или сечение 0,12-0,35 мм.кв.) и до 300 В переменного тока (диаметр жил 0,80-1,78 или сечение 0,50-1,00 мм.кв.) частотой 10 кГц. | 88.4 | 79.48
00-00069407 | КСВЭВнг(А)-LS 2х2х0,97 | Паритет | Кабель парной скрутки для систем сигнализации, контроля доступа, управления, сбора данных. Для групповой прокладки. Напряжение: до 145 В переменного тока (диаметр жил 0,40-0,64 или сечение 0,12-0,35 мм.кв.) и до 300 В переменного тока (диаметр жил 0,80-1,78 или сечение 0,50-1,00 мм.кв.) частотой 10 кГц. | 115.1 | 103.49
00-00069408 | КСВЭВнг(А)-LS 2х2х1,13 | Паритет | Кабель парной скрутки для систем сигнализации, контроля доступа, управления, сбора данных. Для групповой прокладки. Напряжение: до 145 В переменного тока (диаметр жил 0,40-0,64 или сечение 0,12-0,35 мм.кв.) и до 300 В переменного тока (диаметр жил 0,80-1,78 или сечение 0,50-1,00 мм.кв.) частотой 10 кГц. | 144 | 129.47
00-00015059 | КСВЭВнг(А)-LS 4х0,5 | КабельЭлектросвязь | Кабель связи и сигнализации с изоляцией и оболочкой из ПВХ пластиката пониженной пожароопасности с низким дымо- газовыделением, экранированные.Класс пожарной опасности для кабелей KCВЭВнг(A)-LS, KCBВЭВнг(A)-LS — П16.8.2.2.2 ГОСТ 31565.Кабели предназначены для монтажа систем связи и сигнализации, телекоммуникации, управления и сбора данных для групповой стационарной прокладки, без механических воздействий на кабель в т.ч. в условиях повышенных электромагнитных явлений или при повышенных требованиях к безопасности кабельной системы.Кабель эксплуатируется при напряжении до 145В переменного тока в диапазоне частот до 50Гц или 200В постоянного тока.Токопроводящие жилы: однопроволочные из медной мягкой проволоки с диаметрами 0,4; 0,5; 0,64; 0,8 мм.Изоляция токопроводящих жил: токопроводящая жила изолируется ПВХ пластикатом пониженной пожароопасности с низким дымо- газовыделением.Цвет оболочки — красный. | 27.83 | 25.95
00-00035095 | КСВЭВнг(А)-LS 4х0,50 | Паритет | Кабель общей скрутки для систем сигнализации, контроля доступа, управления, сбора данных. Для групповой прокладки. Напряжение: до 145 В переменного тока (диаметр жил 0,40-0,64 или сечение 0,12-0,35 мм.кв.) и до 300 В переменного тока (диаметр жил 0,80-1,78 или сечение 0,50-1,00 мм.кв.) частотой 10 кГц. | 36 | 32.37
00-00085272 | КСВЭВнг(А)-LS 4х0,64 | Паритет | Кабель общей скрутки для систем сигнализации, контроля доступа, управления, сбора данных. Для групповой прокладки. Напряжение: до 145 В переменного тока (диаметр жил 0,40-0,64 или сечение 0,12-0,35 мм.кв.) и до 300 В переменного тока (диаметр жил 0,80-1,78 или сечение 0,50-1,00 мм.кв.) частотой 10 кГц. | 57.6 | 51.79
00-00015069 | КСВЭВнг(А)-LS 4х0,8 | КабельЭлектросвязь | Кабель связи и сигнализации с изоляцией и оболочкой из ПВХ пластиката пониженной пожароопасности с низким дымо- газовыделением, экранированные.Класс пожарной опасности для кабелей KCВЭВнг(A)-LS, KCBВЭВнг(A)-LS — П16.8.2.2.2 ГОСТ 31565.Кабели предназначены для монтажа систем связи и сигнализации, телекоммуникации, управления и сбора данных для групповой стационарной прокладки, без механических воздействий на кабель в т.ч. в условиях повышенных электромагнитных явлений или при повышенных требованиях к безопасности кабельной системы.Кабель эксплуатируется при напряжении до 145В переменного тока в диапазоне частот до 50Гц или 200В постоянного тока.Токопроводящие жилы: однопроволочные из медной мягкой проволоки с диаметрами 0,4; 0,5; 0,64; 0,8 мм.Изоляция токопроводящих жил: токопроводящая жила изолируется ПВХ пластикатом пониженной пожароопасности с низким дымо- газовыделением.Цвет оболочки — красный. | Уточняйте у менеджера | Уточняйте у менеджера
00-00075101 | КСВЭВнг(А)-LS 4х2х0,5 | КабельЭлектросвязь | Кабель связи и сигнализации с изоляцией и оболочкой из ПВХ пластиката пониженной пожароопасности с низким дымо- газовыделением, экранированные.Класс пожарной опасности для кабелей KCВЭВнг(A)-LS, KCBВЭВнг(A)-LS — П16.8.2.2.2 ГОСТ 31565.Кабели предназначены для монтажа систем связи и сигнализации, телекоммуникации, управления и сбора данных для групповой стационарной прокладки, без механических воздействий на кабель в т.ч. в условиях повышенных электромагнитных явлений или при повышенных требованиях к безопасности кабельной системы.Кабель эксплуатируется при напряжении до 145В переменного тока в диапазоне частот до 50Гц или 200В постоянного тока.Токопроводящие жилы: однопроволочные из медной мягкой проволоки с диаметрами 0,4; 0,5; 0,64; 0,8 мм.Изоляция токопроводящих жил: токопроводящая жила изолируется ПВХ пластикатом пониженной пожароопасности с низким дымо- газовыделением.Цвет оболочки — красный. | Уточняйте у менеджера | Уточняйте у менеджера
00-00015060 | КСВЭВнг(А)-LS 6х0,5 | КабельЭлектросвязь | Кабель связи и сигнализации с изоляцией и оболочкой из ПВХ пластиката пониженной пожароопасности с низким дымо- газовыделением, экранированные.Класс пожарной опасности для кабелей KCВЭВнг(A)-LS, KCBВЭВнг(A)-LS — П16.8.2.2.2 ГОСТ 31565.Кабели предназначены для монтажа систем связи и сигнализации, телекоммуникации, управления и сбора данных для групповой стационарной прокладки, без механических воздействий на кабель в т.ч. в условиях повышенных электромагнитных явлений или при повышенных требованиях к безопасности кабельной системы.Кабель эксплуатируется при напряжении до 145В переменного тока в диапазоне частот до 50Гц или 200В постоянного тока.Токопроводящие жилы: однопроволочные из медной мягкой проволоки с диаметрами 0,4; 0,5; 0,64; 0,8 мм.Изоляция токопроводящих жил: токопроводящая жила изолируется ПВХ пластикатом пониженной пожароопасности с низким дымо- газовыделением.Цвет оболочки — красный. | 39.3 | 36.64
00-00069409 | КСВЭВнг(А)-LS 6х0,50 | Паритет | Кабель общей скрутки для систем сигнализации, контроля доступа, управления, сбора данных. Для групповой прокладки. Напряжение: до 145 В переменного тока (диаметр жил 0,40-0,64 или сечение 0,12-0,35 мм.кв.) и до 300 В переменного тока (диаметр жил 0,80-1,78 или сечение 0,50-1,00 мм.кв.) частотой 10 кГц. | 45.4 | 40.82
00-00015061 | КСВЭВнг(А)-LS 8х0,5 | КабельЭлектросвязь | Кабель связи и сигнализации с изоляцией и оболочкой из ПВХ пластиката пониженной пожароопасности с низким дымо- газовыделением, экранированные.Класс пожарной опасности для кабелей KCВЭВнг(A)-LS, KCBВЭВнг(A)-LS — П16.8.2.2.2 ГОСТ 31565.Кабели предназначены для монтажа систем связи и сигнализации, телекоммуникации, управления и сбора данных для групповой стационарной прокладки, без механических воздействий на кабель в т.ч. в условиях повышенных электромагнитных явлений или при повышенных требованиях к безопасности кабельной системы.Кабель эксплуатируется при напряжении до 145В переменного тока в диапазоне частот до 50Гц или 200В постоянного тока.Токопроводящие жилы: однопроволочные из медной мягкой проволоки с диаметрами 0,4; 0,5; 0,64; 0,8 мм.Изоляция токопроводящих жил: токопроводящая жила изолируется ПВХ пластикатом пониженной пожароопасности с низким дымо- газовыделением.Цвет оболочки — красный. | 49.15 | 45.83
00-00069410 | КСВЭВнг(А)-LS 8х0,50 | Паритет | Кабель общей скрутки для систем сигнализации, контроля доступа, управления, сбора данных. Для групповой прокладки. Напряжение: до 145 В переменного тока (диаметр жил 0,40-0,64 или сечение 0,12-0,35 мм.кв.) и до 300 В переменного тока (диаметр жил 0,80-1,78 или сечение 0,50-1,00 мм.кв.) частотой 10 кГц. | 57.6 | 51.79
00-00069411 | КСВЭВнг(А)-LSLTx 1х2х0,80 | Паритет | Кабель парной скрутки для систем сигнализации, контроля доступа, управления, сбора данных. Для групповой прокладки на социальных объектах (детсады, школы, больницы, дома престарелых и пр.). Напряжение: до 145 В переменного тока (диаметр жил 0,40-0,64 или сечение 0,12-0,35 мм.кв.) и до 300 В переменного тока (диаметр жил 0,80-1,78 или сечение 0,50-1,00 мм.кв.) частотой 10 кГц. | 63 | 56.64
00-00069412 | КСВЭВнг(А)-LSLTx 1х2х0,97 | Паритет | Кабель парной скрутки для систем сигнализации, контроля доступа, управления, сбора данных. Для групповой прокладки на социальных объектах (детсады, школы, больницы, дома престарелых и пр.). Напряжение: до 145 В переменного тока (диаметр жил 0,40-0,64 или сечение 0,12-0,35 мм.кв.) и до 300 В переменного тока (диаметр жил 0,80-1,78 или сечение 0,50-1,00 мм.кв.) частотой 10 кГц. | 82.8 | 74.45
00-00069413 | КСВЭВнг(А)-LSLTx 1х2х1,13 | Паритет | Кабель парной скрутки для систем сигнализации, контроля доступа, управления, сбора данных. Для групповой прокладки на социальных объектах (детсады, школы, больницы, дома престарелых и пр.). Напряжение: до 145 В переменного тока (диаметр жил 0,40-0,64 или сечение 0,12-0,35 мм.кв.) и до 300 В переменного тока (диаметр жил 0,80-1,78 или сечение 0,50-1,00 мм.кв.) частотой 10 кГц. | 110.2 | 99.08
00-00103238 | КСВЭВнг(А)-LSLTx 1х2х1,38 | Паритет | Кабель парной скрутки для систем сигнализации, контроля доступа, управления, сбора данных. Для групповой прокладки на социальных объектах (детсады, школы, больницы, дома престарелых и пр.). Напряжение: до 145 В переменного тока (диаметр жил 0,40-0,64 или сечение 0,12-0,35 мм.кв.) и до 300 В переменного тока (диаметр жил 0,80-1,78 или сечение 0,50-1,00 мм.кв.) частотой 10 кГц. | 140.6 | 126.41
00-00069414 | КСВЭВнг(А)-LSLTx 2х0,50 | Паритет | Кабель общей скрутки для систем сигнализации, контроля доступа, управления, сбора данных. Для групповой прокладки на социальных объектах (детсады, школы, больницы, дома престарелых и пр.). Напряжение: до 145 В переменного тока (диаметр жил 0,40-0,64 или сечение 0,12-0,35 мм.кв.) и до 300 В переменного тока (диаметр жил 0,80-1,78 или сечение 0,50-1,00 мм.кв.) частотой 10 кГц. | 31.2 | 28.05
00-00069415 | КСВЭВнг(А)-LSLTx 2х2х0,80 | Паритет | Кабель парной скрутки для систем сигнализации, контроля доступа, управления, сбора данных. Для групповой прокладки на социальных объектах (детсады, школы, больницы, дома престарелых и пр.). Напряжение: до 145 В переменного тока (диаметр жил 0,40-0,64 или сечение 0,12-0,35 мм.кв.) и до 300 В переменного тока (диаметр жил 0,80-1,78 или сечение 0,50-1,00 мм.кв.) частотой 10 кГц. | 117.8 | 105.91
00-00069416 | КСВЭВнг(А)-LSLTx 2х2х0,97 | Паритет | Кабель парной скрутки для систем сигнализации, контроля доступа, управления, сбора данных. Для групповой прокладки на социальных объектах (детсады, школы, больницы, дома престарелых и пр.). Напряжение: до 145 В переменного тока (диаметр жил 0,40-0,64 или сечение 0,12-0,35 мм.кв.) и до 300 В переменного тока (диаметр жил 0,80-1,78 или сечение 0,50-1,00 мм.кв.) частотой 10 кГц. | 153.3 | 137.83
00-00069417 | КСВЭВнг(А)-LSLTx 4х0,50 | Паритет | Кабель общей скрутки для систем сигнализации, контроля доступа, управления, сбора данных. Для групповой прокладки на социальных объектах (детсады, школы, больницы, дома престарелых и пр.). Напряжение: до 145 В переменного тока (диаметр жил 0,40-0,64 или сечение 0,12-0,35 мм.кв.) и до 300 В переменного тока (диаметр жил 0,80-1,78 или сечение 0,50-1,00 мм.кв.) частотой 10 кГц. | 48.8 | 43.88
03-00000034 | КСПВ 10х0,4 | КабельЭлектросвязь | Кабель для монтажа систем сигнализации с изоляцией из полиэтилена и оболочкой из ПВХ пластиката.Класс пожарной опасности для кабелей КСПВ, КСПВГ - О1.8.2.5.4 ГОСТ 31565.Кабели предназначены для монтажа систем связи и сигнализации, телекоммуникации, управления и сбора данных для одиночной стационарной и нестационарной прокладки в коллекторах, тоннелях, зданиях, помещениях при отсутствии механических воздействий на кабель.Кабель эксплуатируется при напряжении до 145В переменного тока в диапазоне частот до 50Гц или 200В постоянного тока.Токопроводящие жилы: однопроволочные из медной мягкой проволоки с диаметрами проволок 0,4; 0,5; 0,64; 0,8 мм для кабелей КСПВ.Изоляция токопроводящих жил: токопроводящая жила изолируется полиэтиленом высокого давления.Скрутка: параллельно расположенные изолированные жилы или скрученные пары образуют сердечник кабеля. Допускается скрутка изолированных жил в пучок.Оболочка: поверх сердечника накладывается оболочка из поливинилхлоридного пластиката.Цвет оболо | 36.53 | 34.06
00-00021601 | КСПВ 10х0,40 | Паритет | Кабель общей скрутки для систем сигнализации, контроля доступа, управления, сбора данных. Напряжение: до 145 В переменного тока (диаметр жил 0,40-0,64 или сечение 0,12-0,35 мм2) и до 300 В переменного тока (диаметр жил 0,80-1,78 или сечение 0,50-1,00 мм2) частотой 10 кГц. | 55.9 | 42.19
00-00036026 | 1024141 | REXANT | Кабель сигнальный предназначен для монтажа систем связи и сигнализации, телекоммуникации, управления и сбора данных для одиночной стационарной и нестационарной прокладки в коллекторах, тоннелях, зданиях, помещениях при отсутствии механических воздействий на кабель. Кабель эксплуатируется при напряжении до 145 В переменного тока в диапазоне частот до 50 Гц или 200 В постоянного тока. Кабель изготавливается по ТУ 27.32.13-006-39644825-2020 и отвечает требованиям безопасности в соответствии с ГОСТ 31565-2012. 10 однопроволочных токопроводящих жил диаметром 0,4 мм выполнены из меди и изолированы полиэтиленом высокого давления. Благодаря 100% отжигу медных жил кабель становится мягче, что упрощает процесс монтажа и увеличивает срок службы. Поверх жил накладывается оболочка из поливинилхлоридного пластиката, позволяющего эксплуатировать провод в условиях низких и высоких температур. | 46.1 | 46.1
03-00005451 | КСПВ 10х0,5 | КабельЭлектросвязь | Кабель для монтажа систем сигнализации с изоляцией из полиэтилена и оболочкой из ПВХ пластиката.Класс пожарной опасности для кабелей КСПВ, КСПВГ - О1.8.2.5.4 ГОСТ 31565.Кабели предназначены для монтажа систем связи и сигнализации, телекоммуникации, управления и сбора данных для одиночной стационарной и нестационарной прокладки в коллекторах, тоннелях, зданиях, помещениях при отсутствии механических воздействий на кабель.Кабель эксплуатируется при напряжении до 145В переменного тока в диапазоне частот до 50Гц или 200В постоянного тока.Токопроводящие жилы: однопроволочные из медной мягкой проволоки с диаметрами проволок 0,4; 0,5; 0,64; 0,8 мм для кабелей КСПВ.Изоляция токопроводящих жил: токопроводящая жила изолируется полиэтиленом высокого давления.Скрутка: параллельно расположенные изолированные жилы или скрученные пары образуют сердечник кабеля. Допускается скрутка изолированных жил в пучок.Оболочка: поверх сердечника накладывается оболочка из поливинилхлоридного пластиката.Цвет оболо | 51.33 | 47.86
00-00062552 | 1027794 | REXANT | Кабель сигнальный предназначен для монтажа систем связи и сигнализации, телекоммуникации, управления и сбора данных для одиночной стационарной и нестационарной прокладки в коллекторах, тоннелях, зданиях, помещениях при отсутствии механических воздействий на кабель. Кабель эксплуатируется при напряжении до 145 В переменного тока в диапазоне частот до 50 Гц или 200 В постоянного тока. Кабель изготавливается по ТУ 27.32.13-006-39644825-2020 и отвечает требованиям безопасности в соответствии с ГОСТ 31565-2012. 10 однопроволочных токопроводящих жил диаметром 0,5 мм выполнены из меди и изолированы полиэтиленом высокого давления. Благодаря 100% отжигу медных жил кабель становится мягче, что упрощает процесс монтажа и увеличивает срок службы. Поверх жил накладывается оболочка из поливинилхлоридного пластиката, позволяющего эксплуатировать провод в условиях низких и высоких температур. | 64.79 | 64.79
03-00009053 | КСПВ 10х0,50 | Паритет | Кабель общей скрутки для систем сигнализации, контроля доступа, управления, сбора данных. Напряжение: до 145 В переменного тока (диаметр жил 0,40-0,64 или сечение 0,12-0,35 мм2) и до 300 В переменного тока (диаметр жил 0,80-1,78 или сечение 0,50-1,00 мм2) частотой 10 кГц. | 80.6 | 60.84
00-00014928 | КСПВ 12х0,4 | КабельЭлектросвязь | Кабель для монтажа систем сигнализации с изоляцией из полиэтилена и оболочкой из ПВХ пластиката.Класс пожарной опасности для кабелей КСПВ, КСПВГ - О1.8.2.5.4 ГОСТ 31565.Кабели предназначены для монтажа систем связи и сигнализации, телекоммуникации, управления и сбора данных для одиночной стационарной и нестационарной прокладки в коллекторах, тоннелях, зданиях, помещениях при отсутствии механических воздействий на кабель.Кабель эксплуатируется при напряжении до 145В переменного тока в диапазоне частот до 50Гц или 200В постоянного тока.Токопроводящие жилы: однопроволочные из медной мягкой проволоки с диаметрами проволок 0,4; 0,5; 0,64; 0,8 мм для кабелей КСПВ.Изоляция токопроводящих жил: токопроводящая жила изолируется полиэтиленом высокого давления.Скрутка: параллельно расположенные изолированные жилы или скрученные пары образуют сердечник кабеля. Допускается скрутка изолированных жил в пучок.Оболочка: поверх сердечника накладывается оболочка из поливинилхлоридного пластиката.Цвет оболо | 43.48 | 40.54
00-00062563 | 1024507 | REXANT | Кабель сигнальный предназначен для монтажа систем связи и сигнализации, телекоммуникации, управления и сбора данных для одиночной стационарной и нестационарной прокладки в коллекторах, тоннелях, зданиях, помещениях при отсутствии механических воздействий на кабель. Кабель эксплуатируется при напряжении до 145 В переменного тока в диапазоне частот до 50 Гц или 200 В постоянного тока. Кабель изготавливается по ТУ 27.32.13-003-0530590-2017 и отвечает требованиям безопасности в соответствии с ГОСТ 31565-2012. 12 однопроволочных токопроводящих жил диаметром 0,4 мм выполнены из меди и изолированы полиэтиленом высокого давления. Благодаря 100% отжигу медных жил кабель становится мягче, что упрощает процесс монтажа и увеличивает срок службы. Поверх жил накладывается оболочка из поливинилхлоридного пластиката, позволяющего эксплуатировать провод в условиях низких и высоких температур. | 58.49 | 58.49
00-00021602 | КСПВ 12х0,40 | Паритет | Кабель общей скрутки для систем сигнализации, контроля доступа, управления, сбора данных. Напряжение: до 145 В переменного тока (диаметр жил 0,40-0,64 или сечение 0,12-0,35 мм2) и до 300 В переменного тока (диаметр жил 0,80-1,78 или сечение 0,50-1,00 мм2) частотой 10 кГц. | 65.6 | 49.51
03-00005453 | КСПВ 12х0,5 | КабельЭлектросвязь | Кабель для монтажа систем сигнализации с изоляцией из полиэтилена и оболочкой из ПВХ пластиката.Класс пожарной опасности для кабелей КСПВ, КСПВГ - О1.8.2.5.4 ГОСТ 31565.Кабели предназначены для монтажа систем связи и сигнализации, телекоммуникации, управления и сбора данных для одиночной стационарной и нестационарной прокладки в коллекторах, тоннелях, зданиях, помещениях при отсутствии механических воздействий на кабель.Кабель эксплуатируется при напряжении до 145В переменного тока в диапазоне частот до 50Гц или 200В постоянного тока.Токопроводящие жилы: однопроволочные из медной мягкой проволоки с диаметрами проволок 0,4; 0,5; 0,64; 0,8 мм для кабелей КСПВ.Изоляция токопроводящих жил: токопроводящая жила изолируется полиэтиленом высокого давления.Скрутка: параллельно расположенные изолированные жилы или скрученные пары образуют сердечник кабеля. Допускается скрутка изолированных жил в пучок.Оболочка: поверх сердечника накладывается оболочка из поливинилхлоридного пластиката.Цвет оболо | 60.99 | 56.87
00-00062550 | 1028159 | REXANT | Кабель сигнальный предназначен для монтажа систем связи и сигнализации, телекоммуникации, управления и сбора данных для одиночной стационарной и нестационарной прокладки в коллекторах, тоннелях, зданиях, помещениях при отсутствии механических воздействий на кабель. Кабель эксплуатируется при напряжении до 145 В переменного тока в диапазоне частот до 50 Гц или 200 В постоянного тока. Кабель изготавливается по ТУ 27.32.13-003-0530590-2017 и отвечает требованиям безопасности в соответствии с ГОСТ 31565-2012. 12 однопроволочных токопроводящих жил диаметром 0,4 мм выполнены из меди и изолированы полиэтиленом высокого давления. Благодаря 100% отжигу медных жил кабель становится мягче, что упрощает процесс монтажа и увеличивает срок службы. Поверх жил накладывается оболочка из поливинилхлоридного пластиката, позволяющего эксплуатировать провод в условиях низких и высоких температур. | 76.98 | 76.98
00-00021606 | КСПВ 12х0,50 | Паритет | Кабель общей скрутки для систем сигнализации, контроля доступа, управления, сбора данных. Напряжение: до 145 В переменного тока (диаметр жил 0,40-0,64 или сечение 0,12-0,35 мм2) и до 300 В переменного тока (диаметр жил 0,80-1,78 или сечение 0,50-1,00 мм2) частотой 10 кГц. | 96.9 | 73.14
00-00014929 | КСПВ 14х0,4 | КабельЭлектросвязь | Кабель для монтажа систем сигнализации с изоляцией из полиэтилена и оболочкой из ПВХ пластиката.Класс пожарной опасности для кабелей КСПВ, КСПВГ - О1.8.2.5.4 ГОСТ 31565.Кабели предназначены для монтажа систем связи и сигнализации, телекоммуникации, управления и сбора данных для одиночной стационарной и нестационарной прокладки в коллекторах, тоннелях, зданиях, помещениях при отсутствии механических воздействий на кабель.Кабель эксплуатируется при напряжении до 145В переменного тока в диапазоне частот до 50Гц или 200В постоянного тока.Токопроводящие жилы: однопроволочные из медной мягкой проволоки с диаметрами проволок 0,4; 0,5; 0,64; 0,8 мм для кабелей КСПВ.Изоляция токопроводящих жил: токопроводящая жила изолируется полиэтиленом высокого давления.Скрутка: параллельно расположенные изолированные жилы или скрученные пары образуют сердечник кабеля. Допускается скрутка изолированных жил в пучок.Оболочка: поверх сердечника накладывается оболочка из поливинилхлоридного пластиката.Цвет оболо | 50.98 | 47.53
00-00021603 | КСПВ 14х0,40 | Паритет | Кабель общей скрутки для систем сигнализации, контроля доступа, управления, сбора данных. Напряжение: до 145 В переменного тока (диаметр жил 0,40-0,64 или сечение 0,12-0,35 мм2) и до 300 В переменного тока (диаметр жил 0,80-1,78 или сечение 0,50-1,00 мм2) частотой 10 кГц. | 78.8 | 59.48
00-00014934 | КСПВ 14х0,5 | КабельЭлектросвязь | Кабель для монтажа систем сигнализации с изоляцией из полиэтилена и оболочкой из ПВХ пластиката.Класс пожарной опасности для кабелей КСПВ, КСПВГ - О1.8.2.5.4 ГОСТ 31565.Кабели предназначены для монтажа систем связи и сигнализации, телекоммуникации, управления и сбора данных для одиночной стационарной и нестационарной прокладки в коллекторах, тоннелях, зданиях, помещениях при отсутствии механических воздействий на кабель.Кабель эксплуатируется при напряжении до 145В переменного тока в диапазоне частот до 50Гц или 200В постоянного тока.Токопроводящие жилы: однопроволочные из медной мягкой проволоки с диаметрами проволок 0,4; 0,5; 0,64; 0,8 мм для кабелей КСПВ.Изоляция токопроводящих жил: токопроводящая жила изолируется полиэтиленом высокого давления.Скрутка: параллельно расположенные изолированные жилы или скрученные пары образуют сердечник кабеля. Допускается скрутка изолированных жил в пучок.Оболочка: поверх сердечника накладывается оболочка из поливинилхлоридного пластиката.Цвет оболо | 71.5 | 66.67
00-00062559 | 1028524 | REXANT | Кабель сигнальный предназначен для монтажа систем связи и сигнализации, телекоммуникации, управления и сбора данных для одиночной стационарной и нестационарной прокладки в коллекторах, тоннелях, зданиях, помещениях при отсутствии механических воздействий на кабель. Кабель эксплуатируется при напряжении до 145 В переменного тока в диапазоне частот до 50 Гц или 200 В постоянного тока. Кабель изготавливается по ТУ 27.32.13-003-0530590-2017 и отвечает требованиям безопасности в соответствии с ГОСТ 31565-2012. 12 однопроволочных токопроводящих жил диаметром 0,4 мм выполнены из меди и изолированы полиэтиленом высокого давления. Благодаря 100% отжигу медных жил кабель становится мягче, что упрощает процесс монтажа и увеличивает срок службы. Поверх жил накладывается оболочка из поливинилхлоридного пластиката, позволяющего эксплуатировать провод в условиях низких и высоких температур. | 90.25 | 90.25
03-00009874 | КСПВ 14х0,50 | Паритет | Кабель общей скрутки для систем сигнализации, контроля доступа, управления, сбора данных. Напряжение: до 145 В переменного тока (диаметр жил 0,40-0,64 или сечение 0,12-0,35 мм2) и до 300 В переменного тока (диаметр жил 0,80-1,78 или сечение 0,50-1,00 мм2) частотой 10 кГц. | 110.7 | 83.56
00-00014930 | КСПВ 16х0,4 | КабельЭлектросвязь | Кабель для монтажа систем сигнализации с изоляцией из полиэтилена и оболочкой из ПВХ пластиката.Класс пожарной опасности для кабелей КСПВ, КСПВГ - О1.8.2.5.4 ГОСТ 31565.Кабели предназначены для монтажа систем связи и сигнализации, телекоммуникации, управления и сбора данных для одиночной стационарной и нестационарной прокладки в коллекторах, тоннелях, зданиях, помещениях при отсутствии механических воздействий на кабель.Кабель эксплуатируется при напряжении до 145В переменного тока в диапазоне частот до 50Гц или 200В постоянного тока.Токопроводящие жилы: однопроволочные из медной мягкой проволоки с диаметрами проволок 0,4; 0,5; 0,64; 0,8 мм для кабелей КСПВ.Изоляция токопроводящих жил: токопроводящая жила изолируется полиэтиленом высокого давления.Скрутка: параллельно расположенные изолированные жилы или скрученные пары образуют сердечник кабеля. Допускается скрутка изолированных жил в пучок.Оболочка: поверх сердечника накладывается оболочка из поливинилхлоридного пластиката.Цвет оболо | 57.88 | 53.97
03-00010596 | КСПВ 16х0,40 | Паритет | Кабель общей скрутки для систем сигнализации, контроля доступа, управления, сбора данных. Напряжение: до 145 В переменного тока (диаметр жил 0,40-0,64 или сечение 0,12-0,35 мм2) и до 300 В переменного тока (диаметр жил 0,80-1,78 или сечение 0,50-1,00 мм2) частотой 10 кГц. | 88.9 | 67.1
03-00008660 | КСПВ 16х0,5 | КабельЭлектросвязь | Кабель для монтажа систем сигнализации с изоляцией из полиэтилена и оболочкой из ПВХ пластиката.Класс пожарной опасности для кабелей КСПВ, КСПВГ - О1.8.2.5.4 ГОСТ 31565.Кабели предназначены для монтажа систем связи и сигнализации, телекоммуникации, управления и сбора данных для одиночной стационарной и нестационарной прокладки в коллекторах, тоннелях, зданиях, помещениях при отсутствии механических воздействий на кабель.Кабель эксплуатируется при напряжении до 145В переменного тока в диапазоне частот до 50Гц или 200В постоянного тока.Токопроводящие жилы: однопроволочные из медной мягкой проволоки с диаметрами проволок 0,4; 0,5; 0,64; 0,8 мм для кабелей КСПВ.Изоляция токопроводящих жил: токопроводящая жила изолируется полиэтиленом высокого давления.Скрутка: параллельно расположенные изолированные жилы или скрученные пары образуют сердечник кабеля. Допускается скрутка изолированных жил в пучок.Оболочка: поверх сердечника накладывается оболочка из поливинилхлоридного пластиката.Цвет оболо | 81.19 | 75.7
00-00021604 | КСПВ 18х0,40 | Паритет | Кабель общей скрутки для систем сигнализации, контроля доступа, управления, сбора данных. Напряжение: до 145 В переменного тока (диаметр жил 0,40-0,64 или сечение 0,12-0,35 мм2) и до 300 В переменного тока (диаметр жил 0,80-1,78 или сечение 0,50-1,00 мм2) частотой 10 кГц. | 98.9 | 74.65
00-00014931 | КСПВ 1х2х0,4 | КабельЭлектросвязь | Кабель для монтажа систем сигнализации с изоляцией из полиэтилена и оболочкой из ПВХ пластиката.Класс пожарной опасности для кабелей КСПВ, КСПВГ - О1.8.2.5.4 ГОСТ 31565.Кабели предназначены для монтажа систем связи и сигнализации, телекоммуникации, управления и сбора данных для одиночной стационарной и нестационарной прокладки в коллекторах, тоннелях, зданиях, помещениях при отсутствии механических воздействий на кабель.Кабель эксплуатируется при напряжении до 145В переменного тока в диапазоне частот до 50Гц или 200В постоянного тока.Токопроводящие жилы: однопроволочные из медной мягкой проволоки с диаметрами проволок 0,4; 0,5; 0,64; 0,8 мм для кабелей КСПВ.Изоляция токопроводящих жил: токопроводящая жила изолируется полиэтиленом высокого давления.Скрутка: параллельно расположенные изолированные жилы или скрученные пары образуют сердечник кабеля. Допускается скрутка изолированных жил в пучок.Оболочка: поверх сердечника накладывается оболочка из поливинилхлоридного пластиката.Цвет оболо | Уточняйте у менеджера | Уточняйте у менеджера
00-00014935 | КСПВ 1х2х0,5 | КабельЭлектросвязь | Кабель для монтажа систем сигнализации с изоляцией из полиэтилена и оболочкой из ПВХ пластиката.Класс пожарной опасности для кабелей КСПВ, КСПВГ - О1.8.2.5.4 ГОСТ 31565.Кабели предназначены для монтажа систем связи и сигнализации, телекоммуникации, управления и сбора данных для одиночной стационарной и нестационарной прокладки в коллекторах, тоннелях, зданиях, помещениях при отсутствии механических воздействий на кабель.Кабель эксплуатируется при напряжении до 145В переменного тока в диапазоне частот до 50Гц или 200В постоянного тока.Токопроводящие жилы: однопроволочные из медной мягкой проволоки с диаметрами проволок 0,4; 0,5; 0,64; 0,8 мм для кабелей КСПВ.Изоляция токопроводящих жил: токопроводящая жила изолируется полиэтиленом высокого давления.Скрутка: параллельно расположенные изолированные жилы или скрученные пары образуют сердечник кабеля. Допускается скрутка изолированных жил в пучок.Оболочка: поверх сердечника накладывается оболочка из поливинилхлоридного пластиката.Цвет оболо | 14.83 | 13.82
00-00021656 | КСПВ 1х2х0,50 | Паритет | Кабель парной скрутки для систем сигнализации, контроля доступа, управления, сбора данных. Напряжение: до 145 В переменного тока (диаметр жил 0,40-0,64 или сечение 0,12-0,35 мм2) и до 300 В переменного тока (диаметр жил 0,80-1,78 или сечение 0,50-1,00 мм2) частотой 10 кГц. | 24.2 | 21.76
00-00014940 | КСПВ 1х2х0,64 | КабельЭлектросвязь | Кабель для монтажа систем сигнализации с изоляцией из полиэтилена и оболочкой из ПВХ пластиката.Класс пожарной опасности для кабелей КСПВ, КСПВГ - О1.8.2.5.4 ГОСТ 31565.Кабели предназначены для монтажа систем связи и сигнализации, телекоммуникации, управления и сбора данных для одиночной стационарной и нестационарной прокладки в коллекторах, тоннелях, зданиях, помещениях при отсутствии механических воздействий на кабель.Кабель эксплуатируется при напряжении до 145В переменного тока в диапазоне частот до 50Гц или 200В постоянного тока.Токопроводящие жилы: однопроволочные из медной мягкой проволоки с диаметрами проволок 0,4; 0,5; 0,64; 0,8 мм для кабелей КСПВ.Изоляция токопроводящих жил: токопроводящая жила изолируется полиэтиленом высокого давления.Скрутка: параллельно расположенные изолированные жилы или скрученные пары образуют сердечник кабеля. Допускается скрутка изолированных жил в пучок.Оболочка: поверх сердечника накладывается оболочка из поливинилхлоридного пластиката.Цвет оболо | Уточняйте у менеджера | Уточняйте у менеджера
00-00014944 | КСПВ 1х2х0,8 | КабельЭлектросвязь | Кабель для монтажа систем сигнализации с изоляцией из полиэтилена и оболочкой из ПВХ пластиката.Класс пожарной опасности для кабелей КСПВ, КСПВГ - О1.8.2.5.4 ГОСТ 31565.Кабели предназначены для монтажа систем связи и сигнализации, телекоммуникации, управления и сбора данных для одиночной стационарной и нестационарной прокладки в коллекторах, тоннелях, зданиях, помещениях при отсутствии механических воздействий на кабель.Кабель эксплуатируется при напряжении до 145В переменного тока в диапазоне частот до 50Гц или 200В постоянного тока.Токопроводящие жилы: однопроволочные из медной мягкой проволоки с диаметрами проволок 0,4; 0,5; 0,64; 0,8 мм для кабелей КСПВ.Изоляция токопроводящих жил: токопроводящая жила изолируется полиэтиленом высокого давления.Скрутка: параллельно расположенные изолированные жилы или скрученные пары образуют сердечник кабеля. Допускается скрутка изолированных жил в пучок.Оболочка: поверх сердечника накладывается оболочка из поливинилхлоридного пластиката.Цвет оболо | 36.86 | 34.37
03-00005456 | КСПВ 20х0,4 | КабельЭлектросвязь | Кабель для монтажа систем сигнализации с изоляцией из полиэтилена и оболочкой из ПВХ пластиката.Класс пожарной опасности для кабелей КСПВ, КСПВГ - О1.8.2.5.4 ГОСТ 31565.Кабели предназначены для монтажа систем связи и сигнализации, телекоммуникации, управления и сбора данных для одиночной стационарной и нестационарной прокладки в коллекторах, тоннелях, зданиях, помещениях при отсутствии механических воздействий на кабель.Кабель эксплуатируется при напряжении до 145В переменного тока в диапазоне частот до 50Гц или 200В постоянного тока.Токопроводящие жилы: однопроволочные из медной мягкой проволоки с диаметрами проволок 0,4; 0,5; 0,64; 0,8 мм для кабелей КСПВ.Изоляция токопроводящих жил: токопроводящая жила изолируется полиэтиленом высокого давления.Скрутка: параллельно расположенные изолированные жилы или скрученные пары образуют сердечник кабеля. Допускается скрутка изолированных жил в пучок.Оболочка: поверх сердечника накладывается оболочка из поливинилхлоридного пластиката.Цвет оболо | 79.35 | 73.98
00-00021605 | КСПВ 20х0,40 | Паритет | Кабель общей скрутки для систем сигнализации, контроля доступа, управления, сбора данных. Напряжение: до 145 В переменного тока (диаметр жил 0,40-0,64 или сечение 0,12-0,35 мм2) и до 300 В переменного тока (диаметр жил 0,80-1,78 или сечение 0,50-1,00 мм2) частотой 10 кГц. | 109.9 | 82.95
03-00000814 | КСПВ 20х0,5 | КабельЭлектросвязь | Кабель для монтажа систем сигнализации с изоляцией из полиэтилена и оболочкой из ПВХ пластиката.Класс пожарной опасности для кабелей КСПВ, КСПВГ - О1.8.2.5.4 ГОСТ 31565.Кабели предназначены для монтажа систем связи и сигнализации, телекоммуникации, управления и сбора данных для одиночной стационарной и нестационарной прокладки в коллекторах, тоннелях, зданиях, помещениях при отсутствии механических воздействий на кабель.Кабель эксплуатируется при напряжении до 145В переменного тока в диапазоне частот до 50Гц или 200В постоянного тока.Токопроводящие жилы: однопроволочные из медной мягкой проволоки с диаметрами проволок 0,4; 0,5; 0,64; 0,8 мм для кабелей КСПВ.Изоляция токопроводящих жил: токопроводящая жила изолируется полиэтиленом высокого давления.Скрутка: параллельно расположенные изолированные жилы или скрученные пары образуют сердечник кабеля. Допускается скрутка изолированных жил в пучок.Оболочка: поверх сердечника накладывается оболочка из поливинилхлоридного пластиката.Цвет оболо | 103.5 | 96.51
03-00007326 | КСПВ 20х0,50 | Паритет | Кабель общей скрутки для систем сигнализации, контроля доступа, управления, сбора данных. Напряжение: до 145 В переменного тока (диаметр жил 0,40-0,64 или сечение 0,12-0,35 мм2) и до 300 В переменного тока (диаметр жил 0,80-1,78 или сечение 0,50-1,00 мм2) частотой 10 кГц. | 162.1 | 122.35
00-00035805 | 1029620 | REXANT | Кабель сигнальный предназначен для монтажа систем связи и сигнализации, телекоммуникации, управления и сбора данных для одиночной стационарной и нестационарной прокладки в коллекторах, тоннелях, зданиях, помещениях при отсутствии механических воздействий на кабель. Кабель эксплуатируется при напряжении до 145 В переменного тока в диапазоне частот до 50 Гц или 200 В постоянного тока. Кабель изготавливается по ТУ 27.32.13-003-0530590-2017 и отвечает требованиям безопасности в соответствии с ГОСТ 31565-2012. 12 однопроволочных токопроводящих жил диаметром 0,4 мм выполнены из меди и изолированы полиэтиленом высокого давления. Благодаря 100% отжигу медных жил кабель становится мягче, что упрощает процесс монтажа и увеличивает срок службы. Поверх жил накладывается оболочка из поливинилхлоридного пластиката, позволяющего эксплуатировать провод в условиях низких и высоких температур. | 130.63 | 130.63
03-00005457 | КСПВ 2х0,4 | КабельЭлектросвязь | Кабель для монтажа систем сигнализации с изоляцией из полиэтилена и оболочкой из ПВХ пластиката.Класс пожарной опасности для кабелей КСПВ, КСПВГ - О1.8.2.5.4 ГОСТ 31565.Кабели предназначены для монтажа систем связи и сигнализации, телекоммуникации, управления и сбора данных для одиночной стационарной и нестационарной прокладки в коллекторах, тоннелях, зданиях, помещениях при отсутствии механических воздействий на кабель.Кабель эксплуатируется при напряжении до 145В переменного тока в диапазоне частот до 50Гц или 200В постоянного тока.Токопроводящие жилы: однопроволочные из медной мягкой проволоки с диаметрами проволок 0,4; 0,5; 0,64; 0,8 мм для кабелей КСПВ.Изоляция токопроводящих жил: токопроводящая жила изолируется полиэтиленом высокого давления.Скрутка: параллельно расположенные изолированные жилы или скрученные пары образуют сердечник кабеля. Допускается скрутка изолированных жил в пучок.Оболочка: поверх сердечника накладывается оболочка из поливинилхлоридного пластиката.Цвет оболо | Уточняйте у менеджера | Уточняйте у менеджера
00-00062553 | 1022681 | REXANT | Кабель сигнальный предназначен для монтажа систем связи и сигнализации, телекоммуникации, управления и сбора данных для одиночной стационарной и нестационарной прокладки в коллекторах, тоннелях, зданиях, помещениях при отсутствии механических воздействий на кабель. Кабель эксплуатируется при напряжении до 145 В переменного тока в диапазоне частот до 50 Гц или 200 В постоянного тока. Кабель изготавливается по ТУ 27.32.13-003-0530590-2017 и отвечает требованиям безопасности в соответствии с ГОСТ 31565-2012. 12 однопроволочных токопроводящих жил диаметром 0,4 мм выполнены из меди и изолированы полиэтиленом высокого давления. Благодаря 100% отжигу медных жил кабель становится мягче, что упрощает процесс монтажа и увеличивает срок службы. Поверх жил накладывается оболочка из поливинилхлоридного пластиката, позволяющего эксплуатировать провод в условиях низких и высоких температур. | 10.11 | 10.11
00-00021597 | КСПВ 2х0,40 | Паритет | Кабель общей скрутки для систем сигнализации, контроля доступа, управления, сбора данных. Напряжение: до 145 В переменного тока (диаметр жил 0,40-0,64 или сечение 0,12-0,35 мм2) и до 300 В переменного тока (диаметр жил 0,80-1,78 или сечение 0,50-1,00 мм2) частотой 10 кГц. | 12.6 | 9.51
03-00005458 | КСПВ 2х0,5 | КабельЭлектросвязь | Кабель для монтажа систем сигнализации с изоляцией из полиэтилена и оболочкой из ПВХ пластиката.Класс пожарной опасности для кабелей КСПВ, КСПВГ - О1.8.2.5.4 ГОСТ 31565.Кабели предназначены для монтажа систем связи и сигнализации, телекоммуникации, управления и сбора данных для одиночной стационарной и нестационарной прокладки в коллекторах, тоннелях, зданиях, помещениях при отсутствии механических воздействий на кабель.Кабель эксплуатируется при напряжении до 145В переменного тока в диапазоне частот до 50Гц или 200В постоянного тока.Токопроводящие жилы: однопроволочные из медной мягкой проволоки с диаметрами проволок 0,4; 0,5; 0,64; 0,8 мм для кабелей КСПВ.Изоляция токопроводящих жил: токопроводящая жила изолируется полиэтиленом высокого давления.Скрутка: параллельно расположенные изолированные жилы или скрученные пары образуют сердечник кабеля. Допускается скрутка изолированных жил в пучок.Оболочка: поверх сердечника накладывается оболочка из поливинилхлоридного пластиката.Цвет оболо | 10.59 | 9.87
00-00062548 | 1026333 | REXANT | Кабель сигнальный предназначен для монтажа систем связи и сигнализации, телекоммуникации, управления и сбора данных для одиночной стационарной и нестационарной прокладки в коллекторах, тоннелях, зданиях, помещениях при отсутствии механических воздействий на кабель. Кабель эксплуатируется при напряжении до 145 В переменного тока в диапазоне частот до 50 Гц или 200 В постоянного тока. Кабель изготавливается по ТУ 27.32.13-003-0530590-2017 и отвечает требованиям безопасности в соответствии с ГОСТ 31565-2012. 12 однопроволочных токопроводящих жил диаметром 0,4 мм выполнены из меди и изолированы полиэтиленом высокого давления. Благодаря 100% отжигу медных жил кабель становится мягче, что упрощает процесс монтажа и увеличивает срок службы. Поверх жил накладывается оболочка из поливинилхлоридного пластиката, позволяющего эксплуатировать провод в условиях низких и высоких температур. | 14 | 14
00-00069418 | КСПВ 2х0,50 (200м) | Паритет | Кабель общей скрутки для систем сигнализации, контроля доступа, управления, сбора данных. Напряжение: до 145 В переменного тока (диаметр жил 0,40-0,64 или сечение 0,12-0,35 мм2) и до 300 В переменного тока (диаметр жил 0,80-1,78 или сечение 0,50-1,00 мм2) частотой 10 кГц. | 17.8 | 13.44
03-00005459 | КСПВ 2х0,50 | Паритет | Кабель общей скрутки для систем сигнализации, контроля доступа, управления, сбора данных. Напряжение: до 145 В переменного тока (диаметр жил 0,40-0,64 или сечение 0,12-0,35 мм2) и до 300 В переменного тока (диаметр жил 0,80-1,78 или сечение 0,50-1,00 мм2) частотой 10 кГц. | 17.8 | 13.44
00-00014938 | КСПВ 2х0,64 | КабельЭлектросвязь | Кабель для монтажа систем сигнализации с изоляцией из полиэтилена и оболочкой из ПВХ пластиката.Класс пожарной опасности для кабелей КСПВ, КСПВГ - О1.8.2.5.4 ГОСТ 31565.Кабели предназначены для монтажа систем связи и сигнализации, телекоммуникации, управления и сбора данных для одиночной стационарной и нестационарной прокладки в коллекторах, тоннелях, зданиях, помещениях при отсутствии механических воздействий на кабель.Кабель эксплуатируется при напряжении до 145В переменного тока в диапазоне частот до 50Гц или 200В постоянного тока.Токопроводящие жилы: однопроволочные из медной мягкой проволоки с диаметрами проволок 0,4; 0,5; 0,64; 0,8 мм для кабелей КСПВ.Изоляция токопроводящих жил: токопроводящая жила изолируется полиэтиленом высокого давления.Скрутка: параллельно расположенные изолированные жилы или скрученные пары образуют сердечник кабеля. Допускается скрутка изолированных жил в пучок.Оболочка: поверх сердечника накладывается оболочка из поливинилхлоридного пластиката.Цвет оболо | Уточняйте у менеджера | Уточняйте у менеджера
00-00021608 | КСПВ 2х0,64 | Паритет | Кабель общей скрутки для систем сигнализации, контроля доступа, управления, сбора данных. Напряжение: до 145 В переменного тока (диаметр жил 0,40-0,64 или сечение 0,12-0,35 мм2) и до 300 В переменного тока (диаметр жил 0,80-1,78 или сечение 0,50-1,00 мм2) частотой 10 кГц. | 28.5 | 21.51
00-00014942 | КСПВ 2х0,8 | КабельЭлектросвязь | Кабель для монтажа систем сигнализации с изоляцией из полиэтилена и оболочкой из ПВХ пластиката.Класс пожарной опасности для кабелей КСПВ, КСПВГ - О1.8.2.5.4 ГОСТ 31565.Кабели предназначены для монтажа систем связи и сигнализации, телекоммуникации, управления и сбора данных для одиночной стационарной и нестационарной прокладки в коллекторах, тоннелях, зданиях, помещениях при отсутствии механических воздействий на кабель.Кабель эксплуатируется при напряжении до 145В переменного тока в диапазоне частот до 50Гц или 200В постоянного тока.Токопроводящие жилы: однопроволочные из медной мягкой проволоки с диаметрами проволок 0,4; 0,5; 0,64; 0,8 мм для кабелей КСПВ.Изоляция токопроводящих жил: токопроводящая жила изолируется полиэтиленом высокого давления.Скрутка: параллельно расположенные изолированные жилы или скрученные пары образуют сердечник кабеля. Допускается скрутка изолированных жил в пучок.Оболочка: поверх сердечника накладывается оболочка из поливинилхлоридного пластиката.Цвет оболо | 36.18 | 33.74
00-00021610 | КСПВ 2х0,80 | Паритет | Кабель общей скрутки для систем сигнализации, контроля доступа, управления, сбора данных. Напряжение: до 145 В переменного тока (диаметр жил 0,40-0,64 или сечение 0,12-0,35 мм2) и до 300 В переменного тока (диаметр жил 0,80-1,78 или сечение 0,50-1,00 мм2) частотой 10 кГц. | 42.6 | 32.15
00-00014932 | КСПВ 2х2х0,4 | КабельЭлектросвязь | Кабель для монтажа систем сигнализации с изоляцией из полиэтилена и оболочкой из ПВХ пластиката.Класс пожарной опасности для кабелей КСПВ, КСПВГ - О1.8.2.5.4 ГОСТ 31565.Кабели предназначены для монтажа систем связи и сигнализации, телекоммуникации, управления и сбора данных для одиночной стационарной и нестационарной прокладки в коллекторах, тоннелях, зданиях, помещениях при отсутствии механических воздействий на кабель.Кабель эксплуатируется при напряжении до 145В переменного тока в диапазоне частот до 50Гц или 200В постоянного тока.Токопроводящие жилы: однопроволочные из медной мягкой проволоки с диаметрами проволок 0,4; 0,5; 0,64; 0,8 мм для кабелей КСПВ.Изоляция токопроводящих жил: токопроводящая жила изолируется полиэтиленом высокого давления.Скрутка: параллельно расположенные изолированные жилы или скрученные пары образуют сердечник кабеля. Допускается скрутка изолированных жил в пучок.Оболочка: поверх сердечника накладывается оболочка из поливинилхлоридного пластиката.Цвет оболо | Уточняйте у менеджера | Уточняйте у менеджера
00-00014936 | КСПВ 2х2х0,5 | КабельЭлектросвязь | Кабель для монтажа систем сигнализации с изоляцией из полиэтилена и оболочкой из ПВХ пластиката.Класс пожарной опасности для кабелей КСПВ, КСПВГ - О1.8.2.5.4 ГОСТ 31565.Кабели предназначены для монтажа систем связи и сигнализации, телекоммуникации, управления и сбора данных для одиночной стационарной и нестационарной прокладки в коллекторах, тоннелях, зданиях, помещениях при отсутствии механических воздействий на кабель.Кабель эксплуатируется при напряжении до 145В переменного тока в диапазоне частот до 50Гц или 200В постоянного тока.Токопроводящие жилы: однопроволочные из медной мягкой проволоки с диаметрами проволок 0,4; 0,5; 0,64; 0,8 мм для кабелей КСПВ.Изоляция токопроводящих жил: токопроводящая жила изолируется полиэтиленом высокого давления.Скрутка: параллельно расположенные изолированные жилы или скрученные пары образуют сердечник кабеля. Допускается скрутка изолированных жил в пучок.Оболочка: поверх сердечника накладывается оболочка из поливинилхлоридного пластиката.Цвет оболо | 25.78 | 24.03
00-00014941 | КСПВ 2х2х0,64 | КабельЭлектросвязь | Кабель для монтажа систем сигнализации с изоляцией из полиэтилена и оболочкой из ПВХ пластиката.Класс пожарной опасности для кабелей КСПВ, КСПВГ - О1.8.2.5.4 ГОСТ 31565.Кабели предназначены для монтажа систем связи и сигнализации, телекоммуникации, управления и сбора данных для одиночной стационарной и нестационарной прокладки в коллекторах, тоннелях, зданиях, помещениях при отсутствии механических воздействий на кабель.Кабель эксплуатируется при напряжении до 145В переменного тока в диапазоне частот до 50Гц или 200В постоянного тока.Токопроводящие жилы: однопроволочные из медной мягкой проволоки с диаметрами проволок 0,4; 0,5; 0,64; 0,8 мм для кабелей КСПВ.Изоляция токопроводящих жил: токопроводящая жила изолируется полиэтиленом высокого давления.Скрутка: параллельно расположенные изолированные жилы или скрученные пары образуют сердечник кабеля. Допускается скрутка изолированных жил в пучок.Оболочка: поверх сердечника накладывается оболочка из поливинилхлоридного пластиката.Цвет оболо | Уточняйте у менеджера | Уточняйте у менеджера
00-00021657 | КСПВ 2х2х0,64 | Паритет | Кабель парной скрутки для систем сигнализации, контроля доступа, управления, сбора данных. Напряжение: до 145 В переменного тока (диаметр жил 0,40-0,64 или сечение 0,12-0,35 мм2) и до 300 В переменного тока (диаметр жил 0,80-1,78 или сечение 0,50-1,00 мм2) частотой 10 кГц. | 83 | 74.63
03-00005463 | КСПВ 4х0,4 | КабельЭлектросвязь | Кабель для монтажа систем сигнализации с изоляцией из полиэтилена и оболочкой из ПВХ пластиката.Класс пожарной опасности для кабелей КСПВ, КСПВГ - О1.8.2.5.4 ГОСТ 31565.Кабели предназначены для монтажа систем связи и сигнализации, телекоммуникации, управления и сбора данных для одиночной стационарной и нестационарной прокладки в коллекторах, тоннелях, зданиях, помещениях при отсутствии механических воздействий на кабель.Кабель эксплуатируется при напряжении до 145В переменного тока в диапазоне частот до 50Гц или 200В постоянного тока.Токопроводящие жилы: однопроволочные из медной мягкой проволоки с диаметрами проволок 0,4; 0,5; 0,64; 0,8 мм для кабелей КСПВ.Изоляция токопроводящих жил: токопроводящая жила изолируется полиэтиленом высокого давления.Скрутка: параллельно расположенные изолированные жилы или скрученные пары образуют сердечник кабеля. Допускается скрутка изолированных жил в пучок.Оболочка: поверх сердечника накладывается оболочка из поливинилхлоридного пластиката.Цвет оболо | 14.9 | 13.89
00-00021598 | КСПВ 4х0,40 | Паритет | Кабель общей скрутки для систем сигнализации, контроля доступа, управления, сбора данных. Напряжение: до 145 В переменного тока (диаметр жил 0,40-0,64 или сечение 0,12-0,35 мм2) и до 300 В переменного тока (диаметр жил 0,80-1,78 или сечение 0,50-1,00 мм2) частотой 10 кГц. | 23.1 | 17.44
00-00032748 | 1023046 | REXANT | Кабель сигнальный предназначен для монтажа систем связи и сигнализации, телекоммуникации, управления и сбора данных для одиночной стационарной и нестационарной прокладки в коллекторах, тоннелях, зданиях, помещениях при отсутствии механических воздействий на кабель. Кабель эксплуатируется при напряжении до 145 В переменного тока в диапазоне частот до 50 Гц или 200 В постоянного тока. Кабель изготавливается по ТУ 27.32.13-003-0530590-2017 и отвечает требованиям безопасности в соответствии с ГОСТ 31565-2012. 12 однопроволочных токопроводящих жил диаметром 0,4 мм выполнены из меди и изолированы полиэтиленом высокого давления. Благодаря 100% отжигу медных жил кабель становится мягче, что упрощает процесс монтажа и увеличивает срок службы. Поверх жил накладывается оболочка из поливинилхлоридного пластиката, позволяющего эксплуатировать провод в условиях низких и высоких температур. | 18.93 | 18.93
03-00005464 | КСПВ 4х0,5 | КабельЭлектросвязь | Кабель для монтажа систем сигнализации с изоляцией из полиэтилена и оболочкой из ПВХ пластиката.Класс пожарной опасности для кабелей КСПВ, КСПВГ - О1.8.2.5.4 ГОСТ 31565.Кабели предназначены для монтажа систем связи и сигнализации, телекоммуникации, управления и сбора данных для одиночной стационарной и нестационарной прокладки в коллекторах, тоннелях, зданиях, помещениях при отсутствии механических воздействий на кабель.Кабель эксплуатируется при напряжении до 145В переменного тока в диапазоне частот до 50Гц или 200В постоянного тока.Токопроводящие жилы: однопроволочные из медной мягкой проволоки с диаметрами проволок 0,4; 0,5; 0,64; 0,8 мм для кабелей КСПВ.Изоляция токопроводящих жил: токопроводящая жила изолируется полиэтиленом высокого давления.Скрутка: параллельно расположенные изолированные жилы или скрученные пары образуют сердечник кабеля. Допускается скрутка изолированных жил в пучок.Оболочка: поверх сердечника накладывается оболочка из поливинилхлоридного пластиката.Цвет оболо | 18.41 | 17.17
03-00005465 | КСПВ 4х0,50 (200) | Паритет | Кабель общей скрутки для систем сигнализации и связи датчиков АСКУЭ. Предназначен для внутренней стационарной прокладки относительной влажности воздуха до 98% при температуре до 35С. | 33.8 | 25.51
00-00062538 | 1026698 | REXANT | Кабель сигнальный предназначен для монтажа систем связи и сигнализации, телекоммуникации, управления и сбора данных для одиночной стационарной и нестационарной прокладки в коллекторах, тоннелях, зданиях, помещениях при отсутствии механических воздействий на кабель. Кабель эксплуатируется при напряжении до 145 В переменного тока в диапазоне частот до 50 Гц или 200 В постоянного тока. Кабель изготавливается по ТУ 27.32.13-003-0530590-2017 и отвечает требованиям безопасности в соответствии с ГОСТ 31565-2012. 12 однопроволочных токопроводящих жил диаметром 0,4 мм выполнены из меди и изолированы полиэтиленом высокого давления. Благодаря 100% отжигу медных жил кабель становится мягче, что упрощает процесс монтажа и увеличивает срок службы. Поверх жил накладывается оболочка из поливинилхлоридного пластиката, позволяющего эксплуатировать провод в условиях низких и высоких температур. | 25.42 | 25.42
03-00010572 | КСПВ 4х0,64 | КабельЭлектросвязь | Кабель для монтажа систем сигнализации с изоляцией из полиэтилена и оболочкой из ПВХ пластиката.Класс пожарной опасности для кабелей КСПВ, КСПВГ - О1.8.2.5.4 ГОСТ 31565.Кабели предназначены для монтажа систем связи и сигнализации, телекоммуникации, управления и сбора данных для одиночной стационарной и нестационарной прокладки в коллекторах, тоннелях, зданиях, помещениях при отсутствии механических воздействий на кабель.Кабель эксплуатируется при напряжении до 145В переменного тока в диапазоне частот до 50Гц или 200В постоянного тока.Токопроводящие жилы: однопроволочные из медной мягкой проволоки с диаметрами проволок 0,4; 0,5; 0,64; 0,8 мм для кабелей КСПВ.Изоляция токопроводящих жил: токопроводящая жила изолируется полиэтиленом высокого давления.Скрутка: параллельно расположенные изолированные жилы или скрученные пары образуют сердечник кабеля. Допускается скрутка изолированных жил в пучок.Оболочка: поверх сердечника накладывается оболочка из поливинилхлоридного пластиката.Цвет оболо | Уточняйте у менеджера | Уточняйте у менеджера
00-00014943 | КСПВ 4х0,8 | КабельЭлектросвязь | Кабель для монтажа систем сигнализации с изоляцией из полиэтилена и оболочкой из ПВХ пластиката.Класс пожарной опасности для кабелей КСПВ, КСПВГ - О1.8.2.5.4 ГОСТ 31565.Кабели предназначены для монтажа систем связи и сигнализации, телекоммуникации, управления и сбора данных для одиночной стационарной и нестационарной прокладки в коллекторах, тоннелях, зданиях, помещениях при отсутствии механических воздействий на кабель.Кабель эксплуатируется при напряжении до 145В переменного тока в диапазоне частот до 50Гц или 200В постоянного тока.Токопроводящие жилы: однопроволочные из медной мягкой проволоки с диаметрами проволок 0,4; 0,5; 0,64; 0,8 мм для кабелей КСПВ.Изоляция токопроводящих жил: токопроводящая жила изолируется полиэтиленом высокого давления.Скрутка: параллельно расположенные изолированные жилы или скрученные пары образуют сердечник кабеля. Допускается скрутка изолированных жил в пучок.Оболочка: поверх сердечника накладывается оболочка из поливинилхлоридного пластиката.Цвет оболо | 63.51 | 59.22
03-00005467 | КСПВ 4х0,80 | Паритет | Кабель общей скрутки для систем сигнализации, контроля доступа, управления, сбора данных. Напряжение: до 145 В переменного тока (диаметр жил 0,40-0,64 или сечение 0,12-0,35 мм2) и до 300 В переменного тока (диаметр жил 0,80-1,78 или сечение 0,50-1,00 мм2) частотой 10 кГц. | 85.7 | 64.69
00-00014933 | КСПВ 4х2х0,4 | КабельЭлектросвязь | Кабель для монтажа систем сигнализации с изоляцией из полиэтилена и оболочкой из ПВХ пластиката.Класс пожарной опасности для кабелей КСПВ, КСПВГ - О1.8.2.5.4 ГОСТ 31565.Кабели предназначены для монтажа систем связи и сигнализации, телекоммуникации, управления и сбора данных для одиночной стационарной и нестационарной прокладки в коллекторах, тоннелях, зданиях, помещениях при отсутствии механических воздействий на кабель.Кабель эксплуатируется при напряжении до 145В переменного тока в диапазоне частот до 50Гц или 200В постоянного тока.Токопроводящие жилы: однопроволочные из медной мягкой проволоки с диаметрами проволок 0,4; 0,5; 0,64; 0,8 мм для кабелей КСПВ.Изоляция токопроводящих жил: токопроводящая жила изолируется полиэтиленом высокого давления.Скрутка: параллельно расположенные изолированные жилы или скрученные пары образуют сердечник кабеля. Допускается скрутка изолированных жил в пучок.Оболочка: поверх сердечника накладывается оболочка из поливинилхлоридного пластиката.Цвет оболо | Уточняйте у менеджера | Уточняйте у менеджера
00-00014937 | КСПВ 4х2х0,5 | КабельЭлектросвязь | Кабель для монтажа систем сигнализации с изоляцией из полиэтилена и оболочкой из ПВХ пластиката.Класс пожарной опасности для кабелей КСПВ, КСПВГ - О1.8.2.5.4 ГОСТ 31565.Кабели предназначены для монтажа систем связи и сигнализации, телекоммуникации, управления и сбора данных для одиночной стационарной и нестационарной прокладки в коллекторах, тоннелях, зданиях, помещениях при отсутствии механических воздействий на кабель.Кабель эксплуатируется при напряжении до 145В переменного тока в диапазоне частот до 50Гц или 200В постоянного тока.Токопроводящие жилы: однопроволочные из медной мягкой проволоки с диаметрами проволок 0,4; 0,5; 0,64; 0,8 мм для кабелей КСПВ.Изоляция токопроводящих жил: токопроводящая жила изолируется полиэтиленом высокого давления.Скрутка: параллельно расположенные изолированные жилы или скрученные пары образуют сердечник кабеля. Допускается скрутка изолированных жил в пучок.Оболочка: поверх сердечника накладывается оболочка из поливинилхлоридного пластиката.Цвет оболо | 44.6 | 41.58
03-00005470 | КСПВ 6х0,4 (200м) | КабельЭлектросвязь | Кабель для монтажа систем сигнализации с изоляцией из полиэтилена и оболочкой из ПВХ пластиката.Класс пожарной опасности для кабелей КСПВ, КСПВГ - О1.8.2.5.4 ГОСТ 31565.Кабели предназначены для монтажа систем связи и сигнализации, телекоммуникации, управления и сбора данных для одиночной стационарной и нестационарной прокладки в коллекторах, тоннелях, зданиях, помещениях при отсутствии механических воздействий на кабель.Кабель эксплуатируется при напряжении до 145В переменного тока в диапазоне частот до 50Гц или 200В постоянного тока.Токопроводящие жилы: однопроволочные из медной мягкой проволоки с диаметрами проволок 0,4; 0,5; 0,64; 0,8 мм для кабелей КСПВ.Изоляция токопроводящих жил: токопроводящая жила изолируется полиэтиленом высокого давления.Скрутка: параллельно расположенные изолированные жилы или скрученные пары образуют сердечник кабеля. Допускается скрутка изолированных жил в пучок.Оболочка: поверх сердечника накладывается оболочка из поливинилхлоридного пластиката.Цвет оболо | 22.79 | 21.25
00-00062544 | 1023411 | REXANT | Кабель сигнальный предназначен для монтажа систем связи и сигнализации, телекоммуникации, управления и сбора данных для одиночной стационарной и нестационарной прокладки в коллекторах, тоннелях, зданиях, помещениях при отсутствии механических воздействий на кабель. Кабель эксплуатируется при напряжении до 145 В переменного тока в диапазоне частот до 50 Гц или 200 В постоянного тока. Кабель изготавливается по ТУ 27.32.13-003-0530590-2017 и отвечает требованиям безопасности в соответствии с ГОСТ 31565-2012. 12 однопроволочных токопроводящих жил диаметром 0,4 мм выполнены из меди и изолированы полиэтиленом высокого давления. Благодаря 100% отжигу медных жил кабель становится мягче, что упрощает процесс монтажа и увеличивает срок службы. Поверх жил накладывается оболочка из поливинилхлоридного пластиката, позволяющего эксплуатировать провод в условиях низких и высоких температур. | 29.3 | 29.3
00-00021599 | КСПВ 6х0,40 | Паритет | Кабель общей скрутки для систем сигнализации, контроля доступа, управления, сбора данных. Напряжение: до 145 В переменного тока (диаметр жил 0,40-0,64 или сечение 0,12-0,35 мм2) и до 300 В переменного тока (диаметр жил 0,80-1,78 или сечение 0,50-1,00 мм2) частотой 10 кГц. | 35.5 | 26.8
03-00005472 | КСПВ 6х0,5 | КабельЭлектросвязь | Кабель для монтажа систем сигнализации с изоляцией из полиэтилена и оболочкой из ПВХ пластиката.Класс пожарной опасности для кабелей КСПВ, КСПВГ - О1.8.2.5.4 ГОСТ 31565.Кабели предназначены для монтажа систем связи и сигнализации, телекоммуникации, управления и сбора данных для одиночной стационарной и нестационарной прокладки в коллекторах, тоннелях, зданиях, помещениях при отсутствии механических воздействий на кабель.Кабель эксплуатируется при напряжении до 145В переменного тока в диапазоне частот до 50Гц или 200В постоянного тока.Токопроводящие жилы: однопроволочные из медной мягкой проволоки с диаметрами проволок 0,4; 0,5; 0,64; 0,8 мм для кабелей КСПВ.Изоляция токопроводящих жил: токопроводящая жила изолируется полиэтиленом высокого давления.Скрутка: параллельно расположенные изолированные жилы или скрученные пары образуют сердечник кабеля. Допускается скрутка изолированных жил в пучок.Оболочка: поверх сердечника накладывается оболочка из поливинилхлоридного пластиката.Цвет оболо | 31.85 | 29.7
03-00005471 | КСПВ 6х0,50 | Паритет | Кабель общей скрутки для систем сигнализации, контроля доступа, управления, сбора данных. Напряжение: до 145 В переменного тока (диаметр жил 0,40-0,64 или сечение 0,12-0,35 мм2) и до 300 В переменного тока (диаметр жил 0,80-1,78 или сечение 0,50-1,00 мм2) частотой 10 кГц. | 48 | 36.23
00-00062541 | 1027063 | REXANT | Кабель сигнальный предназначен для монтажа систем связи и сигнализации, телекоммуникации, управления и сбора данных для одиночной стационарной и нестационарной прокладки в коллекторах, тоннелях, зданиях, помещениях при отсутствии механических воздействий на кабель. Кабель эксплуатируется при напряжении до 145 В переменного тока в диапазоне частот до 50 Гц или 200 В постоянного тока. Кабель изготавливается по ТУ 27.32.13-003-0530590-2017 и отвечает требованиям безопасности в соответствии с ГОСТ 31565-2012. 12 однопроволочных токопроводящих жил диаметром 0,4 мм выполнены из меди и изолированы полиэтиленом высокого давления. Благодаря 100% отжигу медных жил кабель становится мягче, что упрощает процесс монтажа и увеличивает срок службы. Поверх жил накладывается оболочка из поливинилхлоридного пластиката, позволяющего эксплуатировать провод в условиях низких и высоких температур. | 40.2 | 40.2
00-00014939 | КСПВ 6х0,64 | КабельЭлектросвязь | Кабель для монтажа систем сигнализации с изоляцией из полиэтилена и оболочкой из ПВХ пластиката.Класс пожарной опасности для кабелей КСПВ, КСПВГ - О1.8.2.5.4 ГОСТ 31565.Кабели предназначены для монтажа систем связи и сигнализации, телекоммуникации, управления и сбора данных для одиночной стационарной и нестационарной прокладки в коллекторах, тоннелях, зданиях, помещениях при отсутствии механических воздействий на кабель.Кабель эксплуатируется при напряжении до 145В переменного тока в диапазоне частот до 50Гц или 200В постоянного тока.Токопроводящие жилы: однопроволочные из медной мягкой проволоки с диаметрами проволок 0,4; 0,5; 0,64; 0,8 мм для кабелей КСПВ.Изоляция токопроводящих жил: токопроводящая жила изолируется полиэтиленом высокого давления.Скрутка: параллельно расположенные изолированные жилы или скрученные пары образуют сердечник кабеля. Допускается скрутка изолированных жил в пучок.Оболочка: поверх сердечника накладывается оболочка из поливинилхлоридного пластиката.Цвет оболо | Уточняйте у менеджера | Уточняйте у менеджера
03-00005474 | КСПВ 8х0,4 | КабельЭлектросвязь | Кабель для монтажа систем сигнализации с изоляцией из полиэтилена и оболочкой из ПВХ пластиката.Класс пожарной опасности для кабелей КСПВ, КСПВГ - О1.8.2.5.4 ГОСТ 31565.Кабели предназначены для монтажа систем связи и сигнализации, телекоммуникации, управления и сбора данных для одиночной стационарной и нестационарной прокладки в коллекторах, тоннелях, зданиях, помещениях при отсутствии механических воздействий на кабель.Кабель эксплуатируется при напряжении до 145В переменного тока в диапазоне частот до 50Гц или 200В постоянного тока.Токопроводящие жилы: однопроволочные из медной мягкой проволоки с диаметрами проволок 0,4; 0,5; 0,64; 0,8 мм для кабелей КСПВ.Изоляция токопроводящих жил: токопроводящая жила изолируется полиэтиленом высокого давления.Скрутка: параллельно расположенные изолированные жилы или скрученные пары образуют сердечник кабеля. Допускается скрутка изолированных жил в пучок.Оболочка: поверх сердечника накладывается оболочка из поливинилхлоридного пластиката.Цвет оболо | 31.08 | 28.98
00-00062555 | 1023776 | REXANT | Кабель сигнальный предназначен для монтажа систем связи и сигнализации, телекоммуникации, управления и сбора данных для одиночной стационарной и нестационарной прокладки в коллекторах, тоннелях, зданиях, помещениях при отсутствии механических воздействий на кабель. Кабель эксплуатируется при напряжении до 145 В переменного тока в диапазоне частот до 50 Гц или 200 В постоянного тока. Кабель изготавливается по ТУ 27.32.13-003-0530590-2017 и отвечает требованиям безопасности в соответствии с ГОСТ 31565-2012. 12 однопроволочных токопроводящих жил диаметром 0,4 мм выполнены из меди и изолированы полиэтиленом высокого давления. Благодаря 100% отжигу медных жил кабель становится мягче, что упрощает процесс монтажа и увеличивает срок службы. Поверх жил накладывается оболочка из поливинилхлоридного пластиката, позволяющего эксплуатировать провод в условиях низких и высоких температур. | 39.67 | 39.67
00-00021600 | КСПВ 8х0,40 | Паритет | Кабель общей скрутки для систем сигнализации, контроля доступа, управления, сбора данных. Напряжение: до 145 В переменного тока (диаметр жил 0,40-0,64 или сечение 0,12-0,35 мм2) и до 300 В переменного тока (диаметр жил 0,80-1,78 или сечение 0,50-1,00 мм2) частотой 10 кГц. | 43.7 | 32.98
03-00005475 | КСПВ 8х0,5 | КабельЭлектросвязь | Кабель для монтажа систем сигнализации с изоляцией из полиэтилена и оболочкой из ПВХ пластиката.Класс пожарной опасности для кабелей КСПВ, КСПВГ - О1.8.2.5.4 ГОСТ 31565.Кабели предназначены для монтажа систем связи и сигнализации, телекоммуникации, управления и сбора данных для одиночной стационарной и нестационарной прокладки в коллекторах, тоннелях, зданиях, помещениях при отсутствии механических воздействий на кабель.Кабель эксплуатируется при напряжении до 145В переменного тока в диапазоне частот до 50Гц или 200В постоянного тока.Токопроводящие жилы: однопроволочные из медной мягкой проволоки с диаметрами проволок 0,4; 0,5; 0,64; 0,8 мм для кабелей КСПВ.Изоляция токопроводящих жил: токопроводящая жила изолируется полиэтиленом высокого давления.Скрутка: параллельно расположенные изолированные жилы или скрученные пары образуют сердечник кабеля. Допускается скрутка изолированных жил в пучок.Оболочка: поверх сердечника накладывается оболочка из поливинилхлоридного пластиката.Цвет оболо | 41.86 | 39.03
03-00010178 | КСПВ 8х0,50 | Паритет | Кабель общей скрутки для систем сигнализации, контроля доступа, управления, сбора данных. Напряжение: до 145 В переменного тока (диаметр жил 0,40-0,64 или сечение 0,12-0,35 мм2) и до 300 В переменного тока (диаметр жил 0,80-1,78 или сечение 0,50-1,00 мм2) частотой 10 кГц. | 64.1 | 48.38
00-00062539 | 1027429 | REXANT | Кабель сигнальный предназначен для монтажа систем связи и сигнализации, телекоммуникации, управления и сбора данных для одиночной стационарной и нестационарной прокладки в коллекторах, тоннелях, зданиях, помещениях при отсутствии механических воздействий на кабель. Кабель эксплуатируется при напряжении до 145 В переменного тока в диапазоне частот до 50 Гц или 200 В постоянного тока. Кабель изготавливается по ТУ 27.32.13-003-0530590-2017 и отвечает требованиям безопасности в соответствии с ГОСТ 31565-2012. 12 однопроволочных токопроводящих жил диаметром 0,4 мм выполнены из меди и изолированы полиэтиленом высокого давления. Благодаря 100% отжигу медных жил кабель становится мягче, что упрощает процесс монтажа и увеличивает срок службы. Поверх жил накладывается оболочка из поливинилхлоридного пластиката, позволяющего эксплуатировать провод в условиях низких и высоких температур. | 52.83 | 52.83
00-00021666 | КСПВГ 1х2х0,50 | Паритет | Кабель гибкий парной скрутки для систем сигнализации, контроля доступа, управления, сбора данных. Напряжение: до 145 В переменного тока (диаметр жил 0,40-0,64 или сечение 0,12-0,35 мм2) и до 300 В переменного тока (диаметр жил 0,80-1,78 или сечение 0,50-1,00 мм2) частотой 10 кГц. | 74.3 | 66.8
00-00021616 | КСПВГ 2х0,12 | Паритет | Кабель гибкий общей скрутки для систем сигнализации, контроля доступа, управления, сбора данных. Напряжение: до 145 В переменного тока (диаметр жил 0,40-0,64 или сечение 0,12-0,35 мм2) и до 300 В переменного тока (диаметр жил 0,80-1,78 или сечение 0,50-1,00 мм2) частотой 10 кГц. | 16.3 | 14.66
00-00021621 | КСПВГ 2х0,20 | Паритет | Кабель гибкий общей скрутки для систем сигнализации, контроля доступа, управления, сбора данных. Напряжение: до 145 В переменного тока (диаметр жил 0,40-0,64 или сечение 0,12-0,35 мм2) и до 300 В переменного тока (диаметр жил 0,80-1,78 или сечение 0,50-1,00 мм2) частотой 10 кГц. | 26.2 | 23.56
00-00021625 | КСПВГ 2х0,35 | Паритет | Кабель гибкий общей скрутки для систем сигнализации, контроля доступа, управления, сбора данных. Напряжение: до 145 В переменного тока (диаметр жил 0,40-0,64 или сечение 0,12-0,35 мм2) и до 300 В переменного тока (диаметр жил 0,80-1,78 или сечение 0,50-1,00 мм2) частотой 10 кГц. | 44.1 | 39.65
00-00021617 | КСПВГ 4х0,12 | Паритет | Кабель гибкий общей скрутки для систем сигнализации, контроля доступа, управления, сбора данных. Напряжение: до 145 В переменного тока (диаметр жил 0,40-0,64 или сечение 0,12-0,35 мм2) и до 300 В переменного тока (диаметр жил 0,80-1,78 или сечение 0,50-1,00 мм2) частотой 10 кГц. | 30.7 | 27.6
03-00005478 | КСПВГ 4х0,20 | Паритет | Кабель гибкий общей скрутки для систем сигнализации, контроля доступа, управления, сбора данных. Напряжение: до 145 В переменного тока (диаметр жил 0,40-0,64 или сечение 0,12-0,35 мм2) и до 300 В переменного тока (диаметр жил 0,80-1,78 или сечение 0,50-1,00 мм2) частотой 10 кГц. | 53.2 | 47.83
00-00021626 | КСПВГ 4х0,35 | Паритет | Кабель гибкий общей скрутки для систем сигнализации, контроля доступа, управления, сбора данных. Напряжение: до 145 В переменного тока (диаметр жил 0,40-0,64 или сечение 0,12-0,35 мм2) и до 300 В переменного тока (диаметр жил 0,80-1,78 или сечение 0,50-1,00 мм2) частотой 10 кГц. | 84 | 75.52
00-00021618 | КСПВГ 6х0,12 | Паритет | Кабель гибкий общей скрутки для систем сигнализации, контроля доступа, управления, сбора данных. Напряжение: до 145 В переменного тока (диаметр жил 0,40-0,64 или сечение 0,12-0,35 мм2) и до 300 В переменного тока (диаметр жил 0,80-1,78 или сечение 0,50-1,00 мм2) частотой 10 кГц. | 45.5 | 40.91
00-00021622 | КСПВГ 6х0,20 | Паритет | Кабель гибкий общей скрутки для систем сигнализации, контроля доступа, управления, сбора данных. Напряжение: до 145 В переменного тока (диаметр жил 0,40-0,64 или сечение 0,12-0,35 мм2) и до 300 В переменного тока (диаметр жил 0,80-1,78 или сечение 0,50-1,00 мм2) частотой 10 кГц. | 76.8 | 69.05
00-00021627 | КСПВГ 6х0,35 | Паритет | Кабель гибкий общей скрутки для систем сигнализации, контроля доступа, управления, сбора данных. Напряжение: до 145 В переменного тока (диаметр жил 0,40-0,64 или сечение 0,12-0,35 мм2) и до 300 В переменного тока (диаметр жил 0,80-1,78 или сечение 0,50-1,00 мм2) частотой 10 кГц. | 124 | 111.49
00-00105868 | КСПВПнг(А)-HF 1х2х0,80 | Паритет | Кабель парной скрутки для систем сигнализации, контроля доступа, управления, сбора данных. Для групповой прокладки в высотных зданиях (более 25 этажей или 75 метров), в помещениях с массовым пребыванием людей или оснащенных компьютерной техникой. Напряжение: до 145 В переменного тока (диаметр жил 0,50-0,64 мм) и до 300 В переменного тока (диаметр жил 0,80-1,78 мм) частотой 10 кГц. | 44.7 | 40.19
00-00112387 | КСПВПнг(А)-HF 1х2х0,97 | Паритет | Кабель парной скрутки для систем сигнализации, контроля доступа, управления, сбора данных. Для групповой прокладки в высотных зданиях (более 25 этажей или 75 метров), в помещениях с массовым пребыванием людей или оснащенных компьютерной техникой. Напряжение: до 145 В переменного тока (диаметр жил 0,50-0,64 мм) и до 300 В переменного тока (диаметр жил 0,80-1,78 мм) частотой 10 кГц. | 59.2 | 53.23
00-00108727 | КСПВПнг(А)-HF 1х2х1,13 | Паритет | Кабель парной скрутки для систем сигнализации, контроля доступа, управления, сбора данных. Для групповой прокладки в высотных зданиях (более 25 этажей или 75 метров), в помещениях с массовым пребыванием людей или оснащенных компьютерной техникой. Напряжение: до 145 В переменного тока (диаметр жил 0,50-0,64 мм) и до 300 В переменного тока (диаметр жил 0,80-1,78 мм) частотой 10 кГц. | 79.8 | 71.75
00-00105006 | КСПВПнг(А)-HF 1х2х1,38 | Паритет | Кабель парной скрутки для систем сигнализации, контроля доступа, управления, сбора данных. Для групповой прокладки в высотных зданиях (более 25 этажей или 75 метров), в помещениях с массовым пребыванием людей или оснащенных компьютерной техникой. Напряжение: до 145 В переменного тока (диаметр жил 0,50-0,64 мм) и до 300 В переменного тока (диаметр жил 0,80-1,78 мм) частотой 10 кГц. | 113.9 | 102.41
00-00119216 | КСПВПнг(А)-HF 1х2х1,78 | Паритет | Кабель парной скрутки для систем сигнализации, контроля доступа, управления, сбора данных. Для групповой прокладки в высотных зданиях (более 25 этажей или 75 метров), в помещениях с массовым пребыванием людей или оснащенных компьютерной техникой. Напряжение: до 145 В переменного тока (диаметр жил 0,50-0,64 мм) и до 300 В переменного тока (диаметр жил 0,80-1,78 мм) частотой 10 кГц. | 172.4 | 155
00-00107675 | КСПВПнг(А)-HF 2х0,50 (200м) | Паритет | Кабель общей скрутки для систем сигнализации, контроля доступа, управления, сбора данных. Для групповой прокладки в высотных зданиях (более 25 этажей или 75 метров), в помещениях с массовым пребыванием людей или оснащенных компьютерной техникой. Напряжение: до 145 В переменного тока (диаметр жил 0,50-0,64 мм) и до 300 В переменного тока (диаметр жил 0,80-1,78 мм) частотой 10 кГц. | 17 | 15.28
00-00109899 | КСПВПнг(А)-HF 2х0,50 | Паритет | Кабель общей скрутки для систем сигнализации, контроля доступа, управления, сбора данных. Для групповой прокладки в высотных зданиях (более 25 этажей или 75 метров), в помещениях с массовым пребыванием людей или оснащенных компьютерной техникой. Напряжение: до 145 В переменного тока (диаметр жил 0,50-0,64 мм) и до 300 В переменного тока (диаметр жил 0,80-1,78 мм) частотой 10 кГц. | 17 | 15.28
00-00141122 | КСПВПнг(А)-HF 2х2х0,80 | Паритет | Кабель парной скрутки имеет 4 жилы диаметром 0,8мм (сечением 0,5 мм.кв.). Предназначен для групповой внутренней прокладки при напряжении не более 300 В. Кабель стоек к воздействию минерального масла, относительной влажности воздуха до 98% при температуре до 35С | 84.4 | 75.88
00-00112388 | КСПВПнг(А)-HF 2х2х0,97 | Паритет | Кабель парной скрутки для систем сигнализации, контроля доступа, управления, сбора данных. Для групповой прокладки в высотных зданиях (более 25 этажей или 75 метров), в помещениях с массовым пребыванием людей или оснащенных компьютерной техникой. Напряжение: до 145 В переменного тока (диаметр жил 0,50-0,64 мм) и до 300 В переменного тока (диаметр жил 0,80-1,78 мм) частотой 10 кГц. | 112 | 100.7
00-00141123 | КСПВПнг(А)-HF 2х2х1,38 | Паритет | Кабель парной скрутки имеет 4 жилы диаметром 1,38мм (сечением 1,5 мм.кв.). Предназначен для групповой внутренней прокладки при напряжении не более 300 В. Кабель стоек к воздействию минерального масла, относительной влажности воздуха до 98% при температуре до 35С | 220.6 | 198.34
00-00119950 | КСПВПнг(А)-HF 4х0,50 | Паритет | Кабель общей скрутки для систем сигнализации, контроля доступа, управления, сбора данных. Для групповой прокладки в высотных зданиях (более 25 этажей или 75 метров), в помещениях с массовым пребыванием людей или оснащенных компьютерной техникой. Напряжение: до 145 В переменного тока (диаметр жил 0,50-0,64 мм) и до 300 В переменного тока (диаметр жил 0,80-1,78 мм) частотой 10 кГц. | 31 | 27.87
00-00014950 | КСПЭВ 10х0,4 | КабельЭлектросвязь | Кабель для монтажа систем сигнализации с полиэтиленовой изоляцией и ПВХ оболочкой, гибкие, экранированный.Класс пожарной опасности для кабелей КСПЭВ, КСПЭмВ — 01.8.2.5.4 ГОСТ 31565.Кабели предназначены для монтажа систем связи и сигнализации, телекоммуникации, управления и сбора данных для одиночной стационарной прокладки в коллекторах, тоннелях, зданиях, помещениях при отсутствии механических воздействий на кабель в т.ч. в условиях повышенных электромагнитных явлений или при повышенных требованиях к безопасности кабельной системы.Кабель эксплуатируется при напряжении до 145В переменного тока в диапазоне частот до 50Гц или 200В постоянного тока.Токопроводящие жилы:однопроволочные из медной мягкой проволоки с диаметрами проволок 0,4; 0,5; 0,64; 0,8 мм.Изоляция токопроводящих жил: токопроводящая жила изолируется полиэтиленом высокого давления.Скрутка:параллельно расположенные изолированные жилы или скрученные пары образуют сердечник кабеля. Допускается скрутка изолированных жил в пучок.Ц | Уточняйте у менеджера | Уточняйте у менеджера
00-00014961 | КСПЭВ 10х0,5 | КабельЭлектросвязь | Кабель для монтажа систем сигнализации с полиэтиленовой изоляцией и ПВХ оболочкой, гибкие, экранированный.Класс пожарной опасности для кабелей КСПЭВ, КСПЭмВ — 01.8.2.5.4 ГОСТ 31565.Кабели предназначены для монтажа систем связи и сигнализации, телекоммуникации, управления и сбора данных для одиночной стационарной прокладки в коллекторах, тоннелях, зданиях, помещениях при отсутствии механических воздействий на кабель в т.ч. в условиях повышенных электромагнитных явлений или при повышенных требованиях к безопасности кабельной системы.Кабель эксплуатируется при напряжении до 145В переменного тока в диапазоне частот до 50Гц или 200В постоянного тока.Токопроводящие жилы:однопроволочные из медной мягкой проволоки с диаметрами проволок 0,4; 0,5; 0,64; 0,8 мм.Изоляция токопроводящих жил: токопроводящая жила изолируется полиэтиленом высокого давления.Скрутка:параллельно расположенные изолированные жилы или скрученные пары образуют сердечник кабеля. Допускается скрутка изолированных жил в пучок.Ц | 58.16 | 54.23
00-00014951 | КСПЭВ 12х0,4 | КабельЭлектросвязь | Кабель для монтажа систем сигнализации с полиэтиленовой изоляцией и ПВХ оболочкой, гибкие, экранированный.Класс пожарной опасности для кабелей КСПЭВ, КСПЭмВ — 01.8.2.5.4 ГОСТ 31565.Кабели предназначены для монтажа систем связи и сигнализации, телекоммуникации, управления и сбора данных для одиночной стационарной прокладки в коллекторах, тоннелях, зданиях, помещениях при отсутствии механических воздействий на кабель в т.ч. в условиях повышенных электромагнитных явлений или при повышенных требованиях к безопасности кабельной системы.Кабель эксплуатируется при напряжении до 145В переменного тока в диапазоне частот до 50Гц или 200В постоянного тока.Токопроводящие жилы:однопроволочные из медной мягкой проволоки с диаметрами проволок 0,4; 0,5; 0,64; 0,8 мм.Изоляция токопроводящих жил: токопроводящая жила изолируется полиэтиленом высокого давления.Скрутка:параллельно расположенные изолированные жилы или скрученные пары образуют сердечник кабеля. Допускается скрутка изолированных жил в пучок.Ц | Уточняйте у менеджера | Уточняйте у менеджера
00-00014962 | КСПЭВ 12х0,5 | КабельЭлектросвязь | Кабель для монтажа систем сигнализации с полиэтиленовой изоляцией и ПВХ оболочкой, гибкие, экранированный.Класс пожарной опасности для кабелей КСПЭВ, КСПЭмВ — 01.8.2.5.4 ГОСТ 31565.Кабели предназначены для монтажа систем связи и сигнализации, телекоммуникации, управления и сбора данных для одиночной стационарной прокладки в коллекторах, тоннелях, зданиях, помещениях при отсутствии механических воздействий на кабель в т.ч. в условиях повышенных электромагнитных явлений или при повышенных требованиях к безопасности кабельной системы.Кабель эксплуатируется при напряжении до 145В переменного тока в диапазоне частот до 50Гц или 200В постоянного тока.Токопроводящие жилы:однопроволочные из медной мягкой проволоки с диаметрами проволок 0,4; 0,5; 0,64; 0,8 мм.Изоляция токопроводящих жил: токопроводящая жила изолируется полиэтиленом высокого давления.Скрутка:параллельно расположенные изолированные жилы или скрученные пары образуют сердечник кабеля. Допускается скрутка изолированных жил в пучок.Ц | 68.09 | 63.49
00-00014952 | КСПЭВ 14х0,4 | КабельЭлектросвязь | Кабель для монтажа систем сигнализации с полиэтиленовой изоляцией и ПВХ оболочкой, гибкие, экранированный.Класс пожарной опасности для кабелей КСПЭВ, КСПЭмВ — 01.8.2.5.4 ГОСТ 31565.Кабели предназначены для монтажа систем связи и сигнализации, телекоммуникации, управления и сбора данных для одиночной стационарной прокладки в коллекторах, тоннелях, зданиях, помещениях при отсутствии механических воздействий на кабель в т.ч. в условиях повышенных электромагнитных явлений или при повышенных требованиях к безопасности кабельной системы.Кабель эксплуатируется при напряжении до 145В переменного тока в диапазоне частот до 50Гц или 200В постоянного тока.Токопроводящие жилы:однопроволочные из медной мягкой проволоки с диаметрами проволок 0,4; 0,5; 0,64; 0,8 мм.Изоляция токопроводящих жил: токопроводящая жила изолируется полиэтиленом высокого давления.Скрутка:параллельно расположенные изолированные жилы или скрученные пары образуют сердечник кабеля. Допускается скрутка изолированных жил в пучок.Ц | Уточняйте у менеджера | Уточняйте у менеджера
00-00014963 | КСПЭВ 14х0,5 | КабельЭлектросвязь | Кабель для монтажа систем сигнализации с полиэтиленовой изоляцией и ПВХ оболочкой, гибкие, экранированный.Класс пожарной опасности для кабелей КСПЭВ, КСПЭмВ — 01.8.2.5.4 ГОСТ 31565.Кабели предназначены для монтажа систем связи и сигнализации, телекоммуникации, управления и сбора данных для одиночной стационарной прокладки в коллекторах, тоннелях, зданиях, помещениях при отсутствии механических воздействий на кабель в т.ч. в условиях повышенных электромагнитных явлений или при повышенных требованиях к безопасности кабельной системы.Кабель эксплуатируется при напряжении до 145В переменного тока в диапазоне частот до 50Гц или 200В постоянного тока.Токопроводящие жилы:однопроволочные из медной мягкой проволоки с диаметрами проволок 0,4; 0,5; 0,64; 0,8 мм.Изоляция токопроводящих жил: токопроводящая жила изолируется полиэтиленом высокого давления.Скрутка:параллельно расположенные изолированные жилы или скрученные пары образуют сердечник кабеля. Допускается скрутка изолированных жил в пучок.Ц | Уточняйте у менеджера | Уточняйте у менеджера
00-00014953 | КСПЭВ 16х0,4 | КабельЭлектросвязь | Кабель для монтажа систем сигнализации с полиэтиленовой изоляцией и ПВХ оболочкой, гибкие, экранированный.Класс пожарной опасности для кабелей КСПЭВ, КСПЭмВ — 01.8.2.5.4 ГОСТ 31565.Кабели предназначены для монтажа систем связи и сигнализации, телекоммуникации, управления и сбора данных для одиночной стационарной прокладки в коллекторах, тоннелях, зданиях, помещениях при отсутствии механических воздействий на кабель в т.ч. в условиях повышенных электромагнитных явлений или при повышенных требованиях к безопасности кабельной системы.Кабель эксплуатируется при напряжении до 145В переменного тока в диапазоне частот до 50Гц или 200В постоянного тока.Токопроводящие жилы:однопроволочные из медной мягкой проволоки с диаметрами проволок 0,4; 0,5; 0,64; 0,8 мм.Изоляция токопроводящих жил: токопроводящая жила изолируется полиэтиленом высокого давления.Скрутка:параллельно расположенные изолированные жилы или скрученные пары образуют сердечник кабеля. Допускается скрутка изолированных жил в пучок.Ц | Уточняйте у менеджера | Уточняйте у менеджера
00-00014964 | КСПЭВ 16х0,5 | КабельЭлектросвязь | Кабель для монтажа систем сигнализации с полиэтиленовой изоляцией и ПВХ оболочкой, гибкие, экранированный.Класс пожарной опасности для кабелей КСПЭВ, КСПЭмВ — 01.8.2.5.4 ГОСТ 31565.Кабели предназначены для монтажа систем связи и сигнализации, телекоммуникации, управления и сбора данных для одиночной стационарной прокладки в коллекторах, тоннелях, зданиях, помещениях при отсутствии механических воздействий на кабель в т.ч. в условиях повышенных электромагнитных явлений или при повышенных требованиях к безопасности кабельной системы.Кабель эксплуатируется при напряжении до 145В переменного тока в диапазоне частот до 50Гц или 200В постоянного тока.Токопроводящие жилы:однопроволочные из медной мягкой проволоки с диаметрами проволок 0,4; 0,5; 0,64; 0,8 мм.Изоляция токопроводящих жил: токопроводящая жила изолируется полиэтиленом высокого давления.Скрутка:параллельно расположенные изолированные жилы или скрученные пары образуют сердечник кабеля. Допускается скрутка изолированных жил в пучок.Ц | Уточняйте у менеджера | Уточняйте у менеджера
00-00014955 | КСПЭВ 1х2х0,4 | КабельЭлектросвязь | Кабель для монтажа систем сигнализации с полиэтиленовой изоляцией и ПВХ оболочкой, гибкие, экранированный.Класс пожарной опасности для кабелей КСПЭВ, КСПЭмВ — 01.8.2.5.4 ГОСТ 31565.Кабели предназначены для монтажа систем связи и сигнализации, телекоммуникации, управления и сбора данных для одиночной стационарной прокладки в коллекторах, тоннелях, зданиях, помещениях при отсутствии механических воздействий на кабель в т.ч. в условиях повышенных электромагнитных явлений или при повышенных требованиях к безопасности кабельной системы.Кабель эксплуатируется при напряжении до 145В переменного тока в диапазоне частот до 50Гц или 200В постоянного тока.Токопроводящие жилы:однопроволочные из медной мягкой проволоки с диаметрами проволок 0,4; 0,5; 0,64; 0,8 мм.Изоляция токопроводящих жил: токопроводящая жила изолируется полиэтиленом высокого давления.Скрутка:параллельно расположенные изолированные жилы или скрученные пары образуют сердечник кабеля. Допускается скрутка изолированных жил в пучок.Ц | Уточняйте у менеджера | Уточняйте у менеджера
00-00014966 | КСПЭВ 1х2х0,5 | КабельЭлектросвязь | Кабель для монтажа систем сигнализации с полиэтиленовой изоляцией и ПВХ оболочкой, гибкие, экранированный.Класс пожарной опасности для кабелей КСПЭВ, КСПЭмВ — 01.8.2.5.4 ГОСТ 31565.Кабели предназначены для монтажа систем связи и сигнализации, телекоммуникации, управления и сбора данных для одиночной стационарной прокладки в коллекторах, тоннелях, зданиях, помещениях при отсутствии механических воздействий на кабель в т.ч. в условиях повышенных электромагнитных явлений или при повышенных требованиях к безопасности кабельной системы.Кабель эксплуатируется при напряжении до 145В переменного тока в диапазоне частот до 50Гц или 200В постоянного тока.Токопроводящие жилы:однопроволочные из медной мягкой проволоки с диаметрами проволок 0,4; 0,5; 0,64; 0,8 мм.Изоляция токопроводящих жил: токопроводящая жила изолируется полиэтиленом высокого давления.Скрутка:параллельно расположенные изолированные жилы или скрученные пары образуют сердечник кабеля. Допускается скрутка изолированных жил в пучок.Ц | 22.86 | 21.32
00-00014972 | КСПЭВ 1х2х0,64 | КабельЭлектросвязь | Кабель для монтажа систем сигнализации с полиэтиленовой изоляцией и ПВХ оболочкой, гибкие, экранированный.Класс пожарной опасности для кабелей КСПЭВ, КСПЭмВ — 01.8.2.5.4 ГОСТ 31565.Кабели предназначены для монтажа систем связи и сигнализации, телекоммуникации, управления и сбора данных для одиночной стационарной прокладки в коллекторах, тоннелях, зданиях, помещениях при отсутствии механических воздействий на кабель в т.ч. в условиях повышенных электромагнитных явлений или при повышенных требованиях к безопасности кабельной системы.Кабель эксплуатируется при напряжении до 145В переменного тока в диапазоне частот до 50Гц или 200В постоянного тока.Токопроводящие жилы:однопроволочные из медной мягкой проволоки с диаметрами проволок 0,4; 0,5; 0,64; 0,8 мм.Изоляция токопроводящих жил: токопроводящая жила изолируется полиэтиленом высокого давления.Скрутка:параллельно расположенные изолированные жилы или скрученные пары образуют сердечник кабеля. Допускается скрутка изолированных жил в пучок.Ц | Уточняйте у менеджера | Уточняйте у менеджера
00-00014976 | КСПЭВ 1х2х0,8 | КабельЭлектросвязь | Кабель для монтажа систем сигнализации с полиэтиленовой изоляцией и ПВХ оболочкой, гибкие, экранированный.Класс пожарной опасности для кабелей КСПЭВ, КСПЭмВ — 01.8.2.5.4 ГОСТ 31565.Кабели предназначены для монтажа систем связи и сигнализации, телекоммуникации, управления и сбора данных для одиночной стационарной прокладки в коллекторах, тоннелях, зданиях, помещениях при отсутствии механических воздействий на кабель в т.ч. в условиях повышенных электромагнитных явлений или при повышенных требованиях к безопасности кабельной системы.Кабель эксплуатируется при напряжении до 145В переменного тока в диапазоне частот до 50Гц или 200В постоянного тока.Токопроводящие жилы:однопроволочные из медной мягкой проволоки с диаметрами проволок 0,4; 0,5; 0,64; 0,8 мм.Изоляция токопроводящих жил: токопроводящая жила изолируется полиэтиленом высокого давления.Скрутка:параллельно расположенные изолированные жилы или скрученные пары образуют сердечник кабеля. Допускается скрутка изолированных жил в пучок.Ц | 40.28 | 37.56
00-00014954 | КСПЭВ 20х0,4 | КабельЭлектросвязь | Кабель для монтажа систем сигнализации с полиэтиленовой изоляцией и ПВХ оболочкой, гибкие, экранированный.Класс пожарной опасности для кабелей КСПЭВ, КСПЭмВ — 01.8.2.5.4 ГОСТ 31565.Кабели предназначены для монтажа систем связи и сигнализации, телекоммуникации, управления и сбора данных для одиночной стационарной прокладки в коллекторах, тоннелях, зданиях, помещениях при отсутствии механических воздействий на кабель в т.ч. в условиях повышенных электромагнитных явлений или при повышенных требованиях к безопасности кабельной системы.Кабель эксплуатируется при напряжении до 145В переменного тока в диапазоне частот до 50Гц или 200В постоянного тока.Токопроводящие жилы:однопроволочные из медной мягкой проволоки с диаметрами проволок 0,4; 0,5; 0,64; 0,8 мм.Изоляция токопроводящих жил: токопроводящая жила изолируется полиэтиленом высокого давления.Скрутка:параллельно расположенные изолированные жилы или скрученные пары образуют сердечник кабеля. Допускается скрутка изолированных жил в пучок.Ц | Уточняйте у менеджера | Уточняйте у менеджера
00-00014965 | КСПЭВ 20х0,5 | КабельЭлектросвязь | Кабель для монтажа систем сигнализации с полиэтиленовой изоляцией и ПВХ оболочкой, гибкие, экранированный.Класс пожарной опасности для кабелей КСПЭВ, КСПЭмВ — 01.8.2.5.4 ГОСТ 31565.Кабели предназначены для монтажа систем связи и сигнализации, телекоммуникации, управления и сбора данных для одиночной стационарной прокладки в коллекторах, тоннелях, зданиях, помещениях при отсутствии механических воздействий на кабель в т.ч. в условиях повышенных электромагнитных явлений или при повышенных требованиях к безопасности кабельной системы.Кабель эксплуатируется при напряжении до 145В переменного тока в диапазоне частот до 50Гц или 200В постоянного тока.Токопроводящие жилы:однопроволочные из медной мягкой проволоки с диаметрами проволок 0,4; 0,5; 0,64; 0,8 мм.Изоляция токопроводящих жил: токопроводящая жила изолируется полиэтиленом высокого давления.Скрутка:параллельно расположенные изолированные жилы или скрученные пары образуют сердечник кабеля. Допускается скрутка изолированных жил в пучок.Ц | Уточняйте у менеджера | Уточняйте у менеджера
00-00014946 | КСПЭВ 2х0,4 | КабельЭлектросвязь | Кабель для монтажа систем сигнализации с полиэтиленовой изоляцией и ПВХ оболочкой, гибкие, экранированный.Класс пожарной опасности для кабелей КСПЭВ, КСПЭмВ — 01.8.2.5.4 ГОСТ 31565.Кабели предназначены для монтажа систем связи и сигнализации, телекоммуникации, управления и сбора данных для одиночной стационарной прокладки в коллекторах, тоннелях, зданиях, помещениях при отсутствии механических воздействий на кабель в т.ч. в условиях повышенных электромагнитных явлений или при повышенных требованиях к безопасности кабельной системы.Кабель эксплуатируется при напряжении до 145В переменного тока в диапазоне частот до 50Гц или 200В постоянного тока.Токопроводящие жилы:однопроволочные из медной мягкой проволоки с диаметрами проволок 0,4; 0,5; 0,64; 0,8 мм.Изоляция токопроводящих жил: токопроводящая жила изолируется полиэтиленом высокого давления.Скрутка:параллельно расположенные изолированные жилы или скрученные пары образуют сердечник кабеля. Допускается скрутка изолированных жил в пучок.Ц | Уточняйте у менеджера | Уточняйте у менеджера
00-00062551 | 01-4710-1 | REXANT | Кабель сигнальный предназначен для монтажа систем связи и сигнализации, телекоммуникации, управления и сбора данных для одиночной стационарной и нестационарной прокладки в коллекторах, тоннелях, зданиях, помещениях при отсутствии механических воздействий на кабель. Кабель эксплуатируется при напряжении до 145 В переменного тока в диапазоне частот до 50 Гц или 200 В постоянного тока. Кабель изготавливается по ТУ 27.32.13-006-39644825-2020 и отвечает требованиям безопасности в соответствии с ГОСТ 31565-2012. 2 однопроволочные токопроводящие жилы диаметром 0,5 мм выполнены из меди и подвергнуты 100% отжигу, благодаря чему кабель становится мягче, что упрощает процесс монтажа и увеличивает срок службы. Поверх жил продольно наложен экран из ламинированной алюминиевой фольги с контактным проводником. Жилы и экран изолированы полиэтиленом высокого давления. Поверх этих слоев накладывается оболочка из поливинилхлоридного пластиката, позволяющего эксплуатировать провод в условиях низких и высок | 21.72 | 21.72
03-00005483 | КСПЭВ 2х0,50 | Паритет | Кабель общей скрутки для систем сигнализации, контроля доступа, управления, сбора данных. Напряжение: до 145 В переменного тока (диаметр жил 0,40-0,64 или сечение 0,12-0,35 мм2) и до 300 В переменного тока (диаметр жил 0,80-1,78 или сечение 0,50-1,00 мм2) частотой 10 кГц. | 33.8 | 30.39
00-00014969 | КСПЭВ 2х0,64 | КабельЭлектросвязь | Кабель для монтажа систем сигнализации с полиэтиленовой изоляцией и ПВХ оболочкой, гибкие, экранированный.Класс пожарной опасности для кабелей КСПЭВ, КСПЭмВ — 01.8.2.5.4 ГОСТ 31565.Кабели предназначены для монтажа систем связи и сигнализации, телекоммуникации, управления и сбора данных для одиночной стационарной прокладки в коллекторах, тоннелях, зданиях, помещениях при отсутствии механических воздействий на кабель в т.ч. в условиях повышенных электромагнитных явлений или при повышенных требованиях к безопасности кабельной системы.Кабель эксплуатируется при напряжении до 145В переменного тока в диапазоне частот до 50Гц или 200В постоянного тока.Токопроводящие жилы:однопроволочные из медной мягкой проволоки с диаметрами проволок 0,4; 0,5; 0,64; 0,8 мм.Изоляция токопроводящих жил: токопроводящая жила изолируется полиэтиленом высокого давления.Скрутка:параллельно расположенные изолированные жилы или скрученные пары образуют сердечник кабеля. Допускается скрутка изолированных жил в пучок.Ц | Уточняйте у менеджера | Уточняйте у менеджера
00-00014974 | КСПЭВ 2х0,8 | КабельЭлектросвязь | Кабель для монтажа систем сигнализации с полиэтиленовой изоляцией и ПВХ оболочкой, гибкие, экранированный.Класс пожарной опасности для кабелей КСПЭВ, КСПЭмВ — 01.8.2.5.4 ГОСТ 31565.Кабели предназначены для монтажа систем связи и сигнализации, телекоммуникации, управления и сбора данных для одиночной стационарной прокладки в коллекторах, тоннелях, зданиях, помещениях при отсутствии механических воздействий на кабель в т.ч. в условиях повышенных электромагнитных явлений или при повышенных требованиях к безопасности кабельной системы.Кабель эксплуатируется при напряжении до 145В переменного тока в диапазоне частот до 50Гц или 200В постоянного тока.Токопроводящие жилы:однопроволочные из медной мягкой проволоки с диаметрами проволок 0,4; 0,5; 0,64; 0,8 мм.Изоляция токопроводящих жил: токопроводящая жила изолируется полиэтиленом высокого давления.Скрутка:параллельно расположенные изолированные жилы или скрученные пары образуют сердечник кабеля. Допускается скрутка изолированных жил в пучок.Ц | 39.6 | 36.92
00-00014956 | КСПЭВ 2х2х0,4 | КабельЭлектросвязь | Кабель для монтажа систем сигнализации с полиэтиленовой изоляцией и ПВХ оболочкой, гибкие, экранированный.Класс пожарной опасности для кабелей КСПЭВ, КСПЭмВ — 01.8.2.5.4 ГОСТ 31565.Кабели предназначены для монтажа систем связи и сигнализации, телекоммуникации, управления и сбора данных для одиночной стационарной прокладки в коллекторах, тоннелях, зданиях, помещениях при отсутствии механических воздействий на кабель в т.ч. в условиях повышенных электромагнитных явлений или при повышенных требованиях к безопасности кабельной системы.Кабель эксплуатируется при напряжении до 145В переменного тока в диапазоне частот до 50Гц или 200В постоянного тока.Токопроводящие жилы:однопроволочные из медной мягкой проволоки с диаметрами проволок 0,4; 0,5; 0,64; 0,8 мм.Изоляция токопроводящих жил: токопроводящая жила изолируется полиэтиленом высокого давления.Скрутка:параллельно расположенные изолированные жилы или скрученные пары образуют сердечник кабеля. Допускается скрутка изолированных жил в пучок.Ц | Уточняйте у менеджера | Уточняйте у менеджера
00-00014967 | КСПЭВ 2х2х0,5 | КабельЭлектросвязь | Кабель для монтажа систем сигнализации с полиэтиленовой изоляцией и ПВХ оболочкой, гибкие, экранированный.Класс пожарной опасности для кабелей КСПЭВ, КСПЭмВ — 01.8.2.5.4 ГОСТ 31565.Кабели предназначены для монтажа систем связи и сигнализации, телекоммуникации, управления и сбора данных для одиночной стационарной прокладки в коллекторах, тоннелях, зданиях, помещениях при отсутствии механических воздействий на кабель в т.ч. в условиях повышенных электромагнитных явлений или при повышенных требованиях к безопасности кабельной системы.Кабель эксплуатируется при напряжении до 145В переменного тока в диапазоне частот до 50Гц или 200В постоянного тока.Токопроводящие жилы:однопроволочные из медной мягкой проволоки с диаметрами проволок 0,4; 0,5; 0,64; 0,8 мм.Изоляция токопроводящих жил: токопроводящая жила изолируется полиэтиленом высокого давления.Скрутка:параллельно расположенные изолированные жилы или скрученные пары образуют сердечник кабеля. Допускается скрутка изолированных жил в пучок.Ц | 34.19 | 31.88
00-00014973 | КСПЭВ 2х2х0,64 | КабельЭлектросвязь | Кабель для монтажа систем сигнализации с полиэтиленовой изоляцией и ПВХ оболочкой, гибкие, экранированный.Класс пожарной опасности для кабелей КСПЭВ, КСПЭмВ — 01.8.2.5.4 ГОСТ 31565.Кабели предназначены для монтажа систем связи и сигнализации, телекоммуникации, управления и сбора данных для одиночной стационарной прокладки в коллекторах, тоннелях, зданиях, помещениях при отсутствии механических воздействий на кабель в т.ч. в условиях повышенных электромагнитных явлений или при повышенных требованиях к безопасности кабельной системы.Кабель эксплуатируется при напряжении до 145В переменного тока в диапазоне частот до 50Гц или 200В постоянного тока.Токопроводящие жилы:однопроволочные из медной мягкой проволоки с диаметрами проволок 0,4; 0,5; 0,64; 0,8 мм.Изоляция токопроводящих жил: токопроводящая жила изолируется полиэтиленом высокого давления.Скрутка:параллельно расположенные изолированные жилы или скрученные пары образуют сердечник кабеля. Допускается скрутка изолированных жил в пучок.Ц | Уточняйте у менеджера | Уточняйте у менеджера
00-00014977 | КСПЭВ 2х2х0,8 | КабельЭлектросвязь | Кабель для монтажа систем сигнализации с полиэтиленовой изоляцией и ПВХ оболочкой, гибкие, экранированный.Класс пожарной опасности для кабелей КСПЭВ, КСПЭмВ — 01.8.2.5.4 ГОСТ 31565.Кабели предназначены для монтажа систем связи и сигнализации, телекоммуникации, управления и сбора данных для одиночной стационарной прокладки в коллекторах, тоннелях, зданиях, помещениях при отсутствии механических воздействий на кабель в т.ч. в условиях повышенных электромагнитных явлений или при повышенных требованиях к безопасности кабельной системы.Кабель эксплуатируется при напряжении до 145В переменного тока в диапазоне частот до 50Гц или 200В постоянного тока.Токопроводящие жилы:однопроволочные из медной мягкой проволоки с диаметрами проволок 0,4; 0,5; 0,64; 0,8 мм.Изоляция токопроводящих жил: токопроводящая жила изолируется полиэтиленом высокого давления.Скрутка:параллельно расположенные изолированные жилы или скрученные пары образуют сердечник кабеля. Допускается скрутка изолированных жил в пучок.Ц | 68.01 | 63.42
00-00014947 | КСПЭВ 4х0,4 | КабельЭлектросвязь | Кабель для монтажа систем сигнализации с полиэтиленовой изоляцией и ПВХ оболочкой, гибкие, экранированный.Класс пожарной опасности для кабелей КСПЭВ, КСПЭмВ — 01.8.2.5.4 ГОСТ 31565.Кабели предназначены для монтажа систем связи и сигнализации, телекоммуникации, управления и сбора данных для одиночной стационарной прокладки в коллекторах, тоннелях, зданиях, помещениях при отсутствии механических воздействий на кабель в т.ч. в условиях повышенных электромагнитных явлений или при повышенных требованиях к безопасности кабельной системы.Кабель эксплуатируется при напряжении до 145В переменного тока в диапазоне частот до 50Гц или 200В постоянного тока.Токопроводящие жилы:однопроволочные из медной мягкой проволоки с диаметрами проволок 0,4; 0,5; 0,64; 0,8 мм.Изоляция токопроводящих жил: токопроводящая жила изолируется полиэтиленом высокого давления.Скрутка:параллельно расположенные изолированные жилы или скрученные пары образуют сердечник кабеля. Допускается скрутка изолированных жил в пучок.Ц | Уточняйте у менеджера | Уточняйте у менеджера
00-00014958 | КСПЭВ 4х0,5 | КабельЭлектросвязь | Кабель для монтажа систем сигнализации с полиэтиленовой изоляцией и ПВХ оболочкой, гибкие, экранированный.Класс пожарной опасности для кабелей КСПЭВ, КСПЭмВ — 01.8.2.5.4 ГОСТ 31565.Кабели предназначены для монтажа систем связи и сигнализации, телекоммуникации, управления и сбора данных для одиночной стационарной прокладки в коллекторах, тоннелях, зданиях, помещениях при отсутствии механических воздействий на кабель в т.ч. в условиях повышенных электромагнитных явлений или при повышенных требованиях к безопасности кабельной системы.Кабель эксплуатируется при напряжении до 145В переменного тока в диапазоне частот до 50Гц или 200В постоянного тока.Токопроводящие жилы:однопроволочные из медной мягкой проволоки с диаметрами проволок 0,4; 0,5; 0,64; 0,8 мм.Изоляция токопроводящих жил: токопроводящая жила изолируется полиэтиленом высокого давления.Скрутка:параллельно расположенные изолированные жилы или скрученные пары образуют сердечник кабеля. Допускается скрутка изолированных жил в пучок.Ц | 24.42 | 22.77
00-00062557 | 01-4711-1 | REXANT | Кабель сигнальный предназначен для монтажа систем связи и сигнализации, телекоммуникации, управления и сбора данных для одиночной стационарной и нестационарной прокладки в коллекторах, тоннелях, зданиях, помещениях при отсутствии механических воздействий на кабель. Кабель эксплуатируется при напряжении до 145 В переменного тока в диапазоне частот до 50 Гц или 200 В постоянного тока. Кабель изготавливается по ТУ 27.32.13-006-39644825-2020 и отвечает требованиям безопасности в соответствии с ГОСТ 31565-2012. 2 однопроволочные токопроводящие жилы диаметром 0,5 мм выполнены из меди и подвергнуты 100% отжигу, благодаря чему кабель становится мягче, что упрощает процесс монтажа и увеличивает срок службы. Поверх жил продольно наложен экран из ламинированной алюминиевой фольги с контактным проводником. Жилы и экран изолированы полиэтиленом высокого давления. Поверх этих слоев накладывается оболочка из поливинилхлоридного пластиката, позволяющего эксплуатировать провод в условиях низких и высок | 30.84 | 30.84
03-00005484 | КСПЭВ 4х0,50 | Паритет | Кабель общей скрутки для систем сигнализации, контроля доступа, управления, сбора данных. Напряжение: до 145 В переменного тока (диаметр жил 0,40-0,64 или сечение 0,12-0,35 мм2) и до 300 В переменного тока (диаметр жил 0,80-1,78 или сечение 0,50-1,00 мм2) частотой 10 кГц. | 54.7 | 49.18
00-00014970 | КСПЭВ 4х0,64 | КабельЭлектросвязь | Кабель для монтажа систем сигнализации с полиэтиленовой изоляцией и ПВХ оболочкой, гибкие, экранированный.Класс пожарной опасности для кабелей КСПЭВ, КСПЭмВ — 01.8.2.5.4 ГОСТ 31565.Кабели предназначены для монтажа систем связи и сигнализации, телекоммуникации, управления и сбора данных для одиночной стационарной прокладки в коллекторах, тоннелях, зданиях, помещениях при отсутствии механических воздействий на кабель в т.ч. в условиях повышенных электромагнитных явлений или при повышенных требованиях к безопасности кабельной системы.Кабель эксплуатируется при напряжении до 145В переменного тока в диапазоне частот до 50Гц или 200В постоянного тока.Токопроводящие жилы:однопроволочные из медной мягкой проволоки с диаметрами проволок 0,4; 0,5; 0,64; 0,8 мм.Изоляция токопроводящих жил: токопроводящая жила изолируется полиэтиленом высокого давления.Скрутка:параллельно расположенные изолированные жилы или скрученные пары образуют сердечник кабеля. Допускается скрутка изолированных жил в пучок.Ц | Уточняйте у менеджера | Уточняйте у менеджера
00-00014975 | КСПЭВ 4х0,8 | КабельЭлектросвязь | Кабель для монтажа систем сигнализации с полиэтиленовой изоляцией и ПВХ оболочкой, гибкие, экранированный.Класс пожарной опасности для кабелей КСПЭВ, КСПЭмВ — 01.8.2.5.4 ГОСТ 31565.Кабели предназначены для монтажа систем связи и сигнализации, телекоммуникации, управления и сбора данных для одиночной стационарной прокладки в коллекторах, тоннелях, зданиях, помещениях при отсутствии механических воздействий на кабель в т.ч. в условиях повышенных электромагнитных явлений или при повышенных требованиях к безопасности кабельной системы.Кабель эксплуатируется при напряжении до 145В переменного тока в диапазоне частот до 50Гц или 200В постоянного тока.Токопроводящие жилы:однопроволочные из медной мягкой проволоки с диаметрами проволок 0,4; 0,5; 0,64; 0,8 мм.Изоляция токопроводящих жил: токопроводящая жила изолируется полиэтиленом высокого давления.Скрутка:параллельно расположенные изолированные жилы или скрученные пары образуют сердечник кабеля. Допускается скрутка изолированных жил в пучок.Ц | 67.16 | 62.62
00-00014957 | КСПЭВ 4х2х0,4 | КабельЭлектросвязь | Кабель для монтажа систем сигнализации с полиэтиленовой изоляцией и ПВХ оболочкой, гибкие, экранированный.Класс пожарной опасности для кабелей КСПЭВ, КСПЭмВ — 01.8.2.5.4 ГОСТ 31565.Кабели предназначены для монтажа систем связи и сигнализации, телекоммуникации, управления и сбора данных для одиночной стационарной прокладки в коллекторах, тоннелях, зданиях, помещениях при отсутствии механических воздействий на кабель в т.ч. в условиях повышенных электромагнитных явлений или при повышенных требованиях к безопасности кабельной системы.Кабель эксплуатируется при напряжении до 145В переменного тока в диапазоне частот до 50Гц или 200В постоянного тока.Токопроводящие жилы:однопроволочные из медной мягкой проволоки с диаметрами проволок 0,4; 0,5; 0,64; 0,8 мм.Изоляция токопроводящих жил: токопроводящая жила изолируется полиэтиленом высокого давления.Скрутка:параллельно расположенные изолированные жилы или скрученные пары образуют сердечник кабеля. Допускается скрутка изолированных жил в пучок.Ц | Уточняйте у менеджера | Уточняйте у менеджера
00-00014968 | КСПЭВ 4х2х0,5 | КабельЭлектросвязь | Кабель для монтажа систем сигнализации с полиэтиленовой изоляцией и ПВХ оболочкой, гибкие, экранированный.Класс пожарной опасности для кабелей КСПЭВ, КСПЭмВ — 01.8.2.5.4 ГОСТ 31565.Кабели предназначены для монтажа систем связи и сигнализации, телекоммуникации, управления и сбора данных для одиночной стационарной прокладки в коллекторах, тоннелях, зданиях, помещениях при отсутствии механических воздействий на кабель в т.ч. в условиях повышенных электромагнитных явлений или при повышенных требованиях к безопасности кабельной системы.Кабель эксплуатируется при напряжении до 145В переменного тока в диапазоне частот до 50Гц или 200В постоянного тока.Токопроводящие жилы:однопроволочные из медной мягкой проволоки с диаметрами проволок 0,4; 0,5; 0,64; 0,8 мм.Изоляция токопроводящих жил: токопроводящая жила изолируется полиэтиленом высокого давления.Скрутка:параллельно расположенные изолированные жилы или скрученные пары образуют сердечник кабеля. Допускается скрутка изолированных жил в пучок.Ц | 53.4 | 49.79
00-00014948 | КСПЭВ 6х0,4 | КабельЭлектросвязь | Кабель для монтажа систем сигнализации с полиэтиленовой изоляцией и ПВХ оболочкой, гибкие, экранированный.Класс пожарной опасности для кабелей КСПЭВ, КСПЭмВ — 01.8.2.5.4 ГОСТ 31565.Кабели предназначены для монтажа систем связи и сигнализации, телекоммуникации, управления и сбора данных для одиночной стационарной прокладки в коллекторах, тоннелях, зданиях, помещениях при отсутствии механических воздействий на кабель в т.ч. в условиях повышенных электромагнитных явлений или при повышенных требованиях к безопасности кабельной системы.Кабель эксплуатируется при напряжении до 145В переменного тока в диапазоне частот до 50Гц или 200В постоянного тока.Токопроводящие жилы:однопроволочные из медной мягкой проволоки с диаметрами проволок 0,4; 0,5; 0,64; 0,8 мм.Изоляция токопроводящих жил: токопроводящая жила изолируется полиэтиленом высокого давления.Скрутка:параллельно расположенные изолированные жилы или скрученные пары образуют сердечник кабеля. Допускается скрутка изолированных жил в пучок.Ц | Уточняйте у менеджера | Уточняйте у менеджера
03-00005486 | КСПЭВ 6х0,40 | Паритет | Кабель общей скрутки для систем сигнализации, контроля доступа, управления, сбора данных. Напряжение: до 145 В переменного тока (диаметр жил 0,40-0,64 или сечение 0,12-0,35 мм2) и до 300 В переменного тока (диаметр жил 0,80-1,78 или сечение 0,50-1,00 мм2) частотой 10 кГц. | 53.4 | 48.01
00-00014959 | КСПЭВ 6х0,5 | КабельЭлектросвязь | Кабель для монтажа систем сигнализации с полиэтиленовой изоляцией и ПВХ оболочкой, гибкие, экранированный.Класс пожарной опасности для кабелей КСПЭВ, КСПЭмВ — 01.8.2.5.4 ГОСТ 31565.Кабели предназначены для монтажа систем связи и сигнализации, телекоммуникации, управления и сбора данных для одиночной стационарной прокладки в коллекторах, тоннелях, зданиях, помещениях при отсутствии механических воздействий на кабель в т.ч. в условиях повышенных электромагнитных явлений или при повышенных требованиях к безопасности кабельной системы.Кабель эксплуатируется при напряжении до 145В переменного тока в диапазоне частот до 50Гц или 200В постоянного тока.Токопроводящие жилы:однопроволочные из медной мягкой проволоки с диаметрами проволок 0,4; 0,5; 0,64; 0,8 мм.Изоляция токопроводящих жил: токопроводящая жила изолируется полиэтиленом высокого давления.Скрутка:параллельно расположенные изолированные жилы или скрученные пары образуют сердечник кабеля. Допускается скрутка изолированных жил в пучок.Ц | 38.14 | 35.57
00-00014971 | КСПЭВ 6х0,64 | КабельЭлектросвязь | Кабель для монтажа систем сигнализации с полиэтиленовой изоляцией и ПВХ оболочкой, гибкие, экранированный.Класс пожарной опасности для кабелей КСПЭВ, КСПЭмВ — 01.8.2.5.4 ГОСТ 31565.Кабели предназначены для монтажа систем связи и сигнализации, телекоммуникации, управления и сбора данных для одиночной стационарной прокладки в коллекторах, тоннелях, зданиях, помещениях при отсутствии механических воздействий на кабель в т.ч. в условиях повышенных электромагнитных явлений или при повышенных требованиях к безопасности кабельной системы.Кабель эксплуатируется при напряжении до 145В переменного тока в диапазоне частот до 50Гц или 200В постоянного тока.Токопроводящие жилы:однопроволочные из медной мягкой проволоки с диаметрами проволок 0,4; 0,5; 0,64; 0,8 мм.Изоляция токопроводящих жил: токопроводящая жила изолируется полиэтиленом высокого давления.Скрутка:параллельно расположенные изолированные жилы или скрученные пары образуют сердечник кабеля. Допускается скрутка изолированных жил в пучок.Ц | Уточняйте у менеджера | Уточняйте у менеджера
00-00014949 | КСПЭВ 8х0,4 | КабельЭлектросвязь | Кабель для монтажа систем сигнализации с полиэтиленовой изоляцией и ПВХ оболочкой, гибкие, экранированный.Класс пожарной опасности для кабелей КСПЭВ, КСПЭмВ — 01.8.2.5.4 ГОСТ 31565.Кабели предназначены для монтажа систем связи и сигнализации, телекоммуникации, управления и сбора данных для одиночной стационарной прокладки в коллекторах, тоннелях, зданиях, помещениях при отсутствии механических воздействий на кабель в т.ч. в условиях повышенных электромагнитных явлений или при повышенных требованиях к безопасности кабельной системы.Кабель эксплуатируется при напряжении до 145В переменного тока в диапазоне частот до 50Гц или 200В постоянного тока.Токопроводящие жилы:однопроволочные из медной мягкой проволоки с диаметрами проволок 0,4; 0,5; 0,64; 0,8 мм.Изоляция токопроводящих жил: токопроводящая жила изолируется полиэтиленом высокого давления.Скрутка:параллельно расположенные изолированные жилы или скрученные пары образуют сердечник кабеля. Допускается скрутка изолированных жил в пучок.Ц | Уточняйте у менеджера | Уточняйте у менеджера
00-00014960 | КСПЭВ 8х0,5 | КабельЭлектросвязь | Кабель для монтажа систем сигнализации с полиэтиленовой изоляцией и ПВХ оболочкой, гибкие, экранированный.Класс пожарной опасности для кабелей КСПЭВ, КСПЭмВ — 01.8.2.5.4 ГОСТ 31565.Кабели предназначены для монтажа систем связи и сигнализации, телекоммуникации, управления и сбора данных для одиночной стационарной прокладки в коллекторах, тоннелях, зданиях, помещениях при отсутствии механических воздействий на кабель в т.ч. в условиях повышенных электромагнитных явлений или при повышенных требованиях к безопасности кабельной системы.Кабель эксплуатируется при напряжении до 145В переменного тока в диапазоне частот до 50Гц или 200В постоянного тока.Токопроводящие жилы:однопроволочные из медной мягкой проволоки с диаметрами проволок 0,4; 0,5; 0,64; 0,8 мм.Изоляция токопроводящих жил: токопроводящая жила изолируется полиэтиленом высокого давления.Скрутка:параллельно расположенные изолированные жилы или скрученные пары образуют сердечник кабеля. Допускается скрутка изолированных жил в пучок.Ц | 48.42 | 45.15
00-00021668 | КСПЭВГ 1х2х0,50 | Паритет | Кабель парной скрутки для систем сигнализации, контроля доступа, управления, сбора данных. Напряжение: до 145 В переменного тока (диаметр жил 0,40-0,64 или сечение 0,12-0,35 мм2) и до 300 В переменного тока (диаметр жил 0,80-1,78 или сечение 0,50-1,00 мм2) частотой 10 кГц. | 96.9 | 87.12
00-00019338 | КСПЭВГ 2х0,20 | Паритет | Кабель общей скрутки для систем сигнализации, контроля доступа, управления, сбора данных. Напряжение: до 145 В переменного тока (диаметр жил 0,40-0,64 или сечение 0,12-0,35 мм2) и до 300 В переменного тока (диаметр жил 0,80-1,78 или сечение 0,50-1,00 мм2) частотой 10 кГц. | 41.7 | 37.49
03-00012091 | КСПЭВГ 2х0,35 | Паритет | Кабель общей скрутки для систем сигнализации, контроля доступа, управления, сбора данных. Напряжение: до 145 В переменного тока (диаметр жил 0,40-0,64 или сечение 0,12-0,35 мм2) и до 300 В переменного тока (диаметр жил 0,80-1,78 или сечение 0,50-1,00 мм2) частотой 10 кГц. | 62.5 | 56.19
00-00021653 | КСПЭВГ 4х0,20 | Паритет | Кабель общей скрутки для систем сигнализации, контроля доступа, управления, сбора данных. Напряжение: до 145 В переменного тока (диаметр жил 0,40-0,64 или сечение 0,12-0,35 мм2) и до 300 В переменного тока (диаметр жил 0,80-1,78 или сечение 0,50-1,00 мм2) частотой 10 кГц. | 68.4 | 61.5
00-00021654 | КСПЭВГ 4х0,35 | Паритет | Кабель общей скрутки для систем сигнализации, контроля доступа, управления, сбора данных. Напряжение: до 145 В переменного тока (диаметр жил 0,40-0,64 или сечение 0,12-0,35 мм2) и до 300 В переменного тока (диаметр жил 0,80-1,78 или сечение 0,50-1,00 мм2) частотой 10 кГц. | 109 | 98
00-00021655 | КСПЭВГ 6х0,35 | Паритет | Кабель общей скрутки для систем сигнализации, контроля доступа, управления, сбора данных. Напряжение: до 145 В переменного тока (диаметр жил 0,40-0,64 или сечение 0,12-0,35 мм2) и до 300 В переменного тока (диаметр жил 0,80-1,78 или сечение 0,50-1,00 мм2) частотой 10 кГц. | 155.9 | 140.17
00-00125518 | КСПЭВПнг(А)-HF 1х2х0,80 | Паритет | Кабель парной скрутки имеет 2 жилы диаметром 0,8мм (сечением 0,5 мм.кв.). Предназначен для групповой внутренней прокладки при напряжении не более 300 В. Кабель стоек к воздействию минерального масла, относительной влажности воздуха до 98% при температуре до 35С. | 53.6 | 48.19
00-00112307 | КСПЭВПнг(А)-HF 4х0,50 | Паритет | Кабель общей скрутки для систем сигнализации, контроля доступа, управления, сбора данных. Для групповой прокладки в высотных зданиях (более 25 этажей или 75 метров), в помещениях с массовым пребыванием людей или оснащенных компьютерной техникой. Напряжение: до 145 В переменного тока (диаметр жил 0,50-0,64 мм) и до 300 В переменного тока (диаметр жил 0,80-1,78 мм) частотой 10 кГц. | 43.9 | 39.47
00-00117286 | КСРВГнг(А)-FRLS 4х0,20 | Паритет | Кабель огнестойкий общей скрутки для систем противопожарной защиты, оповещения и управления эвакуацией, аварийного освещения, автоматического пожаротушения, пожарного водопровода и других систем, сохраняющих работоспособность в условиях пожара в течение 180 минут. Для нестационарной групповой прокладки в зданиях или вне помещений при защите от солнца и осадков, в т.ч. в составе огнестойкой кабельной линии (ОКЛ). Напряжение: до 300 В переменного тока частотой до 10 кГц или до 420 В постоянного тока. | 97 | 67.83
00-00117288 | КСРВГнг(А)-FRLS 4х0,35 | Паритет | Кабель огнестойкий общей скрутки для систем противопожарной защиты, оповещения и управления эвакуацией, аварийного освещения, автоматического пожаротушения, пожарного водопровода и других систем, сохраняющих работоспособность в условиях пожара в течение 180 минут. Для нестационарной групповой прокладки в зданиях или вне помещений при защите от солнца и осадков, в т.ч. в составе огнестойкой кабельной линии (ОКЛ). Напряжение: до 300 В переменного тока частотой до 10 кГц или до 420 В постоянного тока. | 121.3 | 84.83
00-00101285 | КСРВнг(А)-FRLS 10х0,50 мм (0,2 мм²) | Паритет | Кабель огнестойкий общей скрутки для систем противопожарной защиты, оповещения и управления эвакуацией, аварийного освещения, автоматического пожаротушения, пожарного водопровода и других систем, сохраняющих работоспособность в условиях пожара в течение 180 минут. Для групповой прокладки в зданиях или вне помещений при защите от солнца и осадков, в т.ч. в составе огнестойкой кабельной линии (ОКЛ). Напряжение: до 300 В переменного тока частотой до 10 кГц или до 420 В постоянного тока. | 122.8 | 95.42
03-00010435 | КСРВнг(А)-FRLS 1х2х0,80 мм (0,5 мм²) | Паритет | Кабель огнестойкий парной скрутки для систем противопожарной защиты, оповещения и управления эвакуацией, аварийного освещения, автоматического пожаротушения, пожарного водопровода и других систем, сохраняющих работоспособность в условиях пожара в течение 180 минут. Для групповой прокладки в зданиях или вне помещений при защите от солнца и осадков, в т.ч. в составе огнестойкой кабельной линии (ОКЛ). Напряжение: до 300 В переменного тока частотой до 10 кГц или до 420 В постоянного тока. | 55.8 | 39.02
03-00009146 | КСРВнг(А)-FRLS 1х2х0,97 мм (0,75 мм²) | Паритет | Кабель огнестойкий парной скрутки для систем противопожарной защиты, оповещения и управления эвакуацией, аварийного освещения, автоматического пожаротушения, пожарного водопровода и других систем, сохраняющих работоспособность в условиях пожара в течение 180 минут. Для групповой прокладки в зданиях или вне помещений при защите от солнца и осадков, в т.ч. в составе огнестойкой кабельной линии (ОКЛ). Напряжение: до 300 В переменного тока частотой до 10 кГц или до 420 В постоянного тока. | 75.2 | 52.59
00-00017614 | КСРВнг(А)-FRLS 1х2х1,13 мм (1,0 мм²) | Паритет | Кабель огнестойкий парной скрутки для систем противопожарной защиты, оповещения и управления эвакуацией, аварийного освещения, автоматического пожаротушения, пожарного водопровода и других систем, сохраняющих работоспособность в условиях пожара в течение 180 минут. Для групповой прокладки в зданиях или вне помещений при защите от солнца и осадков, в т.ч. в составе огнестойкой кабельной линии (ОКЛ). Напряжение: до 300 В переменного тока частотой до 10 кГц или до 420 В постоянного тока. | 92.8 | 64.9
00-00069424 | КСРВнг(А)-FRLS 1х2х1,38 мм (1,5 мм²) | Паритет | Кабель огнестойкий парной скрутки для систем противопожарной защиты, оповещения и управления эвакуацией, аварийного освещения, автоматического пожаротушения, пожарного водопровода и других систем, сохраняющих работоспособность в условиях пожара в течение 180 минут. Для групповой прокладки в зданиях или вне помещений при защите от солнца и осадков, в т.ч. в составе огнестойкой кабельной линии (ОКЛ). Напряжение: до 300 В переменного тока частотой до 10 кГц или до 420 В постоянного тока. | 122.4 | 85.59
00-00069425 | КСРВнг(А)-FRLS 1х2х1,78 мм (2,5 мм²) | Паритет | Кабель огнестойкий парной скрутки для систем противопожарной защиты, оповещения и управления эвакуацией, аварийного освещения, автоматического пожаротушения, пожарного водопровода и других систем, сохраняющих работоспособность в условиях пожара в течение 180 минут. Для групповой прокладки в зданиях или вне помещений при защите от солнца и осадков, в т.ч. в составе огнестойкой кабельной линии (ОКЛ). Напряжение: до 300 В переменного тока частотой до 10 кГц или до 420 В постоянного тока. | 194.9 | 136.29
03-00005490 | КСРВнг(А)-FRLS 2х0,50 мм (0,2 мм²) | Паритет | Кабель огнестойкий общей скрутки для систем противопожарной защиты, оповещения и управления эвакуацией, аварийного освещения, автоматического пожаротушения, пожарного водопровода и других систем, сохраняющих работоспособность в условиях пожара в течение 180 минут. Для групповой прокладки в зданиях или вне помещений при защите от солнца и осадков, в т.ч. в составе огнестойкой кабельной линии (ОКЛ). Напряжение: до 300 В переменного тока частотой до 10 кГц или до 420 В постоянного тока. | 27 | 20.98
00-00030556 | КСРВнг(А)-FRLS 2х0,64 мм (0,35 мм²) | Паритет | Кабель огнестойкий общей скрутки для систем противопожарной защиты, оповещения и управления эвакуацией, аварийного освещения, автоматического пожаротушения, пожарного водопровода и других систем, сохраняющих работоспособность в условиях пожара в течение 180 минут. Для групповой прокладки в зданиях или вне помещений при защите от солнца и осадков, в т.ч. в составе огнестойкой кабельной линии (ОКЛ). Напряжение: до 300 В переменного тока частотой до 10 кГц или до 420 В постоянного тока. | 38.6 | 29.99
00-00017613 | КСРВнг(А)-FRLS 2х2х0,80 мм (0,5 мм²) | Паритет | Кабель огнестойкий парной скрутки для систем противопожарной защиты, оповещения и управления эвакуацией, аварийного освещения, автоматического пожаротушения, пожарного водопровода и других систем, сохраняющих работоспособность в условиях пожара в течение 180 минут. Для групповой прокладки в зданиях или вне помещений при защите от солнца и осадков, в т.ч. в составе огнестойкой кабельной линии (ОКЛ). Напряжение: до 300 В переменного тока частотой до 10 кГц или до 420 В постоянного тока. | 108 | 75.52
00-00028534 | КСРВнг(А)-FRLS 2х2х0,97 мм (0,75 мм²) | Паритет | Кабель огнестойкий парной скрутки для систем противопожарной защиты, оповещения и управления эвакуацией, аварийного освещения, автоматического пожаротушения, пожарного водопровода и других систем, сохраняющих работоспособность в условиях пожара в течение 180 минут. Для групповой прокладки в зданиях или вне помещений при защите от солнца и осадков, в т.ч. в составе огнестойкой кабельной линии (ОКЛ). Напряжение: до 300 В переменного тока частотой до 10 кГц или до 420 В постоянного тока. | 144.7 | 101.19
00-00069426 | КСРВнг(А)-FRLS 2х2х1,13 мм (1,0 мм²) | Паритет | Кабель огнестойкий парной скрутки для систем противопожарной защиты, оповещения и управления эвакуацией, аварийного освещения, автоматического пожаротушения, пожарного водопровода и других систем, сохраняющих работоспособность в условиях пожара в течение 180 минут. Для групповой прокладки в зданиях или вне помещений при защите от солнца и осадков, в т.ч. в составе огнестойкой кабельной линии (ОКЛ). Напряжение: до 300 В переменного тока частотой до 10 кГц или до 420 В постоянного тока. | 190.7 | 133.36
00-00069427 | КСРВнг(А)-FRLS 2х2х1,38 мм (1,5 мм²) | Паритет | Кабель огнестойкий парной скрутки для систем противопожарной защиты, оповещения и управления эвакуацией, аварийного освещения, автоматического пожаротушения, пожарного водопровода и других систем, сохраняющих работоспособность в условиях пожара в течение 180 минут. Для групповой прокладки в зданиях или вне помещений при защите от солнца и осадков, в т.ч. в составе огнестойкой кабельной линии (ОКЛ). Напряжение: до 300 В переменного тока частотой до 10 кГц или до 420 В постоянного тока. | 246.7 | 172.52
00-00101291 | КСРВнг(А)-FRLS 2х2х1,78 мм (2,5 мм²) | Паритет | Кабель огнестойкий парной скрутки для систем противопожарной защиты, оповещения и управления эвакуацией, аварийного освещения, автоматического пожаротушения, пожарного водопровода и других систем, сохраняющих работоспособность в условиях пожара в течение 180 минут. Для групповой прокладки в зданиях или вне помещений при защите от солнца и осадков, в т.ч. в составе огнестойкой кабельной линии (ОКЛ). Напряжение: до 300 В переменного тока частотой до 10 кГц или до 420 В постоянного тока. | 362.9 | 253.78
03-00009110 | КСРВнг(А)-FRLS 4х0,50 мм (0,2 мм²) | Паритет | Кабель огнестойкий общей скрутки для систем противопожарной защиты, оповещения и управления эвакуацией, аварийного освещения, автоматического пожаротушения, пожарного водопровода и других систем, сохраняющих работоспособность в условиях пожара в течение 180 минут. Для групповой прокладки в зданиях или вне помещений при защите от солнца и осадков, в т.ч. в составе огнестойкой кабельной линии (ОКЛ). Напряжение: до 300 В переменного тока частотой до 10 кГц или до 420 В постоянного тока. | 50.1 | 38.93
00-00035106 | КСРВнг(А)-FRLS 4х0,64 мм (0,35 мм²) | Паритет | Кабель огнестойкий общей скрутки для систем противопожарной защиты, оповещения и управления эвакуацией, аварийного освещения, автоматического пожаротушения, пожарного водопровода и других систем, сохраняющих работоспособность в условиях пожара в течение 180 минут. Для групповой прокладки в зданиях или вне помещений при защите от солнца и осадков, в т.ч. в составе огнестойкой кабельной линии (ОКЛ). Напряжение: до 300 В переменного тока частотой до 10 кГц или до 420 В постоянного тока. | 71.7 | 55.71
00-00069428 | КСРВнг(А)-FRLS 4х2х0,80 мм (0,5 мм²) | Паритет | Кабель огнестойкий парной скрутки для систем противопожарной защиты, оповещения и управления эвакуацией, аварийного освещения, автоматического пожаротушения, пожарного водопровода и других систем, сохраняющих работоспособность в условиях пожара в течение 180 минут. Для групповой прокладки в зданиях или вне помещений при защите от солнца и осадков, в т.ч. в составе огнестойкой кабельной линии (ОКЛ). Напряжение: до 300 В переменного тока частотой до 10 кГц или до 420 В постоянного тока. | 211.9 | 148.18
00-00069429 | КСРВнг(А)-FRLS 4х2х0,97 мм (0,75 мм²) | Паритет | Кабель огнестойкий парной скрутки для систем противопожарной защиты, оповещения и управления эвакуацией, аварийного освещения, автоматического пожаротушения, пожарного водопровода и других систем, сохраняющих работоспособность в условиях пожара в течение 180 минут. Для групповой прокладки в зданиях или вне помещений при защите от солнца и осадков, в т.ч. в составе огнестойкой кабельной линии (ОКЛ). Напряжение: до 300 В переменного тока частотой до 10 кГц или до 420 В постоянного тока. | 288.4 | 201.68
00-00020910 | КСРВнг(А)-FRLS 6х0,50 мм (0,2 мм²) | Паритет | Кабель огнестойкий общей скрутки для систем противопожарной защиты, оповещения и управления эвакуацией, аварийного освещения, автоматического пожаротушения, пожарного водопровода и других систем, сохраняющих работоспособность в условиях пожара в течение 180 минут. Для групповой прокладки в зданиях или вне помещений при защите от солнца и осадков, в т.ч. в составе огнестойкой кабельной линии (ОКЛ). Напряжение: до 300 В переменного тока частотой до 10 кГц или до 420 В постоянного тока. | 66.8 | 51.9
00-00101284 | КСРВнг(А)-FRLS 8х0,50 мм (0,2 мм²) | Паритет | Кабель огнестойкий общей скрутки для систем противопожарной защиты, оповещения и управления эвакуацией, аварийного освещения, автоматического пожаротушения, пожарного водопровода и других систем, сохраняющих работоспособность в условиях пожара в течение 180 минут. Для групповой прокладки в зданиях или вне помещений при защите от солнца и осадков, в т.ч. в составе огнестойкой кабельной линии (ОКЛ). Напряжение: до 300 В переменного тока частотой до 10 кГц или до 420 В постоянного тока. | 101 | 78.48
00-00021541 | КСРВнг(А)-FRLSLTx 1х2х0,80 мм (0,5 мм²) | Паритет | Кабель огнестойкий парной скрутки для систем противопожарной защиты, оповещения и управления эвакуацией, аварийного освещения, автоматического пожаротушения, пожарного водопровода и других систем, сохраняющих работоспособность в условиях пожара в течение 180 минут. Для групповой прокладки на социальных объектах (детсады, школы, больницы, дома престарелых и пр.), в т.ч. в составе огнестойкой кабельной линии (ОКЛ). Напряжение: до 300 В переменного тока частотой до 10 кГц или до 420 В постоянного тока. | 91.8 | 76.42
00-00021543 | КСРВнг(А)-FRLSLTx 1х2х0,97 мм (0,75 мм²) | Паритет | Кабель огнестойкий парной скрутки для систем противопожарной защиты, оповещения и управления эвакуацией, аварийного освещения, автоматического пожаротушения, пожарного водопровода и других систем, сохраняющих работоспособность в условиях пожара в течение 180 минут. Для групповой прокладки на социальных объектах (детсады, школы, больницы, дома престарелых и пр.), в т.ч. в составе огнестойкой кабельной линии (ОКЛ). Напряжение: до 300 В переменного тока частотой до 10 кГц или до 420 В постоянного тока. | 112.8 | 93.91
00-00021545 | КСРВнг(А)-FRLSLTx 1х2х1,13 мм (1,0 мм²) | Паритет | Кабель огнестойкий парной скрутки для систем противопожарной защиты, оповещения и управления эвакуацией, аварийного освещения, автоматического пожаротушения, пожарного водопровода и других систем, сохраняющих работоспособность в условиях пожара в течение 180 минут. Для групповой прокладки на социальных объектах (детсады, школы, больницы, дома престарелых и пр.), в т.ч. в составе огнестойкой кабельной линии (ОКЛ). Напряжение: до 300 В переменного тока частотой до 10 кГц или до 420 В постоянного тока. | 136.4 | 113.55
00-00021547 | КСРВнг(А)-FRLSLTx 1х2х1,38 мм (1,5 мм²) | Паритет | Кабель огнестойкий парной скрутки для систем противопожарной защиты, оповещения и управления эвакуацией, аварийного освещения, автоматического пожаротушения, пожарного водопровода и других систем, сохраняющих работоспособность в условиях пожара в течение 180 минут. Для групповой прокладки на социальных объектах (детсады, школы, больницы, дома престарелых и пр.), в т.ч. в составе огнестойкой кабельной линии (ОКЛ). Напряжение: до 300 В переменного тока частотой до 10 кГц или до 420 В постоянного тока. | 176.3 | 146.77
00-00112815 | КСРВнг(А)-FRLSLTx 1х2х1,78 (102492) | Паритет | Кабель огнестойкий парной скрутки для систем противопожарной защиты, оповещения и управления эвакуацией, аварийного освещения, автоматического пожаротушения, пожарного водопровода и других систем, сохраняющих работоспособность в условиях пожара в течение 180 минут. Для групповой прокладки на социальных объектах (детсады, школы, больницы, дома престарелых и пр.), в т.ч. в составе огнестойкой кабельной линии (ОКЛ). Напряжение: до 300 В переменного тока частотой до 10 кГц или до 420 В постоянного тока. | 252.2 | 209.96
00-00021539 | КСРВнг(А)-FRLSLTx 2х0,50 мм (0,2 мм²) | Паритет | Кабель огнестойкий общей скрутки для систем противопожарной защиты, оповещения и управления эвакуацией, аварийного освещения, автоматического пожаротушения, пожарного водопровода и других систем, сохраняющих работоспособность в условиях пожара в течение 180 минут. Для групповой прокладки на социальных объектах (детсады, школы, больницы, дома престарелых и пр.), в т.ч. в составе огнестойкой кабельной линии (ОКЛ). Напряжение: до 300 В переменного тока частотой до 10 кГц или до 420 В постоянного тока. | 32.9 | 29.58
00-00021542 | КСРВнг(А)-FRLSLTx 2х2х0,80 мм (0,5 мм²) | Паритет | Кабель огнестойкий парной скрутки для систем противопожарной защиты, оповещения и управления эвакуацией, аварийного освещения, автоматического пожаротушения, пожарного водопровода и других систем, сохраняющих работоспособность в условиях пожара в течение 180 минут. Для групповой прокладки на социальных объектах (детсады, школы, больницы, дома престарелых и пр.), в т.ч. в составе огнестойкой кабельной линии (ОКЛ). Напряжение: до 300 В переменного тока частотой до 10 кГц или до 420 В постоянного тока. | 165.4 | 137.7
00-00021544 | КСРВнг(А)-FRLSLTx 2х2х0,97 мм (0,75 мм²) | Паритет | Кабель огнестойкий парной скрутки для систем противопожарной защиты, оповещения и управления эвакуацией, аварийного освещения, автоматического пожаротушения, пожарного водопровода и других систем, сохраняющих работоспособность в условиях пожара в течение 180 минут. Для групповой прокладки на социальных объектах (детсады, школы, больницы, дома престарелых и пр.), в т.ч. в составе огнестойкой кабельной линии (ОКЛ). Напряжение: до 300 В переменного тока частотой до 10 кГц или до 420 В постоянного тока. | 219.5 | 182.73
00-00021546 | КСРВнг(А)-FRLSLTx 2х2х1,13 мм (1,0 мм²) | Паритет | Кабель огнестойкий парной скрутки для систем противопожарной защиты, оповещения и управления эвакуацией, аварийного освещения, автоматического пожаротушения, пожарного водопровода и других систем, сохраняющих работоспособность в условиях пожара в течение 180 минут. Для групповой прокладки на социальных объектах (детсады, школы, больницы, дома престарелых и пр.), в т.ч. в составе огнестойкой кабельной линии (ОКЛ). Напряжение: до 300 В переменного тока частотой до 10 кГц или до 420 В постоянного тока. | 250 | 208.13
00-00021548 | КСРВнг(А)-FRLSLTx 2х2х1,38 мм (1,5 мм²) | Паритет | Кабель огнестойкий парной скрутки для систем противопожарной защиты, оповещения и управления эвакуацией, аварийного освещения, автоматического пожаротушения, пожарного водопровода и других систем, сохраняющих работоспособность в условиях пожара в течение 180 минут. Для групповой прокладки на социальных объектах (детсады, школы, больницы, дома престарелых и пр.), в т.ч. в составе огнестойкой кабельной линии (ОКЛ). Напряжение: до 300 В переменного тока частотой до 10 кГц или до 420 В постоянного тока. | 338.2 | 281.55
00-00021540 | КСРВнг(А)-FRLSLTx 4х0,50 мм (0,2 мм²) | Паритет | Кабель огнестойкий общей скрутки для систем противопожарной защиты, оповещения и управления эвакуацией, аварийного освещения, автоматического пожаротушения, пожарного водопровода и других систем, сохраняющих работоспособность в условиях пожара в течение 180 минут. Для групповой прокладки на социальных объектах (детсады, школы, больницы, дома престарелых и пр.), в т.ч. в составе огнестойкой кабельной линии (ОКЛ). Напряжение: до 300 В переменного тока частотой до 10 кГц или до 420 В постоянного тока. | 59.1 | 53.14
00-00106017 | КСРПГнг(А)-FRHF 1х2х0,75 | Паритет | Кабель гибкий огнестойкий парной скрутки для систем противопожарной защиты, оповещения и управления эвакуацией, аварийного освещения, автоматического пожаротушения, пожарного водопровода и других систем, сохраняющих работоспособность в условиях пожара в течение 180 минут. Для нестационарной групповой прокладки в высотных зданиях (более 25 этажей или 75 метров) и помещениях с компьютерной техникой, в т.ч. в составе огнестойкой кабельной линии (ОКЛ). Напряжение: до 300 В переменного тока частотой до 10 кГц или до 420 В постоянного тока. Стоек к кратковременному воздействию минеральных масел. | 105.5 | 73.78
00-00112789 | КСРПГнг(А)-FRHF 1х2х1,50 | Паритет | Кабель гибкий огнестойкий парной скрутки для систем противопожарной защиты, оповещения и управления эвакуацией, аварийного освещения, автоматического пожаротушения, пожарного водопровода и других систем, сохраняющих работоспособность в условиях пожара в течение 180 минут. Для нестационарной групповой прокладки в высотных зданиях (более 25 этажей или 75 метров) и помещениях с компьютерной техникой, в т.ч. в составе огнестойкой кабельной линии (ОКЛ). Напряжение: до 300 В переменного тока частотой до 10 кГц или до 420 В постоянного тока. Стоек к кратковременному воздействию минеральных масел. | 198.8 | 139.02
00-00035692 | КСРПнг(А)-FRHF 1х2х0,80 мм (0,5 мм²) | Паритет | Кабель огнестойкий парной скрутки для систем противопожарной защиты, оповещения и управления эвакуацией, аварийного освещения, автоматического пожаротушения, пожарного водопровода и других систем, сохраняющих работоспособность в условиях пожара в течение 180 минут. Для групповой прокладки в высотных зданиях (более 25 этажей или 75 метров) и помещениях с компьютерной техникой, в т.ч. в составе огнестойкой кабельной линии (ОКЛ). Напряжение: до 300 В переменного тока частотой до 10 кГц или до 420 В постоянного тока. Стоек к кратковременному воздействию минеральных масел. | 63.6 | 44.48
00-00026678 | КСРПнг(А)-FRHF 1х2х0,97 мм (0,75 мм²) | Паритет | Кабель огнестойкий парной скрутки для систем противопожарной защиты, оповещения и управления эвакуацией, аварийного освещения, автоматического пожаротушения, пожарного водопровода и других систем, сохраняющих работоспособность в условиях пожара в течение 180 минут. Для групповой прокладки в высотных зданиях (более 25 этажей или 75 метров) и помещениях с компьютерной техникой, в т.ч. в составе огнестойкой кабельной линии (ОКЛ). Напряжение: до 300 В переменного тока частотой до 10 кГц или до 420 В постоянного тока. Стоек к кратковременному воздействию минеральных масел. | 85.3 | 59.65
00-00069430 | КСРПнг(А)-FRHF 1х2х1,13 мм (1,0 мм²) | Паритет | Кабель огнестойкий парной скрутки для систем противопожарной защиты, оповещения и управления эвакуацией, аварийного освещения, автоматического пожаротушения, пожарного водопровода и других систем, сохраняющих работоспособность в условиях пожара в течение 180 минут. Для групповой прокладки в высотных зданиях (более 25 этажей или 75 метров) и помещениях с компьютерной техникой, в т.ч. в составе огнестойкой кабельной линии (ОКЛ). Напряжение: до 300 В переменного тока частотой до 10 кГц или до 420 В постоянного тока. Стоек к кратковременному воздействию минеральных масел. | 101.7 | 71.12
00-00069431 | КСРПнг(А)-FRHF 1х2х1,38 мм (1,5 мм²) | Паритет | Кабель огнестойкий парной скрутки для систем противопожарной защиты, оповещения и управления эвакуацией, аварийного освещения, автоматического пожаротушения, пожарного водопровода и других систем, сохраняющих работоспособность в условиях пожара в течение 180 минут. Для групповой прокладки в высотных зданиях (более 25 этажей или 75 метров) и помещениях с компьютерной техникой, в т.ч. в составе огнестойкой кабельной линии (ОКЛ). Напряжение: до 300 В переменного тока частотой до 10 кГц или до 420 В постоянного тока. Стоек к кратковременному воздействию минеральных масел. | 141.4 | 98.88
00-00069432 | КСРПнг(А)-FRHF 1х2х1,78 мм (2,5 мм²) | Паритет | Кабель огнестойкий парной скрутки для систем противопожарной защиты, оповещения и управления эвакуацией, аварийного освещения, автоматического пожаротушения, пожарного водопровода и других систем, сохраняющих работоспособность в условиях пожара в течение 180 минут. Для групповой прокладки в высотных зданиях (более 25 этажей или 75 метров) и помещениях с компьютерной техникой, в т.ч. в составе огнестойкой кабельной линии (ОКЛ). Напряжение: до 300 В переменного тока частотой до 10 кГц или до 420 В постоянного тока. Стоек к кратковременному воздействию минеральных масел. | 215 | 150.35
00-00069433 | КСРПнг(А)-FRHF 2х0,50 мм (0,2 мм²) | Паритет | Кабель огнестойкий общей скрутки для систем противопожарной защиты, оповещения и управления эвакуацией, аварийного освещения, автоматического пожаротушения, пожарного водопровода и других систем, сохраняющих работоспособность в условиях пожара в течение 180 минут. Для групповой прокладки в высотных зданиях (более 25 этажей или 75 метров) и помещениях с компьютерной техникой, в т.ч. в составе огнестойкой кабельной линии (ОКЛ). Напряжение: до 300 В переменного тока частотой до 10 кГц или до 420 В постоянного тока. Стоек к кратковременному воздействию минеральных масел. | 36.6 | 28.44
00-00030555 | КСРПнг(А)-FRHF 2х0,64 (0,35 мм²) | Паритет | Кабель огнестойкий общей скрутки для систем противопожарной защиты, оповещения и управления эвакуацией, аварийного освещения, автоматического пожаротушения, пожарного водопровода и других систем, сохраняющих работоспособность в условиях пожара в течение 180 минут. Для групповой прокладки в высотных зданиях (более 25 этажей или 75 метров) и помещениях с компьютерной техникой, в т.ч. в составе огнестойкой кабельной линии (ОКЛ). Напряжение: до 300 В переменного тока частотой до 10 кГц или до 420 В постоянного тока. Стоек к кратковременному воздействию минеральных масел. | 49.6 | 34.69
00-00026680 | КСРПнг(А)-FRHF 2х2х0,80 мм (0,5 мм²) | Паритет | Кабель огнестойкий парной скрутки для систем противопожарной защиты, оповещения и управления эвакуацией, аварийного освещения, автоматического пожаротушения, пожарного водопровода и других систем, сохраняющих работоспособность в условиях пожара в течение 180 минут. Для групповой прокладки в высотных зданиях (более 25 этажей или 75 метров) и помещениях с компьютерной техникой, в т.ч. в составе огнестойкой кабельной линии (ОКЛ). Напряжение: до 300 В переменного тока частотой до 10 кГц или до 420 В постоянного тока. Стоек к кратковременному воздействию минеральных масел. | 123.7 | 86.5
00-00069434 | КСРПнг(А)-FRHF 2х2х0,97 мм (0,75 мм²) | Паритет | Кабель огнестойкий парной скрутки для систем противопожарной защиты, оповещения и управления эвакуацией, аварийного освещения, автоматического пожаротушения, пожарного водопровода и других систем, сохраняющих работоспособность в условиях пожара в течение 180 минут. Для групповой прокладки в высотных зданиях (более 25 этажей или 75 метров) и помещениях с компьютерной техникой, в т.ч. в составе огнестойкой кабельной линии (ОКЛ). Напряжение: до 300 В переменного тока частотой до 10 кГц или до 420 В постоянного тока. Стоек к кратковременному воздействию минеральных масел. | 164.9 | 115.31
00-00140550 | КСРПнг(А)-FRHF 2х2х1,13 мм (1,0 мм²) | Паритет | Огнестойкий кабель парной скрутки для ОПС и СОУЭ имеет 4 жилы диаметром 1,13 мм (сечением 1 мм.кв.). Предназначен для групповой внутренней стационарной прокладки, в т.ч. в составе огнестойкой кабельной линии (ОКЛ). | 213.1 | 149.02
00-00069435 | КСРПнг(А)-FRHF 2х2х1,38 мм (1,5 мм²) | Паритет | Кабель огнестойкий парной скрутки для систем противопожарной защиты, оповещения и управления эвакуацией, аварийного освещения, автоматического пожаротушения, пожарного водопровода и других систем, сохраняющих работоспособность в условиях пожара в течение 180 минут. Для групповой прокладки в высотных зданиях (более 25 этажей или 75 метров) и помещениях с компьютерной техникой, в т.ч. в составе огнестойкой кабельной линии (ОКЛ). Напряжение: до 300 В переменного тока частотой до 10 кГц или до 420 В постоянного тока. Стоек к кратковременному воздействию минеральных масел. | 263 | 183.92
00-00140554 | КСРПнг(А)-FRHF 2х2х1,78 мм (2,5 мм²) | Паритет | Огнестойкий кабель парной скрутки для ОПС и СОУЭ имеет 4 жилы диаметром 1,78 мм (сечением 2,5 мм.кв.). Предназначен для групповой внутренней стационарной прокладки, в т.ч. в составе огнестойкой кабельной линии (ОКЛ). | 400.2 | 279.86
00-00069436 | КСРПнг(А)-FRHF 4х0,50 мм (0,2 мм²) | Паритет | Кабель огнестойкий общей скрутки для систем противопожарной защиты, оповещения и управления эвакуацией, аварийного освещения, автоматического пожаротушения, пожарного водопровода и других систем, сохраняющих работоспособность в условиях пожара в течение 180 минут. Для групповой прокладки в высотных зданиях (более 25 этажей или 75 метров) и помещениях с компьютерной техникой, в т.ч. в составе огнестойкой кабельной линии (ОКЛ). Напряжение: до 300 В переменного тока частотой до 10 кГц или до 420 В постоянного тока. Стоек к кратковременному воздействию минеральных масел. | 62 | 48.17
00-00069437 | КСРПнг(А)-FRHF 6х0,50 мм (0,2 мм²) | Паритет | Кабель огнестойкий общей скрутки для систем противопожарной защиты, оповещения и управления эвакуацией, аварийного освещения, автоматического пожаротушения, пожарного водопровода и других систем, сохраняющих работоспособность в условиях пожара в течение 180 минут. Для групповой прокладки в высотных зданиях (более 25 этажей или 75 метров) и помещениях с компьютерной техникой, в т.ч. в составе огнестойкой кабельной линии (ОКЛ). Напряжение: до 300 В переменного тока частотой до 10 кГц или до 420 В постоянного тока. Стоек к кратковременному воздействию минеральных масел. | 87.5 | 67.99
00-00025741 | КСРЭВнг(А)-FRLS 10х0,50 мм (0,2 мм²) | Паритет | Кабель огнестойкий общей скрутки для систем противопожарной защиты, оповещения и управления эвакуацией, аварийного освещения, автоматического пожаротушения, пожарного водопровода и других систем, сохраняющих работоспособность в условиях пожара в течение 180 минут. Для групповой прокладки в зданиях или вне помещений при защите от солнца и осадков, в т.ч. в составе огнестойкой кабельной линии (ОКЛ). Напряжение: до 300 В переменного тока частотой до 10 кГц или до 420 В постоянного тока. | 126.8 | 98.52
03-00000713 | КСРЭВнг(А)-FRLS 1х2х0,80 мм (0,5 мм²) | Паритет | Кабель огнестойкий парной скрутки для систем противопожарной защиты, оповещения и управления эвакуацией, аварийного освещения, автоматического пожаротушения, пожарного водопровода и других систем, сохраняющих работоспособность в условиях пожара в течение 180 минут. Для групповой прокладки в зданиях или вне помещений при защите от солнца и осадков, в т.ч. в составе огнестойкой кабельной линии (ОКЛ). Напряжение: до 300 В переменного тока частотой до 10 кГц или до 420 В постоянного тока. | 60.9 | 42.59
03-00009645 | КСРЭВнг(А)-FRLS 1х2х0,97 мм (0,75 мм²) | Паритет | Кабель огнестойкий парной скрутки для систем противопожарной защиты, оповещения и управления эвакуацией, аварийного освещения, автоматического пожаротушения, пожарного водопровода и других систем, сохраняющих работоспособность в условиях пожара в течение 180 минут. Для групповой прокладки в зданиях или вне помещений при защите от солнца и осадков, в т.ч. в составе огнестойкой кабельной линии (ОКЛ). Напряжение: до 300 В переменного тока частотой до 10 кГц или до 420 В постоянного тока. | 83.8 | 58.6
00-00038740 | КСРЭВнг(А)-FRLS 1х2х1,13 мм (1,0 мм²) | Паритет | Кабель огнестойкий парной скрутки для систем противопожарной защиты, оповещения и управления эвакуацией, аварийного освещения, автоматического пожаротушения, пожарного водопровода и других систем, сохраняющих работоспособность в условиях пожара в течение 180 минут. Для групповой прокладки в зданиях или вне помещений при защите от солнца и осадков, в т.ч. в составе огнестойкой кабельной линии (ОКЛ). Напряжение: до 300 В переменного тока частотой до 10 кГц или до 420 В постоянного тока. | 100.9 | 70.56
00-00069442 | КСРЭВнг(А)-FRLS 1х2х1,38 мм (1,5 мм²) | Паритет | Кабель огнестойкий парной скрутки для систем противопожарной защиты, оповещения и управления эвакуацией, аварийного освещения, автоматического пожаротушения, пожарного водопровода и других систем, сохраняющих работоспособность в условиях пожара в течение 180 минут. Для групповой прокладки в зданиях или вне помещений при защите от солнца и осадков, в т.ч. в составе огнестойкой кабельной линии (ОКЛ). Напряжение: до 300 В переменного тока частотой до 10 кГц или до 420 В постоянного тока. | 131.4 | 91.89
00-00069438 | КСРЭВнг(А)-FRLS 1х2х1,78 мм (2,5 мм²) | Паритет | Кабель огнестойкий парной скрутки для систем противопожарной защиты, оповещения и управления эвакуацией, аварийного освещения, автоматического пожаротушения, пожарного водопровода и других систем, сохраняющих работоспособность в условиях пожара в течение 180 минут. Для групповой прокладки в зданиях или вне помещений при защите от солнца и осадков, в т.ч. в составе огнестойкой кабельной линии (ОКЛ). Напряжение: до 300 В переменного тока частотой до 10 кГц или до 420 В постоянного тока. | 206 | 144.06
03-00005492 | КСРЭВнг(А)-FRLS 2х0,50 мм (0,2 мм²) | Паритет | Кабель огнестойкий общей скрутки для систем противопожарной защиты, оповещения и управления эвакуацией, аварийного освещения, автоматического пожаротушения, пожарного водопровода и других систем, сохраняющих работоспособность в условиях пожара в течение 180 минут. Для групповой прокладки в зданиях или вне помещений при защите от солнца и осадков, в т.ч. в составе огнестойкой кабельной линии (ОКЛ). Напряжение: до 300 В переменного тока частотой до 10 кГц или до 420 В постоянного тока. | 31.3 | 24.32
00-00069439 | КСРЭВнг(А)-FRLS 2х0,64 мм (0,35 мм²) | Паритет | Кабель огнестойкий общей скрутки для систем противопожарной защиты, оповещения и управления эвакуацией, аварийного освещения, автоматического пожаротушения, пожарного водопровода и других систем, сохраняющих работоспособность в условиях пожара в течение 180 минут. Для групповой прокладки в зданиях или вне помещений при защите от солнца и осадков, в т.ч. в составе огнестойкой кабельной линии (ОКЛ). Напряжение: до 300 В переменного тока частотой до 10 кГц или до 420 В постоянного тока. | 43.4 | 33.72
03-00009692 | КСРЭВнг(А)-FRLS 2х2х0,80 мм (0,5 мм²) | Паритет | Кабель огнестойкий парной скрутки для систем противопожарной защиты, оповещения и управления эвакуацией, аварийного освещения, автоматического пожаротушения, пожарного водопровода и других систем, сохраняющих работоспособность в условиях пожара в течение 180 минут. Для групповой прокладки в зданиях или вне помещений при защите от солнца и осадков, в т.ч. в составе огнестойкой кабельной линии (ОКЛ). Напряжение: до 300 В переменного тока частотой до 10 кГц или до 420 В постоянного тока. | 120 | 83.92
03-00009753 | КСРЭВнг(А)-FRLS 2х2х0,97 мм (0,75 мм²) | Паритет | Кабель огнестойкий парной скрутки для систем противопожарной защиты, оповещения и управления эвакуацией, аварийного освещения, автоматического пожаротушения, пожарного водопровода и других систем, сохраняющих работоспособность в условиях пожара в течение 180 минут. Для групповой прокладки в зданиях или вне помещений при защите от солнца и осадков, в т.ч. в составе огнестойкой кабельной линии (ОКЛ). Напряжение: до 300 В переменного тока частотой до 10 кГц или до 420 В постоянного тока. | 172.5 | 120.63
00-00045180 | КСРЭВнг(А)-FRLS 2х2х1,13 мм (1,0 мм²) | Паритет | Кабель огнестойкий парной скрутки для систем противопожарной защиты, оповещения и управления эвакуацией, аварийного освещения, автоматического пожаротушения, пожарного водопровода и других систем, сохраняющих работоспособность в условиях пожара в течение 180 минут. Для групповой прокладки в зданиях или вне помещений при защите от солнца и осадков, в т.ч. в составе огнестойкой кабельной линии (ОКЛ). Напряжение: до 300 В переменного тока частотой до 10 кГц или до 420 В постоянного тока. | 196.5 | 137.41
00-00025250 | КСРЭВнг(А)-FRLS 2х2х1,38 мм (1,5 мм²) | Паритет | Кабель огнестойкий парной скрутки для систем противопожарной защиты, оповещения и управления эвакуацией, аварийного освещения, автоматического пожаротушения, пожарного водопровода и других систем, сохраняющих работоспособность в условиях пожара в течение 180 минут. Для групповой прокладки в зданиях или вне помещений при защите от солнца и осадков, в т.ч. в составе огнестойкой кабельной линии (ОКЛ). Напряжение: до 300 В переменного тока частотой до 10 кГц или до 420 В постоянного тока. | 256.1 | 179.09
00-00069440 | КСРЭВнг(А)-FRLS 2х2х1,78 мм (2,5 мм²) | Паритет | Кабель огнестойкий парной скрутки для систем противопожарной защиты, оповещения и управления эвакуацией, аварийного освещения, автоматического пожаротушения, пожарного водопровода и других систем, сохраняющих работоспособность в условиях пожара в течение 180 минут. Для групповой прокладки в зданиях или вне помещений при защите от солнца и осадков, в т.ч. в составе огнестойкой кабельной линии (ОКЛ). Напряжение: до 300 В переменного тока частотой до 10 кГц или до 420 В постоянного тока. | 398.4 | 278.6
03-00005493 | КСРЭВнг(А)-FRLS 4х0,50 мм (0,2 мм²) | Паритет | Кабель огнестойкий общей скрутки для систем противопожарной защиты, оповещения и управления эвакуацией, аварийного освещения, автоматического пожаротушения, пожарного водопровода и других систем, сохраняющих работоспособность в условиях пожара в течение 180 минут. Для групповой прокладки в зданиях или вне помещений при защите от солнца и осадков, в т.ч. в составе огнестойкой кабельной линии (ОКЛ). Напряжение: до 300 В переменного тока частотой до 10 кГц или до 420 В постоянного тока. | 56.4 | 43.82
00-00060462 | КСРЭВнг(А)-FRLS 4х0,64 мм (0,35 мм²) | Паритет | Кабель огнестойкий общей скрутки для систем противопожарной защиты, оповещения и управления эвакуацией, аварийного освещения, автоматического пожаротушения, пожарного водопровода и других систем, сохраняющих работоспособность в условиях пожара в течение 180 минут. Для групповой прокладки в зданиях или вне помещений при защите от солнца и осадков, в т.ч. в составе огнестойкой кабельной линии (ОКЛ). Напряжение: до 300 В переменного тока частотой до 10 кГц или до 420 В постоянного тока. | 80.1 | 62.24
00-00069441 | КСРЭВнг(А)-FRLS 4х2х0,80 мм (0,5 мм²) | Паритет | Кабель огнестойкий парной скрутки для систем противопожарной защиты, оповещения и управления эвакуацией, аварийного освещения, автоматического пожаротушения, пожарного водопровода и других систем, сохраняющих работоспособность в условиях пожара в течение 180 минут. Для групповой прокладки в зданиях или вне помещений при защите от солнца и осадков, в т.ч. в составе огнестойкой кабельной линии (ОКЛ). Напряжение: до 300 В переменного тока частотой до 10 кГц или до 420 В постоянного тока. | 231.7 | 162.03
00-00035987 | КСРЭВнг(А)-FRLS 4х2х0,97 мм (0,75 мм²) | Паритет | Кабель огнестойкий парной скрутки для систем противопожарной защиты, оповещения и управления эвакуацией, аварийного освещения, автоматического пожаротушения, пожарного водопровода и других систем, сохраняющих работоспособность в условиях пожара в течение 180 минут. Для групповой прокладки в зданиях или вне помещений при защите от солнца и осадков, в т.ч. в составе огнестойкой кабельной линии (ОКЛ). Напряжение: до 300 В переменного тока частотой до 10 кГц или до 420 В постоянного тока. | 311.6 | 217.9
00-00053689 | КСРЭВнг(А)-FRLS 6х0,50 мм (0,2 мм²) | Паритет | Кабель огнестойкий общей скрутки для систем противопожарной защиты, оповещения и управления эвакуацией, аварийного освещения, автоматического пожаротушения, пожарного водопровода и других систем, сохраняющих работоспособность в условиях пожара в течение 180 минут. Для групповой прокладки в зданиях или вне помещений при защите от солнца и осадков, в т.ч. в составе огнестойкой кабельной линии (ОКЛ). Напряжение: до 300 В переменного тока частотой до 10 кГц или до 420 В постоянного тока. | 81.5 | 63.33
00-00021307 | КСРЭВнг(А)-FRLS 8х0,50 мм (0,2 мм²) | Паритет | Кабель огнестойкий общей скрутки для систем противопожарной защиты, оповещения и управления эвакуацией, аварийного освещения, автоматического пожаротушения, пожарного водопровода и других систем, сохраняющих работоспособность в условиях пожара в течение 180 минут. Для групповой прокладки в зданиях или вне помещений при защите от солнца и осадков, в т.ч. в составе огнестойкой кабельной линии (ОКЛ). Напряжение: до 300 В переменного тока частотой до 10 кГц или до 420 В постоянного тока. | 104.7 | 81.35
00-00021551 | КСРЭВнг(А)-FRLSLTx 1х2х0,80 мм (0,5 мм²) | Паритет | Кабель огнестойкий парной скрутки для систем противопожарной защиты, оповещения и управления эвакуацией, аварийного освещения, автоматического пожаротушения, пожарного водопровода и других систем, сохраняющих работоспособность в условиях пожара в течение 180 минут. Для групповой прокладки на социальных объектах (детсады, школы, больницы, дома престарелых и пр.), в т.ч. в составе огнестойкой кабельной линии (ОКЛ). Напряжение: до 300 В переменного тока частотой до 10 кГц или до 420 В постоянного тока. | 101.8 | 84.75
00-00021555 | КСРЭВнг(А)-FRLSLTx 1х2х1,13 мм (1,0 мм²) | Паритет | Кабель огнестойкий парной скрутки для систем противопожарной защиты, оповещения и управления эвакуацией, аварийного освещения, автоматического пожаротушения, пожарного водопровода и других систем, сохраняющих работоспособность в условиях пожара в течение 180 минут. Для групповой прокладки на социальных объектах (детсады, школы, больницы, дома престарелых и пр.), в т.ч. в составе огнестойкой кабельной линии (ОКЛ). Напряжение: до 300 В переменного тока частотой до 10 кГц или до 420 В постоянного тока. | 149.5 | 124.46
00-00021557 | КСРЭВнг(А)-FRLSLTx 1х2х1,38 мм (1,5 мм²) | Паритет | Кабель огнестойкий парной скрутки для систем противопожарной защиты, оповещения и управления эвакуацией, аварийного освещения, автоматического пожаротушения, пожарного водопровода и других систем, сохраняющих работоспособность в условиях пожара в течение 180 минут. Для групповой прокладки на социальных объектах (детсады, школы, больницы, дома престарелых и пр.), в т.ч. в составе огнестойкой кабельной линии (ОКЛ). Напряжение: до 300 В переменного тока частотой до 10 кГц или до 420 В постоянного тока. | 198.5 | 165.25
00-00021549 | КСРЭВнг(А)-FRLSLTx 2х0,50 мм (0,2 мм²) | Паритет | Кабель огнестойкий общей скрутки для систем противопожарной защиты, оповещения и управления эвакуацией, аварийного освещения, автоматического пожаротушения, пожарного водопровода и других систем, сохраняющих работоспособность в условиях пожара в течение 180 минут. Для групповой прокладки на социальных объектах (детсады, школы, больницы, дома престарелых и пр.), в т.ч. в составе огнестойкой кабельной линии (ОКЛ). Напряжение: до 300 В переменного тока частотой до 10 кГц или до 420 В постоянного тока. | 39 | 35.06
00-00021552 | КСРЭВнг(А)-FRLSLTx 2х2х0,80 мм (0,5 мм²) | Паритет | Кабель огнестойкий парной скрутки для систем противопожарной защиты, оповещения и управления эвакуацией, аварийного освещения, автоматического пожаротушения, пожарного водопровода и других систем, сохраняющих работоспособность в условиях пожара в течение 180 минут. Для групповой прокладки на социальных объектах (детсады, школы, больницы, дома престарелых и пр.), в т.ч. в составе огнестойкой кабельной линии (ОКЛ). Напряжение: до 300 В переменного тока частотой до 10 кГц или до 420 В постоянного тока. | 180.5 | 150.27
00-00021554 | КСРЭВнг(А)-FRLSLTx 2х2х0,97 мм (0,75 мм²) | Паритет | Кабель огнестойкий парной скрутки для систем противопожарной защиты, оповещения и управления эвакуацией, аварийного освещения, автоматического пожаротушения, пожарного водопровода и других систем, сохраняющих работоспособность в условиях пожара в течение 180 минут. Для групповой прокладки на социальных объектах (детсады, школы, больницы, дома престарелых и пр.), в т.ч. в составе огнестойкой кабельной линии (ОКЛ). Напряжение: до 300 В переменного тока частотой до 10 кГц или до 420 В постоянного тока. | 223.4 | 185.98
00-00021556 | КСРЭВнг(А)-FRLSLTx 2х2х1,13 мм (1,0 мм²) | Паритет | Кабель огнестойкий парной скрутки для систем противопожарной защиты, оповещения и управления эвакуацией, аварийного освещения, автоматического пожаротушения, пожарного водопровода и других систем, сохраняющих работоспособность в условиях пожара в течение 180 минут. Для групповой прокладки на социальных объектах (детсады, школы, больницы, дома престарелых и пр.), в т.ч. в составе огнестойкой кабельной линии (ОКЛ). Напряжение: до 300 В переменного тока частотой до 10 кГц или до 420 В постоянного тока. | 276.4 | 230.1
00-00021558 | КСРЭВнг(А)-FRLSLTx 2х2х1,38 мм (1,5 мм²) | Паритет | Кабель огнестойкий парной скрутки для систем противопожарной защиты, оповещения и управления эвакуацией, аварийного освещения, автоматического пожаротушения, пожарного водопровода и других систем, сохраняющих работоспособность в условиях пожара в течение 180 минут. Для групповой прокладки на социальных объектах (детсады, школы, больницы, дома престарелых и пр.), в т.ч. в составе огнестойкой кабельной линии (ОКЛ). Напряжение: до 300 В переменного тока частотой до 10 кГц или до 420 В постоянного тока. | 357.9 | 297.95
00-00021550 | КСРЭВнг(А)-FRLSLTx 4х0,50 мм (0,2 мм²) | Паритет | Кабель огнестойкий общей скрутки для систем противопожарной защиты, оповещения и управления эвакуацией, аварийного освещения, автоматического пожаротушения, пожарного водопровода и других систем, сохраняющих работоспособность в условиях пожара в течение 180 минут. Для групповой прокладки на социальных объектах (детсады, школы, больницы, дома престарелых и пр.), в т.ч. в составе огнестойкой кабельной линии (ОКЛ). Напряжение: до 300 В переменного тока частотой до 10 кГц или до 420 В постоянного тока. | 66.3 | 59.61
00-00026493 | КСРЭПнг(А)-FRHF 1х2х0,80 мм (0,5 мм²) | Паритет | Кабель огнестойкий парной скрутки для систем противопожарной защиты, оповещения и управления эвакуацией, аварийного освещения, автоматического пожаротушения, пожарного водопровода и других систем, сохраняющих работоспособность в условиях пожара в течение 180 минут. Для групповой прокладки в высотных зданиях (более 25 этажей или 75 метров) и помещениях с компьютерной техникой, в т.ч. в составе огнестойкой кабельной линии (ОКЛ). Напряжение: до 300 В переменного тока частотой до 10 кГц или до 420 В постоянного тока. Стоек к кратковременному воздействию минеральных масел. | 71 | 49.65
00-00041057 | КСРЭПнг(А)-FRHF 1х2х0,97 мм (0,75 мм²) | Паритет | Кабель огнестойкий парной скрутки для систем противопожарной защиты, оповещения и управления эвакуацией, аварийного освещения, автоматического пожаротушения, пожарного водопровода и других систем, сохраняющих работоспособность в условиях пожара в течение 180 минут. Для групповой прокладки в высотных зданиях (более 25 этажей или 75 метров) и помещениях с компьютерной техникой, в т.ч. в составе огнестойкой кабельной линии (ОКЛ). Напряжение: до 300 В переменного тока частотой до 10 кГц или до 420 В постоянного тока. Стоек к кратковременному воздействию минеральных масел. | 94.9 | 66.36
00-00069444 | КСРЭПнг(А)-FRHF 1х2х1,13 мм (1,0 мм²) | Паритет | Кабель огнестойкий парной скрутки для систем противопожарной защиты, оповещения и управления эвакуацией, аварийного освещения, автоматического пожаротушения, пожарного водопровода и других систем, сохраняющих работоспособность в условиях пожара в течение 180 минут. Для групповой прокладки в высотных зданиях (более 25 этажей или 75 метров) и помещениях с компьютерной техникой, в т.ч. в составе огнестойкой кабельной линии (ОКЛ). Напряжение: до 300 В переменного тока частотой до 10 кГц или до 420 В постоянного тока. Стоек к кратковременному воздействию минеральных масел. | 110 | 76.92
00-00069445 | КСРЭПнг(А)-FRHF 1х2х1,38 мм (1,5 мм²) | Паритет | Кабель огнестойкий парной скрутки для систем противопожарной защиты, оповещения и управления эвакуацией, аварийного освещения, автоматического пожаротушения, пожарного водопровода и других систем, сохраняющих работоспособность в условиях пожара в течение 180 минут. Для групповой прокладки в высотных зданиях (более 25 этажей или 75 метров) и помещениях с компьютерной техникой, в т.ч. в составе огнестойкой кабельной линии (ОКЛ). Напряжение: до 300 В переменного тока частотой до 10 кГц или до 420 В постоянного тока. Стоек к кратковременному воздействию минеральных масел. | 148.4 | 103.78
00-00069446 | КСРЭПнг(А)-FRHF 1х2х1,78 мм (2,5 мм²) | Паритет | Кабель огнестойкий парной скрутки для систем противопожарной защиты, оповещения и управления эвакуацией, аварийного освещения, автоматического пожаротушения, пожарного водопровода и других систем, сохраняющих работоспособность в условиях пожара в течение 180 минут. Для групповой прокладки в высотных зданиях (более 25 этажей или 75 метров) и помещениях с компьютерной техникой, в т.ч. в составе огнестойкой кабельной линии (ОКЛ). Напряжение: до 300 В переменного тока частотой до 10 кГц или до 420 В постоянного тока. Стоек к кратковременному воздействию минеральных масел. | 227.7 | 159.23
00-00026494 | КСРЭПнг(А)-FRHF 2х0,50 мм (0,2 мм²) | Паритет | Кабель огнестойкий общей скрутки для систем противопожарной защиты, оповещения и управления эвакуацией, аварийного освещения, автоматического пожаротушения, пожарного водопровода и других систем, сохраняющих работоспособность в условиях пожара в течение 180 минут. Для групповой прокладки в высотных зданиях (более 25 этажей или 75 метров) и помещениях с компьютерной техникой, в т.ч. в составе огнестойкой кабельной линии (ОКЛ). Напряжение: до 300 В переменного тока частотой до 10 кГц или до 420 В постоянного тока. Стоек к кратковременному воздействию минеральных масел. | 39.9 | 31
00-00026492 | КСРЭПнг(А)-FRHF 2х2х0,80 мм (0,5 мм²) | Паритет | Кабель огнестойкий парной скрутки для систем противопожарной защиты, оповещения и управления эвакуацией, аварийного освещения, автоматического пожаротушения, пожарного водопровода и других систем, сохраняющих работоспособность в условиях пожара в течение 180 минут. Для групповой прокладки в высотных зданиях (более 25 этажей или 75 метров) и помещениях с компьютерной техникой, в т.ч. в составе огнестойкой кабельной линии (ОКЛ). Напряжение: до 300 В переменного тока частотой до 10 кГц или до 420 В постоянного тока. Стоек к кратковременному воздействию минеральных масел. | 134.1 | 93.78
00-00069447 | КСРЭПнг(А)-FRHF 2х2х0,97 мм (0,75 мм²) | Паритет | Кабель огнестойкий парной скрутки для систем противопожарной защиты, оповещения и управления эвакуацией, аварийного освещения, автоматического пожаротушения, пожарного водопровода и других систем, сохраняющих работоспособность в условиях пожара в течение 180 минут. Для групповой прокладки в высотных зданиях (более 25 этажей или 75 метров) и помещениях с компьютерной техникой, в т.ч. в составе огнестойкой кабельной линии (ОКЛ). Напряжение: до 300 В переменного тока частотой до 10 кГц или до 420 В постоянного тока. Стоек к кратковременному воздействию минеральных масел. | 188.8 | 132.03
00-00069448 | КСРЭПнг(А)-FRHF 2х2х1,13 мм (1,0 мм²) | Паритет | Кабель огнестойкий парной скрутки для систем противопожарной защиты, оповещения и управления эвакуацией, аварийного освещения, автоматического пожаротушения, пожарного водопровода и других систем, сохраняющих работоспособность в условиях пожара в течение 180 минут. Для групповой прокладки в высотных зданиях (более 25 этажей или 75 метров) и помещениях с компьютерной техникой, в т.ч. в составе огнестойкой кабельной линии (ОКЛ). Напряжение: до 300 В переменного тока частотой до 10 кГц или до 420 В постоянного тока. Стоек к кратковременному воздействию минеральных масел. | 219.3 | 153.36
00-00130929 | КСРЭПнг(А)-FRHF 2х2х1,38 мм (1,5 мм²) | Паритет | Огнестойкий кабель парной скрутки для ОПС и СОУЭ имеет 4 жилы диаметром 1,38 мм (сечением 1,5 мм.кв.). Предназначен для групповой внутренней стационарной прокладки, в т.ч. в составе огнестойкой кабельной линии (ОКЛ). Кабель стоек к воздействию минерального масла, повышенного уровня электромагнитных шумов и помех, относительной влажности воздуха до 98% при температуре до 35С | 281.7 | 196.99
00-00140749 | КСРЭПнг(А)-FRHF 2х2х1,78 мм (2,5 мм²) | Паритет | Огнестойкий кабель парной скрутки для ОПС и СОУЭ имеет 4 жилы диаметром 1,78 мм (сечением 2,5 мм.кв.). Предназначен для групповой внутренней стационарной прокладки, в т.ч. в составе огнестойкой кабельной линии (ОКЛ). | 427.6 | 299.02
00-00026495 | КСРЭПнг(А)-FRHF 4х0,50 мм (0,2 мм²) | Паритет | Кабель огнестойкий общей скрутки для систем противопожарной защиты, оповещения и управления эвакуацией, аварийного освещения, автоматического пожаротушения, пожарного водопровода и других систем, сохраняющих работоспособность в условиях пожара в течение 180 минут. Для групповой прокладки в высотных зданиях (более 25 этажей или 75 метров) и помещениях с компьютерной техникой, в т.ч. в составе огнестойкой кабельной линии (ОКЛ). Напряжение: до 300 В переменного тока частотой до 10 кГц или до 420 В постоянного тока. Стоек к кратковременному воздействию минеральных масел. | 65.6 | 50.97
00-00084361 | КСРЭПнг(А)-FRHF 4х2х0,80 мм (0,5 мм²) | Паритет | Кабель огнестойкий парной скрутки для систем противопожарной защиты, оповещения и управления эвакуацией, аварийного освещения, автоматического пожаротушения, пожарного водопровода и других систем, сохраняющих работоспособность в условиях пожара в течение 180 минут. Для групповой прокладки в высотных зданиях (более 25 этажей или 75 метров) и помещениях с компьютерной техникой, в т.ч. в составе огнестойкой кабельной линии (ОКЛ). Напряжение: до 300 В переменного тока частотой до 10 кГц или до 420 В постоянного тока. Стоек к кратковременному воздействию минеральных масел. | 260.6 | 182.24
00-00069449 | КСРЭПнг(А)-FRHF 6х0,50 мм (0,2 мм²) | Паритет | Кабель огнестойкий общей скрутки для систем противопожарной защиты, оповещения и управления эвакуацией, аварийного освещения, автоматического пожаротушения, пожарного водопровода и других систем, сохраняющих работоспособность в условиях пожара в течение 180 минут. Для групповой прокладки в высотных зданиях (более 25 этажей или 75 метров) и помещениях с компьютерной техникой, в т.ч. в составе огнестойкой кабельной линии (ОКЛ). Напряжение: до 300 В переменного тока частотой до 10 кГц или до 420 В постоянного тока. Стоек к кратковременному воздействию минеральных масел. | 89.4 | 69.46
00-00137691 | КШСГнг(А)-FRHF 1х2х0,6 | Спецкабель | Кабель симметричный для шлейфов сигнализации огнестойкий, с пониженным дымо- и газовыделением, многопроволочный; 1 х 2 х 0.60мм; изоляция кремнийорганическая керамообразующая резина, оболочка полимерная композиция, не содержащая галогенов, цвет оранжевый. Назначение: Для групповой стационарной прокладки. Для систем охранно-пожарной сигнализации и СОУЭ. Для систем управления. Для объектов повышенной пожарной опасности. Кабели КШСГнг(А)-FRHF допускается использовать внутри помещений. | Уточняйте у менеджера | Уточняйте у менеджера
00-00137726 | КШСГнг(А)-FRHF 2х2х0,6 | Спецкабель | Кабель симметричный для шлейфов сигнализации огнестойкий, с пониженным дымо- и газовыделением, многопроволочный; 2 х 2 х 0.60мм; изоляция кремнийорганическая керамообразующая резина, оболочка полимерная композиция, не содержащая галогенов, цвет оранжевый. Назначение: Для групповой стационарной прокладки. Для систем охранно-пожарной сигнализации и СОУЭ. Для систем управления. Для объектов повышенной пожарной опасности. Кабели КШСГнг(А)-FRHF допускается использовать внутри помещений. | Уточняйте у менеджера | Уточняйте у менеджера
00-00137842 | КШСГнг(А)-FRHF 3х2х0,6 | Спецкабель | Кабель симметричный для шлейфов сигнализации огнестойкий, с пониженным дымо- и газовыделением, многопроволочный; 3 х 2 х 0.60мм; изоляция кремнийорганическая керамообразующая резина, оболочка полимерная композиция, не содержащая галогенов, цвет оранжевый. Назначение: Для групповой стационарной прокладки. Для систем охранно-пожарной сигнализации и СОУЭ. Для систем управления. Для объектов повышенной пожарной опасности. Кабели КШСГнг(А)-FRHF допускается использовать внутри помещений. | Уточняйте у менеджера | Уточняйте у менеджера
00-00137667 | КШСГнг(А)-FRLS 1х2х0,6 | Спецкабель | Кабель симметричный для шлейфов сигнализации огнестойкий, с пониженным дымо- и газовыделением, многопроволочный; 1 х 2 х 0.60мм; изоляция кремнийорганическая керамообразующая резина, оболочка ПВХ пониженной пожарной опасности, с низким дымо- и газовыделением, цвет оранжевый. Назначение: Для групповой стационарной прокладки; Для систем охранно-пожарной сигнализации и СОУЭ; Для систем управления; Для объектов повышенной пожарной опасности. Кабели КШСГнг(А)-FRLS допускается использовать: Внутри помещений. | Уточняйте у менеджера | Уточняйте у менеджера
00-00137666 | КШСГнг(А)-FRLS 2х2х0,6 | Спецкабель | Кабель симметричный для шлейфов сигнализации огнестойкий, с пониженным дымо- и газовыделением, многопроволочный; 2 х 2 х 0.60мм; изоляция кремнийорганическая керамообразующая резина, оболочка ПВХ пониженной пожарной опасности, с низким дымо- и газовыделением, цвет оранжевый. Назначение: Для групповой стационарной прокладки; Для систем охранно-пожарной сигнализации и СОУЭ; Для систем управления; Для объектов повышенной пожарной опасности. Кабели КШСГнг(А)-FRLS допускается использовать: Внутри помещений. | Уточняйте у менеджера | Уточняйте у менеджера
00-00137498 | КШСГнг(А)-FRLS 3х2х0,6 | Спецкабель | Кабель симметричный для шлейфов сигнализации огнестойкий, с пониженным дымо- и газовыделением, многопроволочный; 3 х 2 х 0.60мм; изоляция кремнийорганическая керамообразующая резина, оболочка ПВХ пониженной пожарной опасности, с низким дымо- и газовыделением, цвет оранжевый. Назначение: Для групповой стационарной прокладки; Для систем охранно-пожарной сигнализации и СОУЭ; Для систем управления; Для объектов повышенной пожарной опасности. Кабели КШСГнг(А)-FRLS допускается использовать: Внутри помещений. | Уточняйте у менеджера | Уточняйте у менеджера
00-00137813 | КШСГЭнг(А)-FRHF 1х2х0,6 | Спецкабель | Кабель симметричный для шлейфов сигнализации огнестойкий, с пониженным дымо- и газовыделением, многопроволочный, экранированный; 1 х 2 х 0.60мм; изоляция кремнийорганическая керамообразующая резина, экран общий из алюмолавсановой ленты с контактным проводником из медной луженой проволоки, оболочка полимерная композиция, не содержащая галогенов, цвет оранжевый. Назначение: Для групповой стационарной прокладки. Для систем охранно-пожарной сигнализации и СОУЭ. Для систем управления. Для объектов повышенной пожарной опасности. Кабели КШСГЭнг(А)-FRHF допускается использовать: Внутри помещений. | Уточняйте у менеджера | Уточняйте у менеджера
00-00137854 | КШСГЭнг(А)-FRHF 2х2х0,6 | Спецкабель | Кабель симметричный для шлейфов сигнализации огнестойкий, с пониженным дымо- и газовыделением, многопроволочный, экранированный; 2 х 2 х 0.60мм; изоляция кремнийорганическая керамообразующая резина, экран общий из алюмолавсановой ленты с контактным проводником из медной луженой проволоки, оболочка полимерная композиция, не содержащая галогенов, цвет оранжевый. Назначение: Для групповой стационарной прокладки. Для систем охранно-пожарной сигнализации и СОУЭ. Для систем управления. Для объектов повышенной пожарной опасности. Кабели КШСГЭнг(А)-FRHF допускается использовать: Внутри помещений. | Уточняйте у менеджера | Уточняйте у менеджера
00-00137504 | КШСГЭнг(А)-FRHF 3х2х0,6 | Спецкабель | Кабель симметричный для шлейфов сигнализации огнестойкий, с пониженным дымо- и газовыделением, многопроволочный, экранированный; 3 х 2 х 0.60мм; изоляция кремнийорганическая керамообразующая резина, экран общий из алюмолавсановой ленты с контактным проводником из медной луженой проволоки, оболочка полимерная композиция, не содержащая галогенов, цвет оранжевый. Назначение: Для групповой стационарной прокладки. Для систем охранно-пожарной сигнализации и СОУЭ. Для систем управления. Для объектов повышенной пожарной опасности. Кабели КШСГЭнг(А)-FRHF допускается использовать: Внутри помещений. | Уточняйте у менеджера | Уточняйте у менеджера
00-00137700 | КШСГЭнг(А)-FRLS 1х2х0,6 | Спецкабель | Кабель симметричный для шлейфов сигнализации огнестойкий, с пониженным дымо- и газовыделением, многопроволочный, экранированный; 1 х 2 х 0.60мм; изоляция кремнийорганическая керамообразующая резина, экран общий из алюмолавсановой ленты с контактным проводником из медной луженой проволоки, оболочка ПВХ пониженной пожарной опасности, с низким дымо- и газовыделением, цвет оранжевый. Назначение: Для групповой стационарной прокладки. Для систем охранно-пожарной сигнализации и СОУЭ. Для систем управления. Для объектов повышенной пожарной опасности. Кабели КШСГЭнг(А)-FRLS допускается использовать внутри помещений. | Уточняйте у менеджера | Уточняйте у менеджера
00-00137637 | КШСГЭнг(А)-FRLS 2х2х0,6 | Спецкабель | Кабель симметричный для шлейфов сигнализации огнестойкий, с пониженным дымо- и газовыделением, многопроволочный, экранированный; 2 х 2 х 0.60мм; изоляция кремнийорганическая керамообразующая резина, экран общий из алюмолавсановой ленты с контактным проводником из медной луженой проволоки, оболочка ПВХ пониженной пожарной опасности, с низким дымо- и газовыделением, цвет оранжевый. Назначение: Для групповой стационарной прокладки. Для систем охранно-пожарной сигнализации и СОУЭ. Для систем управления. Для объектов повышенной пожарной опасности. Кабели КШСГЭнг(А)-FRLS допускается использовать внутри помещений. | Уточняйте у менеджера | Уточняйте у менеджера
00-00137887 | КШСГЭнг(А)-FRLS 3х2х0,6 | Спецкабель | Кабель симметричный для шлейфов сигнализации огнестойкий, с пониженным дымо- и газовыделением, многопроволочный, экранированный; 3 х 2 х 0.60мм; изоляция кремнийорганическая керамообразующая резина, экран общий из алюмолавсановой ленты с контактным проводником из медной луженой проволоки, оболочка ПВХ пониженной пожарной опасности, с низким дымо- и газовыделением, цвет оранжевый. Назначение: Для групповой стационарной прокладки. Для систем охранно-пожарной сигнализации и СОУЭ. Для систем управления. Для объектов повышенной пожарной опасности. Кабели КШСГЭнг(А)-FRLS допускается использовать внутри помещений. | Уточняйте у менеджера | Уточняйте у менеджера
00-00137509 | КШСнг(А)-FRHF 1х2х0,52 | Спецкабель | Кабель симметричный для шлейфов сигнализации огнестойкий, с пониженным дымо- и газовыделением, однопроволочный; 1 х 2 х 0.52мм; изоляция кремнийорганическая керамообразующая резина, оболочка полимерная композиция, не содержащая галогенов, цвет оранжевый. Назначение: Для групповой стационарной прокладки, для систем охранно-пожарной сигнализации и СОУЭ, для систем управления, для объектов повышенной пожарной опасности. Кабели КШСнг(А)-FRHF допускается использовать внутри помещений. | Уточняйте у менеджера | Уточняйте у менеджера
00-00137682 | КШСнг(А)-FRHF 2х2х0,52 | Спецкабель | Кабель симметричный для шлейфов сигнализации огнестойкий, с пониженным дымо- и газовыделением, однопроволочный; 2 х 2 х 0.52мм; изоляция кремнийорганическая керамообразующая резина, оболочка полимерная композиция, не содержащая галогенов, цвет оранжевый. Назначение: Для групповой стационарной прокладки, для систем охранно-пожарной сигнализации и СОУЭ, для систем управления, для объектов повышенной пожарной опасности. Кабели КШСнг(А)-FRHF допускается использовать внутри помещений. | Уточняйте у менеджера | Уточняйте у менеджера
00-00137874 | КШСнг(А)-FRHF 3х2х0,52 | Спецкабель | Кабель симметричный для шлейфов сигнализации огнестойкий, с пониженным дымо- и газовыделением, однопроволочный; 3 х 2 х 0.52мм; изоляция кремнийорганическая керамообразующая резина, оболочка полимерная композиция, не содержащая галогенов, цвет оранжевый. Назначение: Для групповой стационарной прокладки, для систем охранно-пожарной сигнализации и СОУЭ, для систем управления, для объектов повышенной пожарной опасности. Кабели КШСнг(А)-FRHF допускается использовать внутри помещений. | Уточняйте у менеджера | Уточняйте у менеджера
00-00137477 | КШСнг(А)-FRLS 1х2х0,52 | Спецкабель | Кабель симметричный для шлейфов сигнализации огнестойкий, с пониженным дымо- и газовыделением, однопроволочный; 1 х 2 х 0.52мм; изоляция кремнийорганическая керамообразующая резина, оболочка ПВХ пониженной пожарной опасности, с низким дымо- и газовыделением, цвет оранжевый. Назначение: Для групповой стационарной прокладки, для систем охранно-пожарной сигнализации и СОУЭ, для систем управления, для объектов повышенной пожарной опасности. Кабели КШСнг(А)-FRLS допускается использовать внутри помещений. | Уточняйте у менеджера | Уточняйте у менеджера
00-00137603 | КШСнг(А)-FRLS 2х2х0,52 | Спецкабель | Кабель симметричный для шлейфов сигнализации огнестойкий, с пониженным дымо- и газовыделением, однопроволочный; 2 х 2 х 0.52мм; изоляция кремнийорганическая керамообразующая резина, оболочка ПВХ пониженной пожарной опасности, с низким дымо- и газовыделением, цвет оранжевый. Назначение: Для групповой стационарной прокладки, для систем охранно-пожарной сигнализации и СОУЭ, для систем управления, для объектов повышенной пожарной опасности. Кабели КШСнг(А)-FRLS допускается использовать внутри помещений. | Уточняйте у менеджера | Уточняйте у менеджера
00-00137749 | КШСнг(А)-FRLS 3х2х0,52 | Спецкабель | Кабель симметричный для шлейфов сигнализации огнестойкий, с пониженным дымо- и газовыделением, однопроволочный; 3 х 2 х 0.52мм; изоляция кремнийорганическая керамообразующая резина, оболочка ПВХ пониженной пожарной опасности, с низким дымо- и газовыделением, цвет оранжевый. Назначение: Для групповой стационарной прокладки, для систем охранно-пожарной сигнализации и СОУЭ, для систем управления, для объектов повышенной пожарной опасности. Кабели КШСнг(А)-FRLS допускается использовать внутри помещений. | Уточняйте у менеджера | Уточняйте у менеджера
00-00137672 | КШСЭнг(А)-FRHF 1х2х0,52 | Спецкабель | Кабель симметричный для шлейфов сигнализации огнестойкий, с пониженным дымо- и газовыделением, однопроволочный, экранированный; 1 х 2 х 0.52мм; изоляция кремнийорганическая керамообразующая резина, экран общий из алюмолавсановой ленты с контактным проводником из медной луженой проволоки, оболочка полимерная композиция, не содержащая галогенов, цвет оранжевый. Назначение: Для групповой стационарной прокладки; Для систем охранно-пожарной сигнализации и СОУЭ; Для систем управления; Для объектов повышенной пожарной опасности. Кабели КШСЭнг(А)-FRHF допускается использовать вне помещений. | Уточняйте у менеджера | Уточняйте у менеджера
00-00137748 | КШСЭнг(А)-FRHF 2х2х0,52 | Спецкабель | Кабель симметричный для шлейфов сигнализации огнестойкий, с пониженным дымо- и газовыделением, однопроволочный, экранированный; 2 х 2 х 0.52мм; изоляция кремнийорганическая керамообразующая резина, экран общий из алюмолавсановой ленты с контактным проводником из медной луженой проволоки, оболочка полимерная композиция, не содержащая галогенов, цвет оранжевый. Назначение: Для групповой стационарной прокладки; Для систем охранно-пожарной сигнализации и СОУЭ; Для систем управления; Для объектов повышенной пожарной опасности. Кабели КШСЭнг(А)-FRHF допускается использовать вне помещений. | Уточняйте у менеджера | Уточняйте у менеджера
00-00137843 | КШСЭнг(А)-FRHF 3х2х0,52 | Спецкабель | Кабель симметричный для шлейфов сигнализации огнестойкий, с пониженным дымо- и газовыделением, однопроволочный, экранированный; 3 х 2 х 0.52мм; изоляция кремнийорганическая керамообразующая резина, экран общий из алюмолавсановой ленты с контактным проводником из медной луженой проволоки, оболочка полимерная композиция, не содержащая галогенов, цвет оранжевый. Назначение: Для групповой стационарной прокладки; Для систем охранно-пожарной сигнализации и СОУЭ; Для систем управления; Для объектов повышенной пожарной опасности. Кабели КШСЭнг(А)-FRHF допускается использовать вне помещений. | Уточняйте у менеджера | Уточняйте у менеджера
00-00100866 | КШСЭнг(А)-FRLS 1х2х0,52 | Спецкабель | Кабель симметричный для шлейфов сигнализации огнестойкий, с пониженным дымо- и газовыделением, однопроволочный, экранированный; 1 х 2 х 0.52мм; изоляция кремнийорганическая керамообразующая резина, экран общий из алюмолавсановой ленты с контактным проводником из медной луженой проволоки, оболочка ПВХ пониженной пожарной опасности, с низким дымо- и газовыделением, цвет оранжевый. Назначение: Для групповой стационарной прокладки, для систем охранно-пожарной сигнализации и СОУЭ, для систем управления, для объектов повышенной пожарной опасности. Кабели КШСЭнг(А)-FRLS допускается использовать внутри помещений. | Уточняйте у менеджера | Уточняйте у менеджера
00-00137851 | КШСЭнг(А)-FRLS 2х2х0,52 | Спецкабель | Кабель симметричный для шлейфов сигнализации огнестойкий, с пониженным дымо- и газовыделением, однопроволочный, экранированный; 2 х 2 х 0.52мм; изоляция кремнийорганическая керамообразующая резина, экран общий из алюмолавсановой ленты с контактным проводником из медной луженой проволоки, оболочка ПВХ пониженной пожарной опасности, с низким дымо- и газовыделением, цвет оранжевый. Назначение: Для групповой стационарной прокладки, для систем охранно-пожарной сигнализации и СОУЭ, для систем управления, для объектов повышенной пожарной опасности. Кабели КШСЭнг(А)-FRLS допускается использовать внутри помещений. | Уточняйте у менеджера | Уточняйте у менеджера
00-00137831 | КШСЭнг(А)-FRLS 3х2х0,52 | Спецкабель | Кабель симметричный для шлейфов сигнализации огнестойкий, с пониженным дымо- и газовыделением, однопроволочный, экранированный; 3 х 2 х 0.52мм; изоляция кремнийорганическая керамообразующая резина, экран общий из алюмолавсановой ленты с контактным проводником из медной луженой проволоки, оболочка ПВХ пониженной пожарной опасности, с низким дымо- и газовыделением, цвет оранжевый. Назначение: Для групповой стационарной прокладки, для систем охранно-пожарной сигнализации и СОУЭ, для систем управления, для объектов повышенной пожарной опасности. Кабели КШСЭнг(А)-FRLS допускается использовать внутри помещений. | Уточняйте у менеджера | Уточняйте у менеджера
00-00137747 | Лоутокс 20нг(А)-FRLSLTx 1х2х0,2 | Спецкабель | Кабель с однопроволочными медными жилами сечением 0,2 мм² с изоляцией из огнестойкой кремнийорганической резины. В оболочке D=4,7 мм, из ПВХ пластиката пониженной пожароопасности с низким дымо- и газовыделением и низкой токсичностью продуктов горения. Оболочка белого цвета. Назначение: Для групповой стационарной прокладки. Для систем охранно-пожарной сигнализации и СОУЭ. Для систем управления. Для объектов повышенной пожарной опасности. Для детских дошкольных образовательных учреждений, специализированных домов престарелых и инвалидов, больниц, спальных корпусов образовательных учреждений интернатного типа и детских учреждений. Кабели ЛОУТОКС 20нг(А)-FRLSLTx допускается использовать: Внутри и вне помещений при условии защиты от прямого воздействия солнечного излучения и атмосферных осадков. | Уточняйте у менеджера | Уточняйте у менеджера
00-00137819 | Лоутокс 20нг(А)-FRLSLTx 1х2х0,35 | Спецкабель | Кабель с однопроволочными медными жилами сечением 0,35 мм² с изоляцией из огнестойкой кремнийорганической резины. В оболочке D=5,35, из ПВХ пластиката пониженной пожароопасности с низким дымо- и газовыделением и низкой токсичностью продуктов горения. Оболочка белого цвета. Назначение: Для групповой стационарной прокладки. Для систем охранно-пожарной сигнализации и СОУЭ. Для систем управления. Для объектов повышенной пожарной опасности. Для детских дошкольных образовательных учреждений, специализированных домов престарелых и инвалидов, больниц, спальных корпусов образовательных учреждений интернатного типа и детских учреждений. Кабели ЛОУТОКС 20нг(А)-FRLSLTx допускается использовать: Внутри и вне помещений при условии защиты от прямого воздействия солнечного излучения и атмосферных осадков. | Уточняйте у менеджера | Уточняйте у менеджера
03-00009423 | Лоутокс 20нг(А)-FRLSLTx 1х2х0,5 | Спецкабель | Кабель с однопроволочными медными жилами сечением 0,5 мм² с изоляцией из огнестойкой кремнийорганической резины. В оболочке D=5,65мм, из ПВХ пластиката пониженной пожароопасности с низким дымо- и газовыделением и низкой токсичностью продуктов горения. Оболочка белого цвета. Назначение: Для групповой стационарной прокладки. Для систем охранно-пожарной сигнализации и СОУЭ. Для систем управления. Для объектов повышенной пожарной опасности. Для детских дошкольных образовательных учреждений, специализированных домов престарелых и инвалидов, больниц, спальных корпусов образовательных учреждений интернатного типа и детских учреждений. Кабели ЛОУТОКС 20нг(А)-FRLSLTx допускается использовать: Внутри и вне помещений при условии защиты от прямого воздействия солнечного излучения и атмосферных осадков. | Уточняйте у менеджера | Уточняйте у менеджера
00-00135293 | Лоутокс 20нг(А)-FRLSLTx 1х2х0,75 | Спецкабель | Кабель с однопроволочными медными жилами сечением 0,75 мм² с изоляцией из огнестойкой кремнийорганической резины. В оболочке D=6,00мм, из ПВХ пластиката пониженной пожароопасности с низким дымо- и газовыделением и низкой токсичностью продуктов горения. Оболочка белого цвета. Назначение: Для групповой стационарной прокладки. Для систем охранно-пожарной сигнализации и СОУЭ. Для систем управления. Для объектов повышенной пожарной опасности. Для детских дошкольных образовательных учреждений, специализированных домов престарелых и инвалидов, больниц, спальных корпусов образовательных учреждений интернатного типа и детских учреждений. Кабели ЛОУТОКС 20нг(А)-FRLSLTx допускается использовать: Внутри и вне помещений при условии защиты от прямого воздействия солнечного излучения и атмосферных осадков. | Уточняйте у менеджера | Уточняйте у менеджера
00-00135358 | Лоутокс 20нг(А)-FRLSLTx 1х2х1,0 | Спецкабель | Кабель с однопроволочными медными жилами сечением 1,0 мм² с изоляцией из огнестойкой кремнийорганической резины. В оболочке D=6,5мм, из ПВХ пластиката пониженной пожароопасности с низким дымо- и газовыделением и низкой токсичностью продуктов горения. Оболочка белого цвета. Назначение: Для групповой стационарной прокладки. Для систем охранно-пожарной сигнализации и СОУЭ. Для систем управления. Для объектов повышенной пожарной опасности. Для детских дошкольных образовательных учреждений, специализированных домов престарелых и инвалидов, больниц, спальных корпусов образовательных учреждений интернатного типа и детских учреждений. Кабели ЛОУТОКС 20нг(А)-FRLSLTx допускается использовать: Внутри и вне помещений при условии защиты от прямого воздействия солнечного излучения и атмосферных осадков. | Уточняйте у менеджера | Уточняйте у менеджера
00-00135408 | Лоутокс 20нг(А)-FRLSLTx 1х2х1,5 | Спецкабель | Кабель с однопроволочными медными жилами сечением 1,5 мм² с изоляцией из огнестойкой кремнийорганической резины. В оболочке D=7,2 мм, из ПВХ пластиката пониженной пожароопасности с низким дымо- и газовыделением и низкой токсичностью продуктов горения. Оболочка белого цвета. Назначение: Для групповой стационарной прокладки. Для систем охранно-пожарной сигнализации и СОУЭ. Для систем управления. Для объектов повышенной пожарной опасности. Для детских дошкольных образовательных учреждений, специализированных домов престарелых и инвалидов, больниц, спальных корпусов образовательных учреждений интернатного типа и детских учреждений. Кабели ЛОУТОКС 20нг(А)-FRLSLTx допускается использовать: Внутри и вне помещений при условии защиты от прямого воздействия солнечного излучения и атмосферных осадков. | Уточняйте у менеджера | Уточняйте у менеджера
00-00023472 | Лоутокс 20нг(А)-FRLSLTx 1х2х2,5 | Спецкабель | Кабель с однопроволочными медными жилами сечением 2,5 мм² с изоляцией из огнестойкой кремнийорганической резины. В оболочке D=8,2мм, из ПВХ пластиката пониженной пожароопасности с низким дымо- и газовыделением и низкой токсичностью продуктов горения. Оболочка белого цвета. Назначение: Для групповой стационарной прокладки. Для систем охранно-пожарной сигнализации и СОУЭ. Для систем управления. Для объектов повышенной пожарной опасности. Для детских дошкольных образовательных учреждений, специализированных домов престарелых и инвалидов, больниц, спальных корпусов образовательных учреждений интернатного типа и детских учреждений. Кабели ЛОУТОКС 20нг(А)-FRLSLTx допускается использовать: Внутри и вне помещений при условии защиты от прямого воздействия солнечного излучения и атмосферных осадков. | Уточняйте у менеджера | Уточняйте у менеджера
00-00137665 | Лоутокс 20нг(А)-FRLSLTx 2х2х0,2 | Спецкабель | Кабель с однопроволочными медными жилами сечением 0,2 мм² с изоляцией из огнестойкой кремнийорганической резины. В оболочке D=5,2х7,75мм, из ПВХ пластиката пониженной пожароопасности с низким дымо- и газовыделением и низкой токсичностью продуктов горения. Оболочка белого цвета. Назначение: Для групповой стационарной прокладки. Для систем охранно-пожарной сигнализации и СОУЭ. Для систем управления. Для объектов повышенной пожарной опасности. Для детских дошкольных образовательных учреждений, специализированных домов престарелых и инвалидов, больниц, спальных корпусов образовательных учреждений интернатного типа и детских учреждений. Кабели ЛОУТОКС 20нг(А)-FRLSLTx допускается использовать: Внутри и вне помещений при условии защиты от прямого воздействия солнечного излучения и атмосферных осадков. | Уточняйте у менеджера | Уточняйте у менеджера
00-00137782 | Лоутокс 20нг(А)-FRLSLTx 2х2х0,35 | Спецкабель | Кабель с однопроволочными медными жилами сечением 0,35 мм² с изоляцией из огнестойкой кремнийорганической резины. В оболочке D=5,85х9,05 мм, из ПВХ пластиката пониженной пожароопасности с низким дымо- и газовыделением и низкой токсичностью продуктов горения. Оболочка белого цвета. Назначение: Для групповой стационарной прокладки. Для систем охранно-пожарной сигнализации и СОУЭ. Для систем управления. Для объектов повышенной пожарной опасности. Для детских дошкольных образовательных учреждений, специализированных домов престарелых и инвалидов, больниц, спальных корпусов образовательных учреждений интернатного типа и детских учреждений. Кабели ЛОУТОКС 20нг(А)-FRLSLTx допускается использовать: Внутри и вне помещений при условии защиты от прямого воздействия солнечного излучения и атмосферных осадков. | Уточняйте у менеджера | Уточняйте у менеджера
00-00137515 | Лоутокс 20нг(А)-FRLSLTx 2х2х0,5 | Спецкабель | Кабель с однопроволочными медными жилами сечением 0,5 мм² с изоляцией из огнестойкой кремнийорганической резины. В оболочке D=6,15х9,65 мм, из ПВХ пластиката пониженной пожароопасности с низким дымо- и газовыделением и низкой токсичностью продуктов горения. Оболочка белого цвета. Назначение: Для групповой стационарной прокладки. Для систем охранно-пожарной сигнализации и СОУЭ. Для систем управления. Для объектов повышенной пожарной опасности. Для детских дошкольных образовательных учреждений, специализированных домов престарелых и инвалидов, больниц, спальных корпусов образовательных учреждений интернатного типа и детских учреждений. Кабели ЛОУТОКС 20нг(А)-FRLSLTx допускается использовать: Внутри и вне помещений при условии защиты от прямого воздействия солнечного излучения и атмосферных осадков. | Уточняйте у менеджера | Уточняйте у менеджера
00-00137497 | Лоутокс 20нг(А)-FRLSLTx 2х2х0,75 | Спецкабель | Кабель с однопроволочными медными жилами сечением 0,75 мм² с изоляцией из огнестойкой кремнийорганической резины. В оболочке D=6,5х10,4 мм, из ПВХ пластиката пониженной пожароопасности с низким дымо- и газовыделением и низкой токсичностью продуктов горения. Оболочка белого цвета. Назначение: Для групповой стационарной прокладки. Для систем охранно-пожарной сигнализации и СОУЭ. Для систем управления. Для объектов повышенной пожарной опасности. Для детских дошкольных образовательных учреждений, специализированных домов престарелых и инвалидов, больниц, спальных корпусов образовательных учреждений интернатного типа и детских учреждений. Кабели ЛОУТОКС 20нг(А)-FRLSLTx допускается использовать: Внутри и вне помещений при условии защиты от прямого воздействия солнечного излучения и атмосферных осадков. | Уточняйте у менеджера | Уточняйте у менеджера
00-00137503 | Лоутокс 20нг(А)-FRLSLTx 2х2х1,0 | Спецкабель | Кабель с однопроволочными медными жилами сечением 1,0 мм² с изоляцией из огнестойкой кремнийорганической резины. В оболочке D=7,00х11,40 мм, из ПВХ пластиката пониженной пожароопасности с низким дымо- и газовыделением и низкой токсичностью продуктов горения. Оболочка белого цвета. Назначение: Для групповой стационарной прокладки. Для систем охранно-пожарной сигнализации и СОУЭ. Для систем управления. Для объектов повышенной пожарной опасности. Для детских дошкольных образовательных учреждений, специализированных домов престарелых и инвалидов, больниц, спальных корпусов образовательных учреждений интернатного типа и детских учреждений. Кабели ЛОУТОКС 20нг(А)-FRLSLTx допускается использовать: Внутри и вне помещений при условии защиты от прямого воздействия солнечного излучения и атмосферных осадков. | Уточняйте у менеджера | Уточняйте у менеджера
00-00137794 | Лоутокс 20нг(А)-FRLSLTx 2х2х1,5 | Спецкабель | Кабель с однопроволочными медными жилами сечением 1,5 мм² с изоляцией из огнестойкой кремнийорганической резины. В оболочке D=7,70х12,5 мм, из ПВХ пластиката пониженной пожароопасности с низким дымо- и газовыделением и низкой токсичностью продуктов горения. Оболочка белого цвета. Назначение: Для групповой стационарной прокладки. Для систем охранно-пожарной сигнализации и СОУЭ. Для систем управления. Для объектов повышенной пожарной опасности. Для детских дошкольных образовательных учреждений, специализированных домов престарелых и инвалидов, больниц, спальных корпусов образовательных учреждений интернатного типа и детских учреждений. Кабели ЛОУТОКС 20нг(А)-FRLSLTx допускается использовать: Внутри и вне помещений при условии защиты от прямого воздействия солнечного излучения и атмосферных осадков. | Уточняйте у менеджера | Уточняйте у менеджера
00-00137808 | Лоутокс 20нг(А)-FRLSLTx 2х2х2,5 | Спецкабель | Кабель с однопроволочными медными жилами сечением 2,5 мм² с изоляцией из огнестойкой кремнийорганической резины. В оболочке D=8,70х14,60 мм, из ПВХ пластиката пониженной пожароопасности с низким дымо- и газовыделением и низкой токсичностью продуктов горения. Оболочка белого цвета. Назначение: Для групповой стационарной прокладки. Для систем охранно-пожарной сигнализации и СОУЭ. Для систем управления. Для объектов повышенной пожарной опасности. Для детских дошкольных образовательных учреждений, специализированных домов престарелых и инвалидов, больниц, спальных корпусов образовательных учреждений интернатного типа и детских учреждений. Кабели ЛОУТОКС 20нг(А)-FRLSLTx допускается использовать: Внутри и вне помещений при условии защиты от прямого воздействия солнечного излучения и атмосферных осадков. | Уточняйте у менеджера | Уточняйте у менеджера
00-00137821 | Лоутокс 21нг(А)-FRLSLTx 1х2х0,2 | Спецкабель | Кабель с однопроволочными медными жилами сечением 0,2 мм² с изоляцией из огнестойкой кремнийорганической резины, с общим экраном из алюмолавсановой ленты и с контактным проводником из медной луженой проволоки. В оболочке D=4,9 мм, из ПВХ пластиката пониженной пожароопасности с низким дымо- и газовыделением и низкой токсичностью продуктов горения. Оболочка белого цвета. Назначение: Для групповой стационарной прокладки. Для систем охранно-пожарной сигнализации и СОУЭ. Для систем управления. Для объектов повышенной пожарной опасности. Для детских дошкольных образовательных учреждений, специализированных домов. престарелых и инвалидов, больниц, спальных корпусов образовательных учреждений интернатного типа и детских учреждений. Кабели ЛОУТОКС 21нг(А)-FRLSLTx допускается использовать: Внутри и вне помещений при условии защиты от прямого воздействия солнечного излучения и атмосферных осадков. | Уточняйте у менеджера | Уточняйте у менеджера
00-00047899 | Лоутокс 21нг(А)-FRLSLTx 1х2х0,35 | Спецкабель | Кабель с однопроволочными медными жилами сечением 0,35 мм² с изоляцией из огнестойкой кремнийорганической резины, с общим экраном из алюмолавсановой ленты и с контактным проводником из медной луженой проволоки. В оболочке D=5,55 мм, из ПВХ пластиката пониженной пожароопасности с низким дымо- и газовыделением и низкой токсичностью продуктов горения. Оболочка белого цвета. Назначение: Для групповой стационарной прокладки. Для систем охранно-пожарной сигнализации и СОУЭ. Для систем управления. Для объектов повышенной пожарной опасности. Для детских дошкольных образовательных учреждений, специализированных домов. престарелых и инвалидов, больниц, спальных корпусов образовательных учреждений интернатного типа и детских учреждений. Кабели ЛОУТОКС 21нг(А)-FRLSLTx допускается использовать: Внутри и вне помещений при условии защиты от прямого воздействия солнечного излучения и атмосферных осадков. | Уточняйте у менеджера | Уточняйте у менеджера
00-00137514 | Лоутокс 21нг(А)-FRLSLTx 1х2х0,5 | Спецкабель | Кабель с однопроволочными медными жилами сечением 0,5 мм² с изоляцией из огнестойкой кремнийорганической резины, с общим экраном из алюмолавсановой ленты и с контактным проводником из медной луженой проволоки. В оболочке D=5,85 мм, из ПВХ пластиката пониженной пожароопасности с низким дымо- и газовыделением и низкой токсичностью продуктов горения. Оболочка белого цвета. Назначение: Для групповой стационарной прокладки. Для систем охранно-пожарной сигнализации и СОУЭ. Для систем управления. Для объектов повышенной пожарной опасности. Для детских дошкольных образовательных учреждений, специализированных домов. престарелых и инвалидов, больниц, спальных корпусов образовательных учреждений интернатного типа и детских учреждений. Кабели ЛОУТОКС 21нг(А)-FRLSLTx допускается использовать: Внутри и вне помещений при условии защиты от прямого воздействия солнечного излучения и атмосферных осадков. | Уточняйте у менеджера | Уточняйте у менеджера
00-00019395 | Лоутокс 21нг(А)-FRLSLTx 1х2х0,75 | Спецкабель | Кабель с однопроволочными медными жилами сечением 0,75 мм² с изоляцией из огнестойкой кремнийорганической резины, с общим экраном из алюмолавсановой ленты и с контактным проводником из медной луженой проволоки. В оболочке D=6,2 мм, из ПВХ пластиката пониженной пожароопасности с низким дымо- и газовыделением и низкой токсичностью продуктов горения. Оболочка белого цвета. Назначение: Для групповой стационарной прокладки. Для систем охранно-пожарной сигнализации и СОУЭ. Для систем управления. Для объектов повышенной пожарной опасности. Для детских дошкольных образовательных учреждений, специализированных домов. престарелых и инвалидов, больниц, спальных корпусов образовательных учреждений интернатного типа и детских учреждений. Кабели ЛОУТОКС 21нг(А)-FRLSLTx допускается использовать: Внутри и вне помещений при условии защиты от прямого воздействия солнечного излучения и атмосферных осадков. | Уточняйте у менеджера | Уточняйте у менеджера
00-00137574 | Лоутокс 21нг(А)-FRLSLTx 1х2х1,0 | Спецкабель | Кабель с однопроволочными медными жилами сечением 1,0 мм² с изоляцией из огнестойкой кремнийорганической резины, с общим экраном из алюмолавсановой ленты и с контактным проводником из медной луженой проволоки. В оболочке D=6,7 мм, из ПВХ пластиката пониженной пожароопасности с низким дымо- и газовыделением и низкой токсичностью продуктов горения. Оболочка белого цвета. Назначение: Для групповой стационарной прокладки. Для систем охранно-пожарной сигнализации и СОУЭ. Для систем управления. Для объектов повышенной пожарной опасности. Для детских дошкольных образовательных учреждений, специализированных домов. престарелых и инвалидов, больниц, спальных корпусов образовательных учреждений интернатного типа и детских учреждений. Кабели ЛОУТОКС 21нг(А)-FRLSLTx допускается использовать: Внутри и вне помещений при условии защиты от прямого воздействия солнечного излучения и атмосферных осадков. | Уточняйте у менеджера | Уточняйте у менеджера
00-00013883 | Лоутокс 21нг(А)-FRLSLTx 1х2х1,5 | Спецкабель | Кабель с однопроволочными медными жилами сечением 1,5 мм² с изоляцией из огнестойкой кремнийорганической резины, с общим экраном из алюмолавсановой ленты и с контактным проводником из медной луженой проволоки. В оболочке D=7,4 мм, из ПВХ пластиката пониженной пожароопасности с низким дымо- и газовыделением и низкой токсичностью продуктов горения. Оболочка белого цвета. Назначение: Для групповой стационарной прокладки. Для систем охранно-пожарной сигнализации и СОУЭ. Для систем управления. Для объектов повышенной пожарной опасности. Для детских дошкольных образовательных учреждений, специализированных домов. престарелых и инвалидов, больниц, спальных корпусов образовательных учреждений интернатного типа и детских учреждений. Кабели ЛОУТОКС 21нг(А)-FRLSLTx допускается использовать: Внутри и вне помещений при условии защиты от прямого воздействия солнечного излучения и атмосферных осадков. | Уточняйте у менеджера | Уточняйте у менеджера
00-00137891 | Лоутокс 21нг(А)-FRLSLTx 1х2х2,5 | Спецкабель | Кабель с однопроволочными медными жилами сечением 2,5 мм² с изоляцией из огнестойкой кремнийорганической резины, с общим экраном из алюмолавсановой ленты и с контактным проводником из медной луженой проволоки. В оболочке D=8,4 мм, из ПВХ пластиката пониженной пожароопасности с низким дымо- и газовыделением и низкой токсичностью продуктов горения. Оболочка белого цвета. Назначение: Для групповой стационарной прокладки. Для систем охранно-пожарной сигнализации и СОУЭ. Для систем управления. Для объектов повышенной пожарной опасности. Для детских дошкольных образовательных учреждений, специализированных домов. престарелых и инвалидов, больниц, спальных корпусов образовательных учреждений интернатного типа и детских учреждений. Кабели ЛОУТОКС 21нг(А)-FRLSLTx допускается использовать: Внутри и вне помещений при условии защиты от прямого воздействия солнечного излучения и атмосферных осадков. | Уточняйте у менеджера | Уточняйте у менеджера
00-00137841 | Лоутокс 21нг(А)-FRLSLTx 2х2х0,2 | Спецкабель | Кабель с однопроволочными медными жилами сечением 0,2 мм² с изоляцией из огнестойкой кремнийорганической резины, с общим экраном из алюмолавсановой ленты и с контактным проводником из медной луженой проволоки. В оболочке D=5,40х7,95 мм, из ПВХ пластиката пониженной пожароопасности с низким дымо- и газовыделением и низкой токсичностью продуктов горения. Оболочка белого цвета. Назначение: Для групповой стационарной прокладки. Для систем охранно-пожарной сигнализации и СОУЭ. Для систем управления. Для объектов повышенной пожарной опасности. Для детских дошкольных образовательных учреждений, специализированных домов. престарелых и инвалидов, больниц, спальных корпусов образовательных учреждений интернатного типа и детских учреждений. Кабели ЛОУТОКС 21нг(А)-FRLSLTx допускается использовать: Внутри и вне помещений при условии защиты от прямого воздействия солнечного излучения и атмосферных осадков. | Уточняйте у менеджера | Уточняйте у менеджера
00-00137881 | Лоутокс 21нг(А)-FRLSLTx 2х2х0,35 | Спецкабель | Кабель с однопроволочными медными жилами сечением 0,35 мм² с изоляцией из огнестойкой кремнийорганической резины, с общим экраном из алюмолавсановой ленты и с контактным проводником из медной луженой проволоки. В оболочке D=6,05х9,25 мм, из ПВХ пластиката пониженной пожароопасности с низким дымо- и газовыделением и низкой токсичностью продуктов горения. Оболочка белого цвета. Назначение: Для групповой стационарной прокладки. Для систем охранно-пожарной сигнализации и СОУЭ. Для систем управления. Для объектов повышенной пожарной опасности. Для детских дошкольных образовательных учреждений, специализированных домов. престарелых и инвалидов, больниц, спальных корпусов образовательных учреждений интернатного типа и детских учреждений. Кабели ЛОУТОКС 21нг(А)-FRLSLTx допускается использовать: Внутри и вне помещений при условии защиты от прямого воздействия солнечного излучения и атмосферных осадков. | Уточняйте у менеджера | Уточняйте у менеджера
00-00137466 | Лоутокс 21нг(А)-FRLSLTx 2х2х0,5 | Спецкабель | Кабель с однопроволочными медными жилами сечением 0,5 мм² с изоляцией из огнестойкой кремнийорганической резины, с общим экраном из алюмолавсановой ленты и с контактным проводником из медной луженой проволоки. В оболочке D=6,35х9,85 мм, из ПВХ пластиката пониженной пожароопасности с низким дымо- и газовыделением и низкой токсичностью продуктов горения. Оболочка белого цвета. Назначение: Для групповой стационарной прокладки. Для систем охранно-пожарной сигнализации и СОУЭ. Для систем управления. Для объектов повышенной пожарной опасности. Для детских дошкольных образовательных учреждений, специализированных домов. престарелых и инвалидов, больниц, спальных корпусов образовательных учреждений интернатного типа и детских учреждений. Кабели ЛОУТОКС 21нг(А)-FRLSLTx допускается использовать: Внутри и вне помещений при условии защиты от прямого воздействия солнечного излучения и атмосферных осадков. | Уточняйте у менеджера | Уточняйте у менеджера
00-00029752 | Лоутокс 21нг(А)-FRLSLTx 2х2х0,75 | Спецкабель | Кабель с однопроволочными медными жилами сечением 0,75 мм² с изоляцией из огнестойкой кремнийорганической резины, с общим экраном из алюмолавсановой ленты и с контактным проводником из медной луженой проволоки. В оболочке D=6,70х10,60 мм, из ПВХ пластиката пониженной пожароопасности с низким дымо- и газовыделением и низкой токсичностью продуктов горения. Оболочка белого цвета. Назначение: Для групповой стационарной прокладки. Для систем охранно-пожарной сигнализации и СОУЭ. Для систем управления. Для объектов повышенной пожарной опасности. Для детских дошкольных образовательных учреждений, специализированных домов. престарелых и инвалидов, больниц, спальных корпусов образовательных учреждений интернатного типа и детских учреждений. Кабели ЛОУТОКС 21нг(А)-FRLSLTx допускается использовать: Внутри и вне помещений при условии защиты от прямого воздействия солнечного излучения и атмосферных осадков. | Уточняйте у менеджера | Уточняйте у менеджера
00-00137681 | Лоутокс 21нг(А)-FRLSLTx 2х2х1,0 | Спецкабель | Кабель с однопроволочными медными жилами сечением 1,0 мм² с изоляцией из огнестойкой кремнийорганической резины, с общим экраном из алюмолавсановой ленты и с контактным проводником из медной луженой проволоки. В оболочке D=7,20х11,60 мм, из ПВХ пластиката пониженной пожароопасности с низким дымо- и газовыделением и низкой токсичностью продуктов горения. Оболочка белого цвета. Назначение: Для групповой стационарной прокладки. Для систем охранно-пожарной сигнализации и СОУЭ. Для систем управления. Для объектов повышенной пожарной опасности. Для детских дошкольных образовательных учреждений, специализированных домов. престарелых и инвалидов, больниц, спальных корпусов образовательных учреждений интернатного типа и детских учреждений. Кабели ЛОУТОКС 21нг(А)-FRLSLTx допускается использовать: Внутри и вне помещений при условии защиты от прямого воздействия солнечного излучения и атмосферных осадков. | Уточняйте у менеджера | Уточняйте у менеджера
00-00137865 | Лоутокс 21нг(А)-FRLSLTx 2х2х1,5 | Спецкабель | Кабель с однопроволочными медными жилами сечением 1,5 мм² с изоляцией из огнестойкой кремнийорганической резины, с общим экраном из алюмолавсановой ленты и с контактным проводником из медной луженой проволоки. В оболочке D=7,90х12,70 мм, из ПВХ пластиката пониженной пожароопасности с низким дымо- и газовыделением и низкой токсичностью продуктов горения. Оболочка белого цвета. Назначение: Для групповой стационарной прокладки. Для систем охранно-пожарной сигнализации и СОУЭ. Для систем управления. Для объектов повышенной пожарной опасности. Для детских дошкольных образовательных учреждений, специализированных домов. престарелых и инвалидов, больниц, спальных корпусов образовательных учреждений интернатного типа и детских учреждений. Кабели ЛОУТОКС 21нг(А)-FRLSLTx допускается использовать: Внутри и вне помещений при условии защиты от прямого воздействия солнечного излучения и атмосферных осадков. | Уточняйте у менеджера | Уточняйте у менеджера
00-00137880 | Лоутокс 21нг(А)-FRLSLTx 2х2х2,5 | Спецкабель | Кабель с однопроволочными медными жилами сечением 2,5 мм² с изоляцией из огнестойкой кремнийорганической резины, с общим экраном из алюмолавсановой ленты и с контактным проводником из медной луженой проволоки. В оболочке D=8,90х14,80 мм, из ПВХ пластиката пониженной пожароопасности с низким дымо- и газовыделением и низкой токсичностью продуктов горения. Оболочка белого цвета. Назначение: Для групповой стационарной прокладки. Для систем охранно-пожарной сигнализации и СОУЭ. Для систем управления. Для объектов повышенной пожарной опасности. Для детских дошкольных образовательных учреждений, специализированных домов. престарелых и инвалидов, больниц, спальных корпусов образовательных учреждений интернатного типа и детских учреждений. Кабели ЛОУТОКС 21нг(А)-FRLSLTx допускается использовать: Внутри и вне помещений при условии защиты от прямого воздействия солнечного излучения и атмосферных осадков. | Уточняйте у менеджера | Уточняйте у менеджера
03-00011611 | Лоутокс 30нг(А)-FRLSLTx 1х2х0,52 | Спецкабель | Кабель со сдвоенными параллельными парами, однопроволочными диаметром 0,52 мм медными жилами с изоляцией из огнестойкой кремнийорганической резины. В оболочке D=3,4х7,4 мм, из ПВХ пластиката пониженной пожароопасности с низким дымо- и газовыделением с низким показателем токсичности продуктов горения. Оболочка белого цвета. Назначение: Для групповой стационарной прокладки. Для систем охранно-пожарной сигнализации и СОУЭ. Для систем управления. Для объектов повышенной пожарной опасности. Для детских дошкольных образовательных учреждений, специализированных домов престарелых и инвалидов, больниц, спальных корпусов образовательных учреждений интернатного типа и детских учреждений. Кабели ЛОУТОКС 30нг(А)-FRLSLTx допускается использовать внутри помещений. | Уточняйте у менеджера | Уточняйте у менеджера
00-00105168 | Лоутокс 30нг(А)-FRLSLTx 2х2х0,52 | Спецкабель | Кабель со сдвоенными параллельными парами, однопроволочными диаметром 0,52 мм медными жилами с изоляцией из огнестойкой кремнийорганической резины. В оболочке D=6,0 мм, из ПВХ пластиката пониженной пожароопасности с низким дымо- и газовыделением с низким показателем токсичности продуктов горения. Оболочка белого цвета. Назначение: Для групповой стационарной прокладки. Для систем охранно-пожарной сигнализации и СОУЭ. Для систем управления. Для объектов повышенной пожарной опасности. Для детских дошкольных образовательных учреждений, специализированных домов престарелых и инвалидов, больниц, спальных корпусов образовательных учреждений интернатного типа и детских учреждений. Кабели ЛОУТОКС 30нг(А)-FRLSLTx допускается использовать внутри помещений. | Уточняйте у менеджера | Уточняйте у менеджера
00-00137830 | Лоутокс 30нг(А)-FRLSLTx 3х2х0,52 | Спецкабель | Кабель со сдвоенными параллельными парами, однопроволочными диаметром 0,52 мм медными жилами с изоляцией из огнестойкой кремнийорганической резины. В оболочке D=7,5 мм, из ПВХ пластиката пониженной пожароопасности с низким дымо- и газовыделением с низким показателем токсичности продуктов горения. Оболочка белого цвета. Назначение: Для групповой стационарной прокладки. Для систем охранно-пожарной сигнализации и СОУЭ. Для систем управления. Для объектов повышенной пожарной опасности. Для детских дошкольных образовательных учреждений, специализированных домов престарелых и инвалидов, больниц, спальных корпусов образовательных учреждений интернатного типа и детских учреждений. Кабели ЛОУТОКС 30нг(А)-FRLSLTx допускается использовать внутри помещений. | Уточняйте у менеджера | Уточняйте у менеджера
00-00137614 | Лоутокс 31нг(А)-FRLSLTx 1х2х0,52 | Спецкабель | Кабель со сдвоенными параллельными парами, однопроволочными диаметром 0,52 мм медными жилами с изоляцией из огнестойкой кремнийорганической резины, с общим экраном из алюмолавсановой ленты и с контактным проводником из медной луженой проволоки. В оболочке D=3,7х5,0 мм, из ПВХ пластиката пониженной пожароопасности с низким дымо- и газовыделением с низким показателем токсичности продуктов горения. Оболочка белого цвета. Назначение: Для групповой стационарной прокладки. Для систем охранно-пожарной сигнализации и СОУЭ. Для систем управления. Для объектов повышенной пожарной опасности. Для детских дошкольных образовательных учреждений, специализированных домов престарелых и инвалидов, больниц, спальных корпусов образовательных учреждений интернатного типа и детских учреждений. Кабели ЛОУТОКС 31нг(А)-FRLSLTx допускается использовать внутри помещений. | Уточняйте у менеджера | Уточняйте у менеджера
00-00137636 | Лоутокс 31нг(А)-FRLSLTx 2х2х0,52 | Спецкабель | Кабель со сдвоенными параллельными парами, однопроволочными диаметром 0,52 мм медными жилами с изоляцией из огнестойкой кремнийорганической резины, с общим экраном из алюмолавсановой ленты и с контактным проводником из медной луженой проволоки. В оболочке D=6,3 мм, из ПВХ пластиката пониженной пожароопасности с низким дымо- и газовыделением с низким показателем токсичности продуктов горения. Оболочка белого цвета. Назначение: Для групповой стационарной прокладки. Для систем охранно-пожарной сигнализации и СОУЭ. Для систем управления. Для объектов повышенной пожарной опасности. Для детских дошкольных образовательных учреждений, специализированных домов престарелых и инвалидов, больниц, спальных корпусов образовательных учреждений интернатного типа и детских учреждений. Кабели ЛОУТОКС 31нг(А)-FRLSLTx допускается использовать внутри помещений. | Уточняйте у менеджера | Уточняйте у менеджера
00-00137762 | Лоутокс 31нг(А)-FRLSLTx 3х2х0,52 | Спецкабель | Кабель со сдвоенными параллельными парами, однопроволочными диаметром 0,52 мм медными жилами с изоляцией из огнестойкой кремнийорганической резины, с общим экраном из алюмолавсановой ленты и с контактным проводником из медной луженой проволоки. В оболочке D=7,8 мм, из ПВХ пластиката пониженной пожароопасности с низким дымо- и газовыделением с низким показателем токсичности продуктов горения. Оболочка белого цвета. Назначение: Для групповой стационарной прокладки. Для систем охранно-пожарной сигнализации и СОУЭ. Для систем управления. Для объектов повышенной пожарной опасности. Для детских дошкольных образовательных учреждений, специализированных домов престарелых и инвалидов, больниц, спальных корпусов образовательных учреждений интернатного типа и детских учреждений. Кабели ЛОУТОКС 31нг(А)-FRLSLTx допускается использовать внутри помещений. | Уточняйте у менеджера | Уточняйте у менеджера
00-00135361 | ЛОУТОКС КПСВВнг(А)-LSLTx 1х2х0,5 | Спецкабель | Кабель симметричный для систем сигнализации и управления, групповой прокладки, с пониженным дымо- и газовыделением, низкотоксичный, 1 пара, сечение жил 0,5 кв.мм, наружный размер кабеля 5,2 мм, жилы однопроволочные медные, изоляция ПВХ пониженной пожарной опасности, с низким дымо- и газовыделением, с низкой токсичностью продуктов горения, скрутка парная, оболочка ПВХ пониженной пожарной опасности, с низким дымо- и газовыделением, с низкой токсичностью продуктов горения, цвет белый. Назначение: Для групповой стационарной прокладки. Для современных систем сигнализации. Для систем контроля доступа. Для систем управления, контроля и связи. Для систем атомных станций класса безопасности 3Н (вне гермозоны). Кабели ЛОУТОКС КПСВВнг(А)-LSLTx допускается использовать: Внутри и вне помещений, при условии защиты от прямого воздействия солнечного излучения и атмосферных осадков. | Уточняйте у менеджера | Уточняйте у менеджера
00-00100792 | ЛОУТОКС КПСВВнг(А)-LSLTx 1х2х0,75 | Спецкабель | Кабель симметричный для систем сигнализации и управления, групповой прокладки, с пониженным дымо- и газовыделением, низкотоксичный, 1 пара, сечение жил 0,75 кв.мм, наружный размер кабеля 5,6 мм, жилы однопроволочные медные, изоляция ПВХ пониженной пожарной опасности, с низким дымо- и газовыделением, с низкой токсичностью продуктов горения, скрутка парная, оболочка ПВХ пониженной пожарной опасности, с низким дымо- и газовыделением, с низкой токсичностью продуктов горения, цвет белый. Назначение: Для групповой стационарной прокладки. Для современных систем сигнализации. Для систем контроля доступа. Для систем управления, контроля и связи. Для систем атомных станций класса безопасности 3Н (вне гермозоны). Кабели ЛОУТОКС КПСВВнг(А)-LSLTx допускается использовать: Внутри и вне помещений, при условии защиты от прямого воздействия солнечного излучения и атмосферных осадков. | Уточняйте у менеджера | Уточняйте у менеджера
00-00135412 | ЛОУТОКС КПСВВнг(А)-LSLTx 1х2х1,0 | Спецкабель | Кабель симметричный для систем сигнализации и управления, групповой прокладки, с пониженным дымо- и газовыделением, низкотоксичный, 1 пара, сечение жил 1,0 кв.мм, наружный размер кабеля 6,3 мм, жилы однопроволочные медные, изоляция ПВХ пониженной пожарной опасности, с низким дымо- и газовыделением, с низкой токсичностью продуктов горения, скрутка парная, оболочка ПВХ пониженной пожарной опасности, с низким дымо- и газовыделением, с низкой токсичностью продуктов горения, цвет белый. Назначение: Для групповой стационарной прокладки. Для современных систем сигнализации. Для систем контроля доступа. Для систем управления, контроля и связи. Для систем атомных станций класса безопасности 3Н (вне гермозоны). Кабели ЛОУТОКС КПСВВнг(А)-LSLTx допускается использовать: Внутри и вне помещений, при условии защиты от прямого воздействия солнечного излучения и атмосферных осадков. | Уточняйте у менеджера | Уточняйте у менеджера
00-00100793 | ЛОУТОКС КПСВВнг(А)-LSLTx 1х2х1,5 | Спецкабель | Кабель симметричный для систем сигнализации и управления, групповой прокладки, с пониженным дымо- и газовыделением, низкотоксичный, 1 пара, сечение жил 1,5 кв.мм, наружный размер кабеля 6,8 мм, жилы однопроволочные медные, изоляция ПВХ пониженной пожарной опасности, с низким дымо- и газовыделением, с низкой токсичностью продуктов горения, скрутка парная, оболочка ПВХ пониженной пожарной опасности, с низким дымо- и газовыделением, с низкой токсичностью продуктов горения, цвет белый. Назначение: Для групповой стационарной прокладки. Для современных систем сигнализации. Для систем контроля доступа. Для систем управления, контроля и связи. Для систем атомных станций класса безопасности 3Н (вне гермозоны). Кабели ЛОУТОКС КПСВВнг(А)-LSLTx допускается использовать: Внутри и вне помещений, при условии защиты от прямого воздействия солнечного излучения и атмосферных осадков. | Уточняйте у менеджера | Уточняйте у менеджера
00-00137820 | ЛОУТОКС КПСВВнг(А)-LSLTx 1х2х2,5 | Спецкабель | Кабель симметричный для систем сигнализации и управления, групповой прокладки, с пониженным дымо- и газовыделением, низкотоксичный, 1 пара, сечение жил 2,5 кв.мм, наружный размер кабеля 8,2 мм, жилы однопроволочные медные, изоляция ПВХ пониженной пожарной опасности, с низким дымо- и газовыделением, с низкой токсичностью продуктов горения, скрутка парная, оболочка ПВХ пониженной пожарной опасности, с низким дымо- и газовыделением, с низкой токсичностью продуктов горения, цвет белый. Назначение: Для групповой стационарной прокладки. Для современных систем сигнализации. Для систем контроля доступа. Для систем управления, контроля и связи. Для систем атомных станций класса безопасности 3Н (вне гермозоны). Кабели ЛОУТОКС КПСВВнг(А)-LSLTx допускается использовать: Внутри и вне помещений, при условии защиты от прямого воздействия солнечного излучения и атмосферных осадков. | Уточняйте у менеджера | Уточняйте у менеджера
00-00137536 | ЛОУТОКС КПСВВнг(А)-LSLTx 2х2х0,5 | Спецкабель | Кабель симметричный для систем сигнализации и управления, групповой прокладки, с пониженным дымо- и газовыделением, низкотоксичный, 2 пары, сечение жил 0,5 кв.мм, наружный размер кабеля 6,2x8,8 мм, жилы однопроволочные медные, изоляция ПВХ пониженной пожарной опасности, с низким дымо- и газовыделением, с низкой токсичностью продуктов горения, скрутка парная, оболочка ПВХ пониженной пожарной опасности, с низким дымо- и газовыделением, с низкой токсичностью продуктов горения, цвет белый. Назначение: Для групповой стационарной прокладки. Для современных систем сигнализации. Для систем контроля доступа. Для систем управления, контроля и связи. Для систем атомных станций класса безопасности 3Н (вне гермозоны). Кабели ЛОУТОКС КПСВВнг(А)-LSLTx допускается использовать: Внутри и вне помещений, при условии защиты от прямого воздействия солнечного излучения и атмосферных осадков. | Уточняйте у менеджера | Уточняйте у менеджера
00-00137501 | ЛОУТОКС КПСВВнг(А)-LSLTx 2х2х0,75 | Спецкабель | Кабель симметричный для систем сигнализации и управления, групповой прокладки, с пониженным дымо- и газовыделением, низкотоксичный, 2 пары, сечение жил 0,75 кв.мм, наружный размер кабеля 6,7x9,5 мм, жилы однопроволочные медные, изоляция ПВХ пониженной пожарной опасности, с низким дымо- и газовыделением, с низкой токсичностью продуктов горения, скрутка парная, оболочка ПВХ пониженной пожарной опасности, с низким дымо- и газовыделением, с низкой токсичностью продуктов горения, цвет белый. Назначение: Для групповой стационарной прокладки. Для современных систем сигнализации. Для систем контроля доступа. Для систем управления, контроля и связи. Для систем атомных станций класса безопасности 3Н (вне гермозоны). Кабели ЛОУТОКС КПСВВнг(А)-LSLTx допускается использовать: Внутри и вне помещений, при условии защиты от прямого воздействия солнечного излучения и атмосферных осадков. | Уточняйте у менеджера | Уточняйте у менеджера
00-00137712 | ЛОУТОКС КПСВВнг(А)-LSLTx 2х2х1,0 | Спецкабель | Кабель симметричный для систем сигнализации и управления, групповой прокладки, с пониженным дымо- и газовыделением, низкотоксичный, 2 пары, сечение жил 1,0 кв.мм, наружный размер кабеля 7,6x10,3 мм, жилы однопроволочные медные, изоляция ПВХ пониженной пожарной опасности, с низким дымо- и газовыделением, с низкой токсичностью продуктов горения, скрутка парная, оболочка ПВХ пониженной пожарной опасности, с низким дымо- и газовыделением, с низкой токсичностью продуктов горения, цвет белый. Назначение: Для групповой стационарной прокладки. Для современных систем сигнализации. Для систем контроля доступа. Для систем управления, контроля и связи. Для систем атомных станций класса безопасности 3Н (вне гермозоны). Кабели ЛОУТОКС КПСВВнг(А)-LSLTx допускается использовать: Внутри и вне помещений, при условии защиты от прямого воздействия солнечного излучения и атмосферных осадков. | Уточняйте у менеджера | Уточняйте у менеджера
00-00085710 | ЛОУТОКС КПСВВнг(А)-LSLTx 2х2х1,5 | Спецкабель | Кабель симметричный для систем сигнализации и управления, групповой прокладки, с пониженным дымо- и газовыделением, низкотоксичный, 2 пары, сечение жил 1,5 кв.мм, наружный размер кабеля 8,2x12,2 мм, жилы однопроволочные медные, изоляция ПВХ пониженной пожарной опасности, с низким дымо- и газовыделением, с низкой токсичностью продуктов горения, скрутка парная, оболочка ПВХ пониженной пожарной опасности, с низким дымо- и газовыделением, с низкой токсичностью продуктов горения, цвет белый. Назначение: Для групповой стационарной прокладки. Для современных систем сигнализации. Для систем контроля доступа. Для систем управления, контроля и связи. Для систем атомных станций класса безопасности 3Н (вне гермозоны). Кабели ЛОУТОКС КПСВВнг(А)-LSLTx допускается использовать: Внутри и вне помещений, при условии защиты от прямого воздействия солнечного излучения и атмосферных осадков. | Уточняйте у менеджера | Уточняйте у менеджера
00-00137828 | ЛОУТОКС КПСВВнг(А)-LSLTx 2х2х2,5 | Спецкабель | Кабель симметричный для систем сигнализации и управления, групповой прокладки, с пониженным дымо- и газовыделением, низкотоксичный, 2 пары, сечение жил 2,5 кв.мм, наружный размер кабеля 9,8x15,0 мм, жилы однопроволочные медные, изоляция ПВХ пониженной пожарной опасности, с низким дымо- и газовыделением, с низкой токсичностью продуктов горения, скрутка парная, оболочка ПВХ пониженной пожарной опасности, с низким дымо- и газовыделением, с низкой токсичностью продуктов горения, цвет белый. Назначение: Для групповой стационарной прокладки. Для современных систем сигнализации. Для систем контроля доступа. Для систем управления, контроля и связи. Для систем атомных станций класса безопасности 3Н (вне гермозоны). Кабели ЛОУТОКС КПСВВнг(А)-LSLTx допускается использовать: Внутри и вне помещений, при условии защиты от прямого воздействия солнечного излучения и атмосферных осадков. | Уточняйте у менеджера | Уточняйте у менеджера
00-00137535 | ЛОУТОКС КПСВЭВнг(А)-LSLTx 1х2х0,5 | Спецкабель | Кабель симметричный для систем сигнализации и управления, групповой прокладки, с пониженным дымо- и газовыделением, низкотоксичный, 1 пара, сечение жил 0,5 кв.мм, наружный размер кабеля 5,4 мм, жилы однопроволочные медные, изоляция ПВХ пониженной пожарной опасности, с низким дымо- и газовыделением, скрутка парная, экран общий из алюмолавсановой ленты с контактным проводником из медной луженой проволоки, оболочка ПВХ пониженной пожарной опасности, с низким дымо- и газовыделением, цвет белый. Назначение: Для групповой стационарной прокладки. Для современных систем сигнализации. Для систем контроля доступа. Для систем управления, контроля и связи. Для систем атомных станций класса безопасности 3Н (вне гермозоны). Кабели ЛОУТОКС КПСВЭВнг(А)-LSLTx допускается использовать: Внутри и вне помещений, при условии защиты от прямого воздействия солнечного излучения и атмосферных осадков. | Уточняйте у менеджера | Уточняйте у менеджера
00-00137543 | ЛОУТОКС КПСВЭВнг(А)-LSLTx 1х2х0,75 | Спецкабель | Кабель симметричный для систем сигнализации и управления, групповой прокладки, с пониженным дымо- и газовыделением, низкотоксичный, 1 пара, сечение жил 0,75 кв.мм, наружный размер кабеля 5,9 мм, жилы однопроволочные медные, изоляция ПВХ пониженной пожарной опасности, с низким дымо- и газовыделением, скрутка парная, экран общий из алюмолавсановой ленты с контактным проводником из медной луженой проволоки, оболочка ПВХ пониженной пожарной опасности, с низким дымо- и газовыделением, цвет белый. Назначение: Для групповой стационарной прокладки. Для современных систем сигнализации. Для систем контроля доступа. Для систем управления, контроля и связи. Для систем атомных станций класса безопасности 3Н (вне гермозоны). Кабели ЛОУТОКС КПСВЭВнг(А)-LSLTx допускается использовать: Внутри и вне помещений, при условии защиты от прямого воздействия солнечного излучения и атмосферных осадков. | Уточняйте у менеджера | Уточняйте у менеджера
00-00137561 | ЛОУТОКС КПСВЭВнг(А)-LSLTx 1х2х1,0 | Спецкабель | Кабель симметричный для систем сигнализации и управления, групповой прокладки, с пониженным дымо- и газовыделением, низкотоксичный, 1 пара, сечение жил 1,0 кв.мм, наружный размер кабеля 6,4 мм, жилы однопроволочные медные, изоляция ПВХ пониженной пожарной опасности, с низким дымо- и газовыделением, скрутка парная, экран общий из алюмолавсановой ленты с контактным проводником из медной луженой проволоки, оболочка ПВХ пониженной пожарной опасности, с низким дымо- и газовыделением, цвет белый. Назначение: Для групповой стационарной прокладки. Для современных систем сигнализации. Для систем контроля доступа. Для систем управления, контроля и связи. Для систем атомных станций класса безопасности 3Н (вне гермозоны). Кабели ЛОУТОКС КПСВЭВнг(А)-LSLTx допускается использовать: Внутри и вне помещений, при условии защиты от прямого воздействия солнечного излучения и атмосферных осадков. | Уточняйте у менеджера | Уточняйте у менеджера
00-00137664 | ЛОУТОКС КПСВЭВнг(А)-LSLTx 1х2х1,5 | Спецкабель | Кабель симметричный для систем сигнализации и управления, групповой прокладки, с пониженным дымо- и газовыделением, низкотоксичный, 1 пара, сечение жил 1,5 кв.мм, наружный размер кабеля 7,2 мм, жилы однопроволочные медные, изоляция ПВХ пониженной пожарной опасности, с низким дымо- и газовыделением, скрутка парная, экран общий из алюмолавсановой ленты с контактным проводником из медной луженой проволоки, оболочка ПВХ пониженной пожарной опасности, с низким дымо- и газовыделением, цвет белый. Назначение: Для групповой стационарной прокладки. Для современных систем сигнализации. Для систем контроля доступа. Для систем управления, контроля и связи. Для систем атомных станций класса безопасности 3Н (вне гермозоны). Кабели ЛОУТОКС КПСВЭВнг(А)-LSLTx допускается использовать: Внутри и вне помещений, при условии защиты от прямого воздействия солнечного излучения и атмосферных осадков. | Уточняйте у менеджера | Уточняйте у менеджера
00-00137780 | ЛОУТОКС КПСВЭВнг(А)-LSLTx 1х2х2,5 | Спецкабель | Кабель симметричный для систем сигнализации и управления, групповой прокладки, с пониженным дымо- и газовыделением, низкотоксичный, 1 пара, сечение жил 2,5 кв.мм, наружный размер кабеля 8,4 мм, жилы однопроволочные медные, изоляция ПВХ пониженной пожарной опасности, с низким дымо- и газовыделением, скрутка парная, экран общий из алюмолавсановой ленты с контактным проводником из медной луженой проволоки, оболочка ПВХ пониженной пожарной опасности, с низким дымо- и газовыделением, цвет белый. Назначение: Для групповой стационарной прокладки. Для современных систем сигнализации. Для систем контроля доступа. Для систем управления, контроля и связи. Для систем атомных станций класса безопасности 3Н (вне гермозоны). Кабели ЛОУТОКС КПСВЭВнг(А)-LSLTx допускается использовать: Внутри и вне помещений, при условии защиты от прямого воздействия солнечного излучения и атмосферных осадков. | Уточняйте у менеджера | Уточняйте у менеджера
00-00137658 | ЛОУТОКС КПСВЭВнг(А)-LSLTx 2х2х0,5 | Спецкабель | Кабель симметричный для систем сигнализации и управления, групповой прокладки, с пониженным дымо- и газовыделением, низкотоксичный, 2 пары, сечение жил 0,5 кв.мм, наружный размер кабеля 6,2x9,0 мм, жилы однопроволочные медные, изоляция ПВХ пониженной пожарной опасности, с низким дымо- и газовыделением, скрутка парная, экран общий из алюмолавсановой ленты с контактным проводником из медной луженой проволоки, оболочка ПВХ пониженной пожарной опасности, с низким дымо- и газовыделением, цвет белый. Назначение: Для групповой стационарной прокладки. Для современных систем сигнализации. Для систем контроля доступа. Для систем управления, контроля и связи. Для систем атомных станций класса безопасности 3Н (вне гермозоны). Кабели ЛОУТОКС КПСВЭВнг(А)-LSLTx допускается использовать: Внутри и вне помещений, при условии защиты от прямого воздействия солнечного излучения и атмосферных осадков. | Уточняйте у менеджера | Уточняйте у менеджера
00-00137657 | ЛОУТОКС КПСВЭВнг(А)-LSLTx 2х2х0,75 | Спецкабель | Кабель симметричный для систем сигнализации и управления, групповой прокладки, с пониженным дымо- и газовыделением, низкотоксичный, 2 пары, сечение жил 0,75 кв.мм, наружный размер кабеля 7,0x9,9 мм, жилы однопроволочные медные, изоляция ПВХ пониженной пожарной опасности, с низким дымо- и газовыделением, скрутка парная, экран общий из алюмолавсановой ленты с контактным проводником из медной луженой проволоки, оболочка ПВХ пониженной пожарной опасности, с низким дымо- и газовыделением, цвет белый. Назначение: Для групповой стационарной прокладки. Для современных систем сигнализации. Для систем контроля доступа. Для систем управления, контроля и связи. Для систем атомных станций класса безопасности 3Н (вне гермозоны). Кабели ЛОУТОКС КПСВЭВнг(А)-LSLTx допускается использовать: Внутри и вне помещений, при условии защиты от прямого воздействия солнечного излучения и атмосферных осадков. | Уточняйте у менеджера | Уточняйте у менеджера
00-00088218 | ЛОУТОКС КПСВЭВнг(А)-LSLTx 2х2х1,0 | Спецкабель | Кабель симметричный для систем сигнализации и управления, групповой прокладки, с пониженным дымо- и газовыделением, низкотоксичный, 2 пары, сечение жил 1,0 кв.мм, наружный размер кабеля 7,7x11,0 мм, жилы однопроволочные медные, изоляция ПВХ пониженной пожарной опасности, с низким дымо- и газовыделением, скрутка парная, экран общий из алюмолавсановой ленты с контактным проводником из медной луженой проволоки, оболочка ПВХ пониженной пожарной опасности, с низким дымо- и газовыделением, цвет белый. Назначение: Для групповой стационарной прокладки. Для современных систем сигнализации. Для систем контроля доступа. Для систем управления, контроля и связи. Для систем атомных станций класса безопасности 3Н (вне гермозоны). Кабели ЛОУТОКС КПСВЭВнг(А)-LSLTx допускается использовать: Внутри и вне помещений, при условии защиты от прямого воздействия солнечного излучения и атмосферных осадков. | Уточняйте у менеджера | Уточняйте у менеджера
00-00137770 | ЛОУТОКС КПСВЭВнг(А)-LSLTx 2х2х1,5 | Спецкабель | Кабель симметричный для систем сигнализации и управления, групповой прокладки, с пониженным дымо- и газовыделением, низкотоксичный, 2 пары, сечение жил 1,5 кв.мм, наружный размер кабеля 8,6x12,4 мм, жилы однопроволочные медные, изоляция ПВХ пониженной пожарной опасности, с низким дымо- и газовыделением, скрутка парная, экран общий из алюмолавсановой ленты с контактным проводником из медной луженой проволоки, оболочка ПВХ пониженной пожарной опасности, с низким дымо- и газовыделением, цвет белый. Назначение: Для групповой стационарной прокладки. Для современных систем сигнализации. Для систем контроля доступа. Для систем управления, контроля и связи. Для систем атомных станций класса безопасности 3Н (вне гермозоны). Кабели ЛОУТОКС КПСВЭВнг(А)-LSLTx допускается использовать: Внутри и вне помещений, при условии защиты от прямого воздействия солнечного излучения и атмосферных осадков. | Уточняйте у менеджера | Уточняйте у менеджера
00-00137849 | ЛОУТОКС КПСВЭВнг(А)-LSLTx 2х2х2,5 | Спецкабель | Кабель симметричный для систем сигнализации и управления, групповой прокладки, с пониженным дымо- и газовыделением, низкотоксичный, 2 пары, сечение жил 2,5 кв.мм, наружный размер кабеля 10,0x15,2 мм, жилы однопроволочные медные, изоляция ПВХ пониженной пожарной опасности, с низким дымо- и газовыделением, скрутка парная, экран общий из алюмолавсановой ленты с контактным проводником из медной луженой проволоки, оболочка ПВХ пониженной пожарной опасности, с низким дымо- и газовыделением, цвет белый. Назначение: Для групповой стационарной прокладки. Для современных систем сигнализации. Для систем контроля доступа. Для систем управления, контроля и связи. Для систем атомных станций класса безопасности 3Н (вне гермозоны). Кабели ЛОУТОКС КПСВЭВнг(А)-LSLTx допускается использовать: Внутри и вне помещений, при условии защиты от прямого воздействия солнечного излучения и атмосферных осадков. | Уточняйте у менеджера | Уточняйте у менеджера
00-00053837 | Провода ЧЭ1/500 | Омега-микродизайн | Два изолированных провода (расплетенный П-274М) для 500 метрового чувствительного элемента. | 9440 | 9440
00-00073928 | Провода ЧЭ2/250 | Омега-микродизайн | Два не изолированных провода (БСМ-1) для 250 метрового козырькового чувствительного элемента извещателя. | 9210 | 9210
00-00073929 | Провода ЧЭ2/500 | Омега-микродизайн | Два не изолированных провода (БСМ-1) для 500 метрового козырькового чувствительного элемента извещателя. | 17310 | 17310
00-00073930 | Провода ЧЭ3/250 | Омега-микродизайн | Не изолированный и изолированный провода (БСМ-1, П-274М) для 250 метрового приземного чувствительного элемента извещателя. | 7340 | 7340
00-00073931 | Провода ЧЭ3/500 | Омега-микродизайн | Не изолированный и изолированный провода (БСМ-1, П-274М) для 500 метрового приземного чувствительного элемента извещателя. | 13560 | 13560
00-00073933 | Удлинение для изделий Импульс-мини 1 | Омега-микродизайн | Удлинение (до 20 метров) встроенного кабеля БПРМ «Импульс-мини 1» . Длина кабеля в обычном комплекте поставки 2 м. | 145 | 145
00-00073885 | Удлиннение Призма-3-10/60(150,250),3-10/200,3-24/2 | Омега-микродизайн | Удлинение (до 20 метров) встроенного кабеля БПРМ и (или) БПРД. Длина кабеля в стандартном комплекте поставки 1 м. | 155 | 155
00-00047557 | ЧЭ1/250 | Омега-микродизайн | Два изолированных провода (расплетенный П-274М) для 250 метрового чувствительного элемента извещателя. | 4960 | 4960
00-00013191 | Кабель вибрационный ВК-1-3,5 (Тополь) | Полисервис | Кабель вибрационный ВК-1-3,5 Сенсоры встроены в кабель с шагом 3,5 м. | 410 | 390
00-00119449 | Кабель трибоэлектрический ТД-1 (бухта 210м) | Полисервис | Трибоэлектрический кабель преобразует колебания ограждения, вызванные нарушителем в момент проникновения на охраняемый периметр, в электрический сигнал за счёт трибоэлектрического эффекта. Кабель является самым дешевым и простым чувствительным элементом - монтаж заключается в креплении кабеля с помощью стяжек к охраняемой поверхности. | 38985 | 37035
00-00124680 | Комбинированный ЧЭ для Гюрза-038ПЗ (4150) | СКИЗЭЛ | Система кабелей трибокабель ТППэп-10П SKICHEL + виброкабель КТВУ-М. Гарантия 3 года. | 1034 | 930.6
00-00124679 | КТВУ-М (4140) | СКИЗЭЛ | Вибрационный чувствительный элемент, для работы в составе извещателя «Гюрза-048ПЗ». Гарантия 3 года. | 860 | 774
00-00038674 | РК 50-2-16 (SKICHEL) (6111) | СКИЗЭЛ | Кабель соединительный для подключения чувствительного элемента к извещателям "Гюрза", за исключением "Гюрза-035ПЗВ" и "Гюрза-035ПЗВ, исп. 1". Гарантия 3 года. | 130 | 117
00-00124684 | РК 50-2-16 100 м (6113) | СКИЗЭЛ | Кабель соединительный для подключения чувствительного элемента к извещателям "Гюрза", за исключением "Гюрза-035ПЗВ" и "Гюрза-035ПЗВ, исп. 1". Гарантия 3 года. | 13000 | 11700
00-00124682 | РК 50-2-27 (6112) | СКИЗЭЛ | Кабель соединительный для подключения чувствительного элемента к извещателю "Гюрза-035ПЗВ". Предназначен для применения во взрывоопасных зонах. Гарантия 3 года. | 1230 | 1107
00-00124681 | ТППбэп -10П SKICHEL (4162) | СКИЗЭЛ | Чувствительный элемент белого цвета. Для работы в составе извещателей "Гюрза" серии "К" на участках с длиной ЧЭ до 1000 м. | 174 | 156.6
00-00124683 | ТППбэп-10П SKICHEL 500м (4163) | СКИЗЭЛ | Чувствительный элемент белого цвета. Для работы в составе извещателей "Гюрза" серии "К" на участках с длиной ЧЭ от 500 до 1000 м. Обладает высоким трибоэффектом. Для применения на ограждениях любых типов. Допускается поставка срощенного в заводских условиях ЧЭ, но не более одного соединения на каждые 500 м. Концы герметизированы. Гарантия 3 года. Поставляется бухтами по 500 м + 1 м на подключение или отрезками произвольной длины от 10 до 2500 м. Чувствительный элемент белого цвета. Для работы в составе извещателей "Гюрза" серии "К" на участках с длиной ЧЭ до 1000 м. 135 ₽ | 87000 | 78300
00-00124678 | ТППШнг (С) 5х2х0,4 SKICHEL (4130) | СКИЗЭЛ | Чувствительный элемент на базе кабеля ТППШнг (С) 5х2х0,4 SKICHEL. Для работы в составе извещателя «Гюрза-035ПЗВ». Предназначен для применения во взрывоопасных зонах (среда – метан). Гарантия 3 года. | 200 | 180
00-00060486 | ТППэп-10П SKICHEL (4116) | СКИЗЭЛ | Чувствительный элемент 10П на базе кабеля ТППэп 10х2х0,32 SKICHEL. Для работы в составе извещателя «Гюрза-035ПЗ», «Гюрза-070ПЗ». Поставляется отрезками произвольной длины от 10 до 2500 м. | 174 | 156.6
00-00080825 | ТППэп-10П SKICHEL 100 м (4111) | СКИЗЭЛ | Чувствительный элемент 10П. Выполнен на базе кабеля ТППэп 10х2х0,32 SKICHEL. Для работы в составе периметровых извещателей "Гюрза" всех серий. Обладает высоким трибоэффектом. Для применения на ограждениях любых типов. Рекомендуется для эксплуатации в регионах, где зимние температуры не опускаются ниже минус 40 С. Поставляется в бухтах соответствующей длины с запасом 1 м на подключение. Концы герметизированы. Гарантия 3 года. Поставляется стандартными бухтами или отрезками произвольной длины от 10 до 2500 м. | 17400 | 15660
00-00124668 | ТППэп-10П SKICHEL 200 м (4112) | СКИЗЭЛ | Чувствительный элемент 10П на базе кабеля ТППэп 10х2х0,32 SKICHEL. Для работы в составе извещателя «Гюрза-035ПЗ», «Гюрза-070ПЗ». Длинна 201 м. | 34800 | 31320
00-00124669 | ТППэп-10П SKICHEL 300 м (4113) | СКИЗЭЛ | Чувствительный элемент 10П на базе кабеля ТППэп 10х2х0,32 SKICHEL. Для работы в составе извещателя «Гюрза-035ПЗ», «Гюрза-070ПЗ». Длина 301 м. | 52200 | 46980
00-00124670 | ТППэп-10П SKICHEL 400 м (4114) | СКИЗЭЛ | Чувствительный элемент 10П на базе кабеля ТППэп 10х2х0,32 SKICHEL. Для работы в составе извещателя «Гюрза-035ПЗ», «Гюрза-070ПЗ». Длинна 401 м. | 69600 | 62640
00-00117241 | ТППэп-10П SKICHEL 500 м (4115) | СКИЗЭЛ | Чувствительный элемент 10П на базе кабеля ТППэп 10х2х0,32 SKICHEL. Для работы в составе извещателя «Гюрза-035ПЗ», «Гюрза-070ПЗ». Длинна 501 м. | 87000 | 78300
00-00040135 | ТППэп-10Пх0.4 SKICHEL (4117) | СКИЗЭЛ | Чувствительный элемент 10П на базе кабеля ТППэп 10х2х0,4 SKICHEL. Для работы в составе извещателя «Гюрза-035ПЗ», «Гюрза-070ПЗ». Поставляется отрезками произвольной длины от 10 до 2500 м. | 195 | 175.5
00-00112447 | ТППэп-5П SKICHEL (4126) | СКИЗЭЛ | Чувствительный элемент 5П на базе кабеля ТППэп 5х2х0,4 SKICHEL. Для работы в составе извещателей «Гюрза-035ПЗ», «Гюрза-070ПЗ». Поставляется отрезками произвольной длины от 10 до 2500 м. | 135 | 121.5
00-00124671 | ТППэп-5П SKICHEL 100 м (4121) | СКИЗЭЛ | Чувствительный элемент 5П. Выполнен на базе кабеля ТППэп 5х2х0,4 SKICHEL. Для работы в составе периметровых извещателей "Гюрза" всех серий. Обладает повышенным трибоэффектом. Для применения только на гибких ограждениях. Поставляется в бухтах соответствующей длины с запасом 1 м на подключение. Концы герметизированы. Гарантия 3 года. Поставляется стандартными бухтами или отрезками произвольной длины от 10 до 2500 м. | 13500 | 12150
00-00124672 | ТППэп-5П SKICHEL 200 м (4122) | СКИЗЭЛ | Чувствительный элемент 5П на базе кабеля ТППэп 5х2х0,4 SKICHEL. Для работы в составе извещателей «Гюрза-035ПЗ», «Гюрза-070ПЗ». Длинна 201 м. | 27000 | 24300
00-00124673 | ТППэп-5П SKICHEL 300 м (4123) | СКИЗЭЛ | Чувствительный элемент 5П на базе кабеля ТППэп 5х2х0,4 SKICHEL. Для работы в составе извещателей «Гюрза-035ПЗ», «Гюрза-070ПЗ». Длинна 301 м. | 40500 | 36450
00-00124674 | ТППэп-5П SKICHEL 400 м (4124) | СКИЗЭЛ | Чувствительный элемент 5П на базе кабеля ТППэп 5х2х0,4 SKICHEL. Для работы в составе извещателей «Гюрза-035ПЗ», «Гюрза-070ПЗ». Длинна 401 м. | 54000 | 48600
00-00124675 | ТППэп-5П SKICHEL 500 м (4125) | СКИЗЭЛ | Чувствительный элемент 5П на базе кабеля ТППэп 5х2х0,4 SKICHEL. Для работы в составе извещателей «Гюрза-035ПЗ», «Гюрза-070ПЗ». Длинна 501 м. | 67500 | 60750
00-00108776 | Кабель К-161 | Сократ | Кабель для подключения приборов ППКОП-011-8-1-03К к стенду имитатору шлейфов Приток-ИШ-01 | 1876.97 | 1805.33
00-00108777 | Кабель К-162 | Сократ | Кабель для подключения приборов ППКОП-011-8-1-ППКОП-011-8-1-05К (-053К, -05, -053)) к стенду имитатору шлейфов Приток-ИШ-01 | 1876.97 | 1805.33
00-00108778 | Кабель К-163 | Сократ | Кабель для подключения приборов РПДУ-03 к стенду имитатору шлейфов Приток-ИШ-01 | 1876.97 | 1805.33
00-00108779 | Кабель К-164 | Сократ | Кабель для подключения приборов Приток-А-КОП-02 к стенду имитатору шлейфов Приток-ИШ-01 | 1876.97 | 1805.33
00-00108780 | Кабель К-165 | Сократ | Кабель для подключения приборов ППКОП-011-8-1-01К (-041К, -61К, -064К) к стенду имитатору шлейфов Приток-ИШ-01 | 1876.97 | 1805.33
03-00006036 | Кабель программирования К-106 | Сократ | Кабель программирования параметров и обновления ПО РПДУ-03, РКС-01, РКС-03. Порт- USB. | 3535.82 | 3400.87
00-00029828 | Кабель AHD-М | Спектрон | Кабель для камеры Релион-А-50-AHD в металлорукаве из оцинкованной стали с полимерным покрытием, 1м. | 470 | 437.1
00-00108285 | Кабель ВЭ | Спектрон | Кабель выносного чувствительного элемента для извещателей тепловых точечных Спектрон-101-Exi/Exm/Exd-ВЭ, 1м | 590 | 548.7
00-00073009 | ЛИАНА-НЧЭ | Фортеза | Нечувствительный элемент (НЧЭ) нужен для организации участка заграждения, не чувствительного к вибрациям. Этот участок может располагаться между БОС и ЧЭ, или может быть врезан в любое место по длине ЧЭ. | 112.5 | 112.5
00-00017465 | ЛИАНА-ЧЭ | Фортеза | Трибоэлектрический коаксиальный кабель предназначен для использования в извещателях ЛИАНА в качестве чувствительного элемента. | 118.75 | 118.75
00-00083731 | ЛИАНА-ЧЭБ | Фортеза | Бронированный трибоэлектрический кабель с оконечным элементом предназначен для использования с извещателем ЛИАНА-Универсал в качестве чувствительного элемента. | 415.63 | 415.63
00-00117223 | ВЧЭ (МУРЕНА) (ЮСДП.425119.009-01) | Юмирс | Вибрационный чувствительный элемент длиной 125 м. Трибоэлектрический кабель с оконечной муфтой. Повышенная чувствительность к вибрационным воздействиям. | 17160 | 17160
00-00117221 | ВЧЭ (МУРЕНА) (ЮСДП.425119.009) | Юмирс | Вибрационный чувствительный элемент длиной 250 м.Трибоэлектрический кабель с оконечной муфтой. Повышенная чувствительность к вибрационным воздействиям. | 33840 | 33840
00-00075074 | ВЧЭ (ЮСДП.425119.005-01) | Юмирс | Вибрационный чувствительный элемент длиной 125 м Кабель трибоэлектрический с оконечной муфтой. | Уточняйте у менеджера | Уточняйте у менеджера
03-00012396 | ВЧЭ (ЮСДП.425119.005) | Юмирс | Вибрационный чувствительный элемент длиной 250 м. Кабель трибоэлектрический с оконечной муфтой. | 29820 | 29820
00-00117220 | СЧЭ (МУРЕНА) (ЮСДП.425119.016-01) | Юмирс | Сейсмический чувствительный элемент длиной 120 м. Коаксиальный кабель с оконечной муфтой с защитой от грызунов. | 37035 | 37035
00-00117218 | СЧЭ (МУРЕНА) (ЮСДП.425119.016) | Юмирс | Сейсмический чувствительный элемент длиной 250 м. Коаксиальный кабель с оконечной муфтой с защитой от грызунов. | 72910 | 72910
00-00018825 | UT 505нг(A)-FRLS FE180 1x2x0,5mm (0,2мм2) | Юнитест | Кабель огнестойкий для пожарной сигнализации, СОУЭ, систем передачи данных, не распространяющий горение при групповой прокладке с медными жилами диаметром 0,5 мм, на рабочее напряжение до 300В, с низким дымо и газовыделением. Используется для прокладки информационной линии и для прокладки ШС. | 33.34 | 32.67
00-00018827 | UT 505нг(A)-FRLS FE180 1x2x0,8mm (0,5мм2) | Юнитест | Кабель огнестойкий для пожарной сигнализации, СОУЭ, систем передачи данных, не распространяющий горение при групповой прокладке с медными жилами диаметром 0,8 мм (сечение 0,5 мм2), на рабочее напряжение до 300В, с низким дымо и газовыделением. Используется для прокладки линий питания адресных меток и модулей, выносных пультов, линий оповещения. | 56.79 | 55.65
00-00087311 | UT 505нг(A)-FRLS FE180 1x2x1,0mm (0,75мм2) | Юнитест | Кабель огнестойкий для пожарной сигнализации, СОУЭ, систем передачи данных, не распространяющий горение при групповой прокладке с медными жилами диаметром 1,0 мм (сечение 0,75 мм2), на рабочее напряжение до 300В, с низким дымо и газовыделением. Используется для прокладки линий питания адресных меток и модулей, выносных пультов, линий оповещения. | 71 | 69.58
00-00018826 | UT 505нг(А)-FRHF FE180 1x2x0,5mm (0,2мм2) | Юнитест | Кабель огнестойкий для пожарной сигнализации, СОУЭ, систем передачи данных, не распространяющий горение при групповой прокладке с медными жилами диаметром 0,5 мм, на рабочее напряжение до 300В, не содержащий галогенов. Кабель пригоден для использования в зданиях детских дошкольных и школьных учреждений, интернатов, домой престарелых и инвалидов, больниц. Используется для прокладки информационной линии и для прокладки ШС. | 39.85 | 39.05
00-00018828 | UT 505нг(А)-FRHF FE180 1x2x0,8mm (0,5мм2) | Юнитест | Кабель огнестойкий для пожарной сигнализации, СОУЭ, систем передачи данных, не распространяющий горение при групповой прокладке с медными жилами диаметром 0,8 мм (сечение 0,5мм2), на рабочее напряжение до 300В, не содержащий галогенов. Кабель пригоден для использования в зданиях детских дошкольных и школьных учреждений, интернатов, домой престарелых и инвалидов, больниц. Используется для прокладки информационной линии и для прокладки ШС. | 62.75 | 61.5
00-00087310 | UT 505нг(А)-FRHF FE180 1x2x1,0mm (0,75мм2) | Юнитест | Кабель огнестойкий для пожарной сигнализации, СОУЭ, систем передачи данных, не распространяющий горение при групповой прокладке с медными жилами диаметром 1,0 мм (сечение 0,75мм2), на рабочее напряжение до 300В, не содержащий галогенов. Кабель пригоден для использования в зданиях детских дошкольных и школьных учреждений, интернатов, домой престарелых и инвалидов, больниц. Используется для прокладки информационной линии и для прокладки ШС. | 81.27 | 79.65
00-00103973 | UT 505нг(А)-FRHF FE180 1x2x1,38mm (1,5мм2) | Юнитест | Кабель огнестойкий для пожарной сигнализации, СОУЭ, систем передачи данных, не распространяющий горение при групповой прокладке с медными жилами диаметром 1,38 мм (сечение 1,5 мм2), на рабочее напряжение до 300В, не содержащий галогенов. | 139.13 | 136.34
00-00103972 | UT 505нг(А)-FRLS FE180 1x2x1,38mm (1,5мм2) | Юнитест | Кабель огнестойкий для пожарной сигнализации, СОУЭ, систем передачи данных, не распространяющий горение при групповой прокладке с медными жилами диаметром 1,38 мм (сечение 1,5 мм2), на рабочее напряжение до 300В, с низким дымо и газовыделением. Используется для прокладки линий питания адресных меток и модулей, выносных пультов, линий оповещения. | 122.13 | 119.68
00-00147874 | UT 505нг(А)-FRLSLTx FE180 1x2x0,5mm (0,2мм2) | Юнитест | Кабель огнестойкий для пожарной сигнализации, СОУЭ, систем передачи данных, не распространяющий горение при групповой прокладке с медными жилами диаметром 0,5 мм (сечение 0,2 мм2), на рабочее напряжение до 300В, с низким дымо и газовыделением, с низкой токсичностью продуктов горения. Используется для прокладки линий питания адресных меток и модулей, выносных пультов, линий оповещения. Для применения на объектах социального назначения: детских садах, школах, поликлиниках, домах престарелых, интернатах и т.п. | 40.75 | 39.94
00-00018829 | UT 505нг(А)-FRLSLTx FE180 1x2x0,5mm (0,5мм2) | Юнитест | Кабель огнестойкий для пожарной сигнализации, СОУЭ, систем передачи данных, не распространяющий горение при групповой прокладке с медными жилами диаметром 0,5 мм (сечение 0,2 мм2), на рабочее напряжение до 300В, с низким дымо и газовыделением, с низкой токсичностью продуктов горения. Используется для прокладки линий питания адресных меток и модулей, выносных пультов, линий оповещения. Для применения на объектах социального назначения: детских садах, школах, поликлиниках, домах престарелых, интернатах и т.п. | Уточняйте у менеджера | Уточняйте у менеджера
00-00018830 | UT 505нг(А)-FRLSLTx FE180 1x2x0,8mm (0,5мм2) | Юнитест | Кабель огнестойкий для пожарной сигнализации, СОУЭ, систем передачи данных, не распространяющий горение при групповой прокладке с медными жилами диаметром 0,8 мм (сечение 0,5 мм2). | 88.06 | 86.3
00-00018831 | UT 505нг(А)-FRLSLTx FE180 1x2x1,0mm (0,5мм2) | Юнитест | Кабель огнестойкий для пожарной сигнализации, СОУЭ, систем передачи данных, не распространяющий горение при групповой прокладке с медными жилами диаметром 1,0 мм (сечение 0,75 мм2). | Уточняйте у менеджера | Уточняйте у менеджера
00-00147875 | UT 505нг(А)-FRLSLTx FE180 1x2x1,0mm (0,75мм2) | Юнитест | Кабель огнестойкий для пожарной сигнализации, СОУЭ, систем передачи данных, не распространяющий горение при групповой прокладке с медными жилами диаметром 1,0 мм (сечение 0,75 мм2). | 103.95 | 101.87
Кабель и провода электротехнические
00-00142602 | GrW-П-АКБ-16-1000(-/-) (11740c) | CABEUS | Провод аккумуляторный П-АКБ 16-1000 "минус-минус" | 671.46 | 668.59
00-00142601 | GrW-П-АКБ-16-1000(+/+) (11741c) | CABEUS | Провод аккумуляторный П-АКБ 16-1000 "плюс-плюс" | 671.46 | 668.59
00-00142600 | GrW-П-АКБ-16-1500(-/-) (11742c) | CABEUS | Провод аккумуляторный П-АКБ 16-1500 "минус-минус" | 818.85 | 815.34
00-00142599 | GrW-П-АКБ-16-1500(+/+) (11743c) | CABEUS | Провод аккумуляторный П-АКБ 16-1500 "плюс-плюс" | 818.85 | 815.34
00-00142598 | GrW-П-АКБ-16-2000(-/-) (11744c) | CABEUS | Провод аккумуляторный П-АКБ 16-2000 "минус-минус" | 978.78 | 974.59
00-00142597 | GrW-П-АКБ-16-2000(+/+) (11745c) | CABEUS | Провод аккумуляторный П-АКБ 16-2000 "плюс-плюс" | 978.78 | 974.59
00-00142596 | GrW-П-АКБ-16-250(-/-) (11746c) | CABEUS | Провод аккумуляторный П-АКБ 16-250 "минус-минус" | 428.99 | 427.16
00-00142595 | GrW-П-АКБ-16-250(+/+) (11747c) | CABEUS | Провод аккумуляторный П-АКБ 16-250 "плюс-плюс" | 428.99 | 427.16
00-00142594 | GrW-П-АКБ-16-500(-/-) (11748c) | CABEUS | Провод аккумуляторный П-АКБ 16-500 "минус-минус" | 514.04 | 511.84
00-00142593 | GrW-П-АКБ-16-500(+/+) (11749c) | CABEUS | Провод аккумуляторный П-АКБ 16-500 "плюс-плюс" | 514.04 | 511.84
00-00142592 | GrW-П-АКБ-16-750(-/-) (11750c) | CABEUS | Провод аккумуляторный П-АКБ 16-750 "минус-минус" | 591.5 | 588.97
00-00142591 | GrW-П-АКБ-16-750(+/+) (11751c) | CABEUS | Провод аккумуляторный П-АКБ 16-750 "плюс-плюс" | 591.5 | 588.97
00-00142590 | GrW-П-АКБ-25-1000(-/-) (11752c) | CABEUS | Провод аккумуляторный П-АКБ 25-1000 "минус-минус" | 850.36 | 846.72
00-00142589 | GrW-П-АКБ-25-1000(+/+) (11753c) | CABEUS | Провод аккумуляторный П-АКБ 25-1000 "плюс-плюс" | 850.36 | 846.72
00-00142588 | GrW-П-АКБ-25-1500(-/-) (11754c) | CABEUS | Провод аккумуляторный П-АКБ 25-1500 "минус-минус" | 1073.85 | 1069.25
00-00142587 | GrW-П-АКБ-25-1500(+/+) (11755c) | CABEUS | Провод аккумуляторный П-АКБ 25-1500 "плюс-плюс" | 1073.85 | 1069.25
00-00142586 | GrW-П-АКБ-25-2000(-/-) (11756c) | CABEUS | Провод аккумуляторный П-АКБ 25-2000 "минус-минус" | 1307.65 | 1302.05
00-00142585 | GrW-П-АКБ-25-2000(+/+) (11757c) | CABEUS | Провод аккумуляторный П-АКБ 25-2000 "плюс-плюс" | 1307.65 | 1302.05
00-00142584 | GrW-П-АКБ-25-250(-/-) (11758c) | CABEUS | Провод аккумуляторный П-АКБ 25-250 "минус-минус" | 481.63 | 479.56
00-00142583 | GrW-П-АКБ-25-250(+/+) (11759c) | CABEUS | Провод аккумуляторный П-АКБ 25-250 "плюс-плюс" | 481.63 | 479.56
00-00142582 | GrW-П-АКБ-25-500(-/-) (11760c) | CABEUS | Провод аккумуляторный П-АКБ 25-500 "минус-минус" | 608.09 | 605.49
00-00142581 | GrW-П-АКБ-25-500(+/+) (11761c) | CABEUS | Провод аккумуляторный П-АКБ 25-500 "плюс-плюс" | 608.09 | 605.49
00-00142580 | GrW-П-АКБ-25-750(-/-) (11762c) | CABEUS | Провод аккумуляторный П-АКБ 25-750 "минус-минус" | 726.05 | 722.94
00-00142579 | GrW-П-АКБ-25-750(+/+) (11763c) | CABEUS | Провод аккумуляторный П-АКБ 25-750 "плюс-плюс" | 726.05 | 722.94
00-00142578 | GrW-П-АКБ-35-1000(-/-) (11764c) | CABEUS | Провод аккумуляторный П-АКБ 35-1000 "минус-минус" | 1089.44 | 1084.78
00-00142577 | GrW-П-АКБ-35-1000(+/+) (11765c) | CABEUS | Провод аккумуляторный П-АКБ 35-1000 "плюс-плюс" | 1089.44 | 1084.78
00-00142576 | GrW-П-АКБ-35-1500(-/-) (11766c) | CABEUS | Провод аккумуляторный П-АКБ 35-1500 "минус-минус" | 1410.63 | 1404.59
00-00142575 | GrW-П-АКБ-35-1500(+/+) (11767c) | CABEUS | Провод аккумуляторный П-АКБ 35-1500 "плюс-плюс" | 1410.63 | 1404.59
00-00142574 | GrW-П-АКБ-35-2000(-/-) (11768c) | CABEUS | Провод аккумуляторный П-АКБ 35-2000 "минус-минус" | 1747.49 | 1740.02
00-00142573 | GrW-П-АКБ-35-2000(+/+) (11769c) | CABEUS | Провод аккумуляторный П-АКБ 35-2000 "плюс-плюс" | 1747.49 | 1740.02
00-00142572 | GrW-П-АКБ-35-250(-/-) (11770c) | CABEUS | Провод аккумуляторный П-АКБ 35-250 "минус-минус" | 565.42 | 563
00-00142571 | GrW-П-АКБ-35-250(+/+) (11771c) | CABEUS | Провод аккумуляторный П-АКБ 35-250 "плюс-плюс" | 565.42 | 563
00-00142570 | GrW-П-АКБ-35-500(-/-) (11772c) | CABEUS | Провод аккумуляторный П-АКБ 35-500 "минус-минус" | 746.31 | 743.11
00-00142569 | GrW-П-АКБ-35-500(+/+) (11773c) | CABEUS | Провод аккумуляторный П-АКБ 35-500 "плюс-плюс" | 746.31 | 743.11
00-00142568 | GrW-П-АКБ-35-750(-/-) (11774c) | CABEUS | Провод аккумуляторный П-АКБ 35-750 "минус-минус" | 919.43 | 915.5
00-00142567 | GrW-П-АКБ-35-750(+/+) (11775c) | CABEUS | Провод аккумуляторный П-АКБ 35-750 "плюс-плюс" | 919.43 | 915.5
00-00142566 | GrW-П-АКБ-50-1000(-/-) (11776c) | CABEUS | Провод аккумуляторный П-АКБ 50-1000 "минус-минус" | 1349.9 | 1344.12
00-00142565 | GrW-П-АКБ-50-1000(+/+) (11777c) | CABEUS | Провод аккумуляторный П-АКБ 50-1000 "плюс-плюс" | 1349.9 | 1344.12
00-00142564 | GrW-П-АКБ-50-1500(-/-) (11778c) | CABEUS | Провод аккумуляторный П-АКБ 50-1500 "минус-минус" | 1782.68 | 1775.05
00-00142563 | GrW-П-АКБ-50-1500(+/+) (11779c) | CABEUS | Провод аккумуляторный П-АКБ 50-1500 "плюс-плюс" | 1782.68 | 1775.05
00-00142562 | GrW-П-АКБ-50-2000(-/-) (11780c) | CABEUS | Провод аккумуляторный П-АКБ 50-2000 "минус-минус" | 2246.83 | 2237.2
00-00142561 | GrW-П-АКБ-50-2000(+/+) (11781c) | CABEUS | Провод аккумуляторный П-АКБ 50-2000 "плюс-плюс" | 2246.83 | 2237.2
00-00142560 | GrW-П-АКБ-50-250(-/-) (11782c) | CABEUS | Провод аккумуляторный П-АКБ 50-250 "минус-минус" | 643.33 | 640.58
00-00142559 | GrW-П-АКБ-50-250(+/+) (11783c) | CABEUS | Провод аккумуляторный П-АКБ 50-250 "плюс-плюс" | 643.33 | 640.58
00-00142558 | GrW-П-АКБ-50-500(-/-) (11784c) | CABEUS | Провод аккумуляторный П-АКБ 50-500 "минус-минус" | 892.02 | 888.21
00-00142557 | GrW-П-АКБ-50-500(+/+) (11785c) | CABEUS | Провод аккумуляторный П-АКБ 50-500 "плюс-плюс" | 892.02 | 888.21
00-00142556 | GrW-П-АКБ-50-750(-/-) (11786c) | CABEUS | Провод аккумуляторный П-АКБ 50-750 "минус-минус" | 1117.84 | 1113.06
00-00142555 | GrW-П-АКБ-50-750(+/+) (11787c) | CABEUS | Провод аккумуляторный П-АКБ 50-750 "плюс-плюс" | 1117.84 | 1113.06
00-00102761 | 05-095 | ЭЛЕТЭК | Кабель комб. FTP 5E 4x2x0.5 + 2x1.5 outdoor, с тросом, 200 м. | 96.14 | 90.14
00-00022946 | 11012 26AWG 4C | Inter-M | Кабель телефонный, 4-х проводный, 100 м, используется в современных телефонных сетях для организации межэлементных электрических соединений. | Уточняйте у менеджера | Уточняйте у менеджера
00-00105420 | NV 2-AKB | NAVIgard | Кабель для подключения двух АКБ. Готовое решение для подключения одновременно двух аккумуляторных батарей. Поставляется в комплекте с NV 2164. Преимущества: Компактные размеры. Удобная клеммная колодка для подключения к сети 220 VAC. Удобная установка в корпуса NV 2000 / 2002. Двусторонняя светодиодная индикация. Самовосстанавливающийся предохранитель. Встроенная защита от переполюсовки при подключении АКБ. Ограничение тока для АКБ. | 577 | 577
00-00149943 | NV DB1-1 | NAVIgard | Полный 9-pin кабель удлинитель СОМ-порта. Для подключения и программирования передатчиков и приемников NAVIgard с помощью переходников NV 1325 / NV 1425. Длина 1,8 м. | 424 | 424
00-00063949 | 01-8704-20 | REXANT | Кабель силовой медный, предназначен для передачи и распределения электрической энергии в стационарных установках на переменное напряжение до 0,66 кВ частотой 50 Гц, в том числе в электроустановках зданий и сооружений для безопасного применения электрооборудования класса защиты 1 по электробезопасности. Кабель может применяться для прокладки силовых и осветительных сетей. | 147.9 | 147.9
00-00063948 | 01-8704-5 | REXANT | Кабель силовой медный, предназначен для передачи и распределения электрической энергии в стационарных установках на переменное напряжение до 0,66 кВ частотой 50 Гц, в том числе в электроустановках зданий и сооружений для безопасного применения электрооборудования класса защиты 1 по электробезопасности. Кабель может применяться для прокладки силовых и осветительных сетей. | 863.66 | 863.66
00-00063945 | 01-8705-50 | REXANT | Кабель силовой медный, предназначен для передачи и распределения электрической энергии в стационарных установках на переменное напряжение до 0,66 кВ частотой 50 Гц, в том числе в электроустановках зданий и сооружений для безопасного применения электрооборудования класса защиты 1 по электробезопасности. Кабель может применяться для прокладки силовых и осветительных сетей. | 234.33 | 234.33
00-00063946 | 01-8707-20 | REXANT | Кабель силовой медный, предназначен для передачи и распределения электрической энергии в стационарных установках на переменное напряжение до 0,66 кВ частотой 50 Гц, в том числе в электроустановках зданий и сооружений для безопасного применения электрооборудования класса защиты 1 по электробезопасности. Кабель может применяться для прокладки силовых и осветительных сетей. | Уточняйте у менеджера | Уточняйте у менеджера
00-00063947 | 01-8702-50 | REXANT | Кабель силовой выполнен из медной, однопроволочной токопроводящей жилы, круглой формы, соответствует первому или второму классу требованиям ГОСТ 31996-2012. Изоляция жилы состоит из поливинилхлоридного пластиката. Изоляция кабеля выполнена из двух материалов, первый — это пластикат экструдированной мелом наполненной безгалогеновой композиции и второй — наружная оболочка, выполненная из поливинилхлоридного пластиката. Кабель делают по немецкому стандарту VDE. | Уточняйте у менеджера | Уточняйте у менеджера
03-00003548 | SPC-USB | Проксима | Кабель для программирования S632-2GSM всех модификаций, интерфейс USB | 1500 | 1425
00-00019506 | DUL002/2M | Roxton | Шнур RCA x 2 – RCA x 2, длина 2 м, предназначен для передачи аналоговых аудиосигналов и используется для коммутации аудио оборудования. | 1590 | 1590
00-00019507 | DUL003/1M | Roxton | Шнур Jack x 2 – RCA x 2, длина 1 м, предназначен для передачи аналоговых аудиосигналов и используется для коммутации аудио оборудования. | 1470 | 1470
00-00019508 | GC004/1M | Roxton | Шнур Jack – Jack, длина 1 м, предназначен для передачи аналоговых аудиосигналов и используется для коммутации аудио оборудования. | 1340 | 1340
00-00019509 | GC004/2M | Roxton | Шнур Jack – Jack, длина 2 м, предназначен для передачи аналоговых аудиосигналов и используется для коммутации аудио оборудования. | 1470 | 1470
00-00019510 | GC004/3M | Roxton | Шнур Jack – Jack, длина 3 м, предназначен для передачи аналоговых аудиосигналов и используется для коммутации аудио оборудования. | 1590 | 1590
00-00019511 | MC-003XX/1M | Roxton | Шнур XLR3F – XLR3M, длина 1 м, используется для коммутации аудио оборудования. | 1340 | 1340
00-00019512 | MC-003XX/2M | Roxton | Шнур XLR3F – XLR3M, длина 2 м, используется для коммутации аудио оборудования. | 1590 | 1590
00-00063944 | 01-8201-20 | REXANT | Кабель силовой медный с пластмассовой изоляцией, в оболочке из поливинилхлоридного пластиката пониженной горючести. Кабель соответствует требованиям ГОСТ 31996-2012. Предназначен для передачи и распределения электрической энергии в стационарных установках на номинальное переменное напряжение в основном 0,66 и 1 кВ, номинальной частотой 50 Гц. Кабель применяется для групповой прокладки в кабельных сооружениях наружных (открытых) электроустановок (кабельных эстакадах, галереях). Кабель не распространяет горение при групповой прокладке. | 104.45 | 104.45
00-00063940 | 01-8212-50 | REXANT | Кабель силовой медный с пластмассовой изоляцией, в оболочке из поливинилхлоридного пластиката пониженной горючести. Кабель соответствует требованиям ГОСТ 31996-2012. Предназначен для передачи и распределения электрической энергии в стационарных установках на номинальное переменное напряжение в основном 0,66 и 1 кВ номинальной частотой 50 Гц. Кабель применяется для групповой прокладки в кабельных сооружениях наружных (открытых) электроустановок (кабельных эстакадах, галереях). Кабель не распространяет горение при групповой прокладке. | 207.01 | 207.01
00-00063941 | 01-8271-50 | REXANT | Кабель силовой медный с пластмассовой изоляцией, в оболочке из поливинилхлоридного пластиката пониженной горючести. Кабели соответствуют требованиям ГОСТ 31996-2012. Предназначен для передачи и распределения электрической энергии в стационарных установках на номинальное переменное напряжение в основном 0,66 и 1 кВ номинальной частотой 50 Гц. Кабель применяется для групповой прокладки в кабельных сооружениях наружных (открытых) электроустановок (кабельных эстакадах, галереях). Кабели изготавливаются для эксплуатации в кабельных сооружениях и помещениях, в том числе для использования в системе атомных станций классов 3 и 4 по классификации ОПБ-88 (ПНАЭ Г-01-011-97). Кабель не распространяет горение как при одиночной, так и при групповой прокладке. | 129.33 | 129.33
00-00063942 | 01-8272-50 | REXANT | Кабель силовой медный с пластмассовой изоляцией, в оболочке из поливинилхлоридного пластиката пониженной горючести. Кабели соответствуют требованиям ГОСТ 31996-2012. Предназначен для передачи и распределения электрической энергии в стационарных установках на номинальное переменное напряжение в основном 0,66 и 1 кВ номинальной частотой 50 Гц. Кабель применяется для групповой прокладки в кабельных сооружениях наружных (открытых) электроустановок (кабельных эстакадах, галереях). Кабели изготавливаются для эксплуатации в кабельных сооружениях и помещениях, в том числе для использования в системе атомных станций классов 3 и 4 по классификации ОПБ-88 (ПНАЭ Г-01-011-97). Кабель не распространяет горение как при одиночной, так и при групповой прокладке. | 221.8 | 221.8
03-00004605 | ВВГнг LS 3х1,5 пл. (100м) | Кабели разных пр-лей | Кабель силовой негорючий, плоский, для монтажа стационарных силовых установок (100м) | 77.32 | 77.32
00-00087712 | ВВГнг LS 3х2,5 пл. (100м) | Кабели разных пр-лей | Кабель силовой негорючий, плоский, для монтажа стационарных силовых установок (200м) | 104.02 | 104.02
00-00075319 | ВВГнг(А)-FRLS (180) 3x2,5 ок-0,66 (100м) | Кабели разных пр-лей | Кабель питания при переменном и постоянном напряжении 660 В. Изоляция - из поливинилхлоридного пластиката пониженной пожароопасности. Внутренняя оболочка - из ПВХ пластиката пониженной пожароопасности. Экран. 3 однопроволочных жилы с сечением 2,5 кв.мм. | 128.77 | 128.77
00-00028431 | ВВГнг(А)-FRLS 3х1,5 -0,66 | Кабели разных пр-лей | Кабель силовой огнестойкий не распространяющий горение 3х1,5 мм², с низким дымо и газовыделением, бухта (100 метров). | 96.08 | 96.08
00-00122651 | ВВГнг(А)-FRLS 3х1,5-0,66кВ | Сегмент Энерго-Кабель | Кабель силовой огнестойкий не распространяющий горение 3х1,5 мм², с низким дымо и газовыделением, бухта (100 метров) (черный). Кабель силовой для передачи и распределения электроэнергии в стационарных установках при номинальном переменном напряжение 0,66 кВ номинальной частотой 50 Гц. Для передачи и распределения энергии и электрических сигналов. Для систем энергоснабжения на объектах повышенной пожарной опасности. | 150 | 150
00-00040649 | 17-5011 | REXANT | TV удлинитель предназначен для передачи аналоговых аудио- и видеосигналов телевизионной сети. Позволяет подключить телевизор и другое оборудование (ресиверы, ТВ-приставки и т.д.). к телевизионной розетке. Зачастую используется в качестве удлинителя высокочастотного кабеля для передачи ТВ сигнала от телевизионной антенны. C обеих сторон шнура располагаются штекеры TV разъема. Разъемы изготовлены из качественного и прочного пластика. Контакты – никелированы, что обеспечивает высокий уровень передачи сигнала к оборудованию. Цвет кабеля – черный, длина – 1,5 м. | 62.84 | 62.84
00-00062582 | 1132619 | REXANT | Телефонный кабель белого цвета ШТЛП – это распределительный телефонный провод, предназначенный для эксплуатации в телефонных аппаратах и других приборах. Две многопроволочные жилы (6х0,10±0,02 мм) изготовлены из плакированного медью алюминия и изолированы в полиэтиленовую оболочку диаметром 0,95 мм, устойчивую к высокой влажности и ультрафиолетовому излучению. Внешняя оболочка выполнена из ПВХ. Жилы не скручены между собой: располагаются параллельно относительно друг друга. Электрическое сопротивление токопроводящей жилы не более 0,165 Ом/м. Срок службы: 10 лет. Расшифровка: Ш — шнур, Т — телефонный, Л — линейный, П — плоский. Технические характеристики: Токопроводящие жилы состоят из алюминия плакированной медью (CCA), многопроволочной проволоки: 6х0,10±0,02 мм Номинальное напряжение: до 120 В Электрическое сопротивление токопроводящей жилы: не более 0,165 Ом/метр Минимальный радиус изгиба: не менее 10-кратного значения минимального размера провода Диаметр жилы в полиэтиленовой (PE) и | 19.97 | 19.97
00-00062583 | 1132984 | REXANT | Телефонный кабель черного цвета ШТЛП – это распределительный телефонный провод, предназначенный для эксплуатации в телефонных аппаратах и других приборах. Две многопроволочные жилы (6х0,10±0,02 мм) изготовлены из меди и изолированы в полиэтиленовую оболочку диаметром 0,95 мм, устойчивую к высокой влажности и ультрафиолетовому излучению. Внешняя оболочка выполнена из ПВХ. Жилы не скручены между собой: располагаются параллельно относительно друг друга. Электрическое сопротивление токопроводящей жилы не более 0,165 Ом/м. Срок службы: 10 лет. Расшифровка: Ш — шнур, Т — телефонный, Л — линейный, П — плоский. Технические характеристики: Токопроводящие жилы состоят из медной многопроволочной проволоки: 6х0,10±0,02 мм Номинальное напряжение: до 120 В Электрическое сопротивление токопроводящей жилы: не более 0,165 Ом/метр Минимальный радиус изгиба: не менее 10-кратного значения минимального размера провода Диаметр жилы в полиэтиленовой (PE) изоляции: 0,95 мм Диаметр кабеля: 2,4х4,6 мм Предельно | 19.97 | 19.97
00-00062581 | 1172065 | REXANT | Телефонный кабель черного цвета ШТЛП – это распределительный телефонный провод, предназначенный для эксплуатации в телефонных аппаратах и других приборах. Четыре многопроволочные жилы (6х0,10±0,02 мм) изготовлены из меди и изолированы в полиэтиленовую оболочку диаметром 0,95 мм, устойчивую к высокой влажности и ультрафиолетовому излучению. Внешняя оболочка выполнена из ПВХ. Жилы не скручены между собой: располагаются параллельно относительно друг друга. Электрическое сопротивление токопроводящей жилы не более 0,165 Ом/м. Срок службы: 10 лет. Расшифровка: Ш — шнур, Т — телефонный, Л — линейный, П — плоский. Технические характеристики: Токопроводящие жилы состоят из медной многопроволочной проволоки: 6х0,10±0,02 мм Номинальное напряжение: до 120 В Электрическое сопротивление токопроводящей жилы: не более 0,165 Ом/метр Минимальный радиус изгиба: не менее 10-кратного значения минимального размера провода Диаметр жилы в полиэтиленовой (PE) изоляции: 0,95 мм Диаметр кабеля: 2,4х4,6 мм Предел | 25.84 | 25.84
00-00069378 | КПРВГнг(А)-FRLS 3х1,5 (N, PE) | Паритет | Кабель огнестойкий общей скрутки для передачи и распределения энергии в стационарных установках, в линиях питания систем пожарной безопасности, цепей аварийного электроснабжения и других систем, сохраняющих работоспособность в условиях пожара. Для групповой прокладки в зданиях или вне помещений при защите от солнца и осадков, в т.ч. в составе огнестойкой кабельной линии (ОКЛ). Напряжение: до 0,66 кВ переменного тока частотой до 50 Гц или до 1 кВ постоянного тока. | 209 | 173.99
00-00069379 | КПРВГнг(А)-FRLS 3х2,5 | Паритет | Кабель огнестойкий общей скрутки для передачи и распределения энергии в стационарных установках, в линиях питания систем пожарной безопасности, цепей аварийного электроснабжения и других систем, сохраняющих работоспособность в условиях пожара. Для групповой прокладки в зданиях или вне помещений при защите от солнца и осадков, в т.ч. в составе огнестойкой кабельной линии (ОКЛ). Напряжение: до 0,66 кВ переменного тока частотой до 50 Гц или до 1 кВ постоянного тока. | 287.6 | 239.43
00-00113167 | КПРВГнг(А)-FRLSLTx 3х1,5 (N,РЕ) | Паритет | Кабель огнестойкий общей скрутки для передачи и распределения энергии в стационарных установках, в линиях питания систем пожарной безопасности, цепей аварийного электроснабжения и других систем, сохраняющих работоспособность в условиях пожара. Для групповой прокладки в зданиях или вне помещений при защите от солнца и осадков, в т.ч. в составе огнестойкой кабельной линии (ОКЛ). Напряжение: до 0,66 кВ переменного тока частотой до 50 Гц или до 1 кВ постоянного тока. | Уточняйте у менеджера | Уточняйте у менеджера
00-00119330 | КПРПГнг(А)-FRHF 3х1,5 (N,РЕ) | Паритет | Кабель огнестойкий общей скрутки для передачи и распределения энергии в стационарных установках, в линиях питания систем пожарной безопасности, цепей аварийного электроснабжения и других систем, сохраняющих работоспособность в условиях пожара. Для групповой прокладки в зданиях с массовым пребыванием людей и помещений с компьютерной техникой, в т.ч. в составе огнестойкой кабельной линии (ОКЛ). Напряжение: до 0,66 кВ переменного тока частотой до 50 Гц или до 1 кВ постоянного тока. | 277.1 | 230.69
00-00069382 | КПРПГнг(А)-FRHF 3х1,5 | Паритет | Кабель огнестойкий общей скрутки для передачи и распределения энергии в стационарных установках, в линиях питания систем пожарной безопасности, цепей аварийного электроснабжения и других систем, сохраняющих работоспособность в условиях пожара. Для групповой прокладки в зданиях или вне помещений при защите от солнца и осадков, в т.ч. в составе огнестойкой кабельной линии (ОКЛ). Напряжение: до 0,66 кВ переменного тока частотой до 50 Гц или до 1 кВ постоянного тока. | 277.1 | 230.69
00-00069383 | КПРПГнг(А)-FRHF 3х2,5 | Паритет | Кабель огнестойкий общей скрутки для передачи и распределения энергии в стационарных установках, в линиях питания систем пожарной безопасности, цепей аварийного электроснабжения и других систем, сохраняющих работоспособность в условиях пожара. Для групповой прокладки в зданиях или вне помещений при защите от солнца и осадков, в т.ч. в составе огнестойкой кабельной линии (ОКЛ). Напряжение: до 0,66 кВ переменного тока частотой до 50 Гц или до 1 кВ постоянного тока. | 297.1 | 247.34
00-00024399 | КунРс Внг(А)-FRLS 2х0,75 | Спецкабель | Кабель огнестойкий для электроустановок систем противопожарной защиты, с пониженным дымо- и газовыделением, количество жил: 2, сечение жил: 0,75 кв.мм, наружный размер кабелей 10 мм, жилы: многопроволочные медные (класс 2), изоляция: кремнийорганическая керамообразующая резина, скрутка: пучковая, заполнение: безгалогенный мелонаполненный материал, оболочка: ПВХ пониженной пожарной опасности, с низким дымо- и газовыделением, цвет чёрный. Назначение: Для групповой стационарной прокладки. Для современных систем противопожарной защиты. Для систем энергоснабжения на объектах повышенной пожарной опасности. Кабели КУНРС Внг(А)-FRLS допускается использовать: Внутри и вне помещений при условии защиты от прямого воздействия солнечного излучения и атмосферных осадков. Во взрывоопасных зонах по ГОСТ 60079. | Уточняйте у менеджера | Уточняйте у менеджера
00-00137651 | КунРс Внг(А)-FRLS 2х1,0 (N) | Спецкабель | Кабель огнестойкий для электроустановок систем противопожарной защиты, с пониженным дымо- и газовыделением, количество жил: 2, сечение жил: 1,0 кв.мм, наружный размер кабелей 10,4 мм, жилы: многопроволочные медные (класс 2), изоляция: кремнийорганическая керамообразующая резина, скрутка: пучковая, заполнение: безгалогенный мелонаполненный материал, оболочка: ПВХ пониженной пожарной опасности, с низким дымо- и газовыделением, цвет чёрный. Назначение: Для групповой стационарной прокладки. Для современных систем противопожарной защиты. Для систем энергоснабжения на объектах повышенной пожарной опасности. Кабели КУНРС Внг(А)-FRLS допускается использовать: Внутри и вне помещений при условии защиты от прямого воздействия солнечного излучения и атмосферных осадков. Во взрывоопасных зонах по ГОСТ 60079. | Уточняйте у менеджера | Уточняйте у менеджера
00-00137534 | КунРс Внг(А)-FRLS 2х1,5 (N) | Спецкабель | Кабель огнестойкий для электроустановок систем противопожарной защиты, с пониженным дымо- и газовыделением, количество жил: 2, сечение жил: 1,5 кв.мм, наружный размер кабелей 11 мм, жилы: многопроволочные медные (класс 2), изоляция: кремнийорганическая керамообразующая резина, скрутка: пучковая, заполнение: безгалогенный мелонаполненный материал, оболочка: ПВХ пониженной пожарной опасности, с низким дымо- и газовыделением, цвет чёрный. Назначение: Для групповой стационарной прокладки. Для современных систем противопожарной защиты. Для систем энергоснабжения на объектах повышенной пожарной опасности. Кабели КУНРС Внг(А)-FRLS допускается использовать: Внутри и вне помещений при условии защиты от прямого воздействия солнечного излучения и атмосферных осадков. Во взрывоопасных зонах по ГОСТ 60079. | Уточняйте у менеджера | Уточняйте у менеджера
00-00137598 | КунРс Внг(А)-FRLS 2х2,5 | Спецкабель | Кабель огнестойкий для электроустановок систем противопожарной защиты, с пониженным дымо- и газовыделением, количество жил: 2, сечение жил: 2,5 кв.мм, наружный размер кабелей 12,5 мм, жилы: многопроволочные медные (класс 2), изоляция: кремнийорганическая керамообразующая резина, скрутка: пучковая, заполнение: безгалогенный мелонаполненный материал, оболочка: ПВХ пониженной пожарной опасности, с низким дымо- и газовыделением, цвет чёрный. Назначение: Для групповой стационарной прокладки. Для современных систем противопожарной защиты. Для систем энергоснабжения на объектах повышенной пожарной опасности. Кабели КУНРС Внг(А)-FRLS допускается использовать: Внутри и вне помещений при условии защиты от прямого воздействия солнечного излучения и атмосферных осадков. Во взрывоопасных зонах по ГОСТ 60079. | Уточняйте у менеджера | Уточняйте у менеджера
00-00137779 | КунРс Внг(А)-FRLS 2х4,0 | Спецкабель | Кабель огнестойкий для электроустановок систем противопожарной защиты, с пониженным дымо- и газовыделением, количество жил: 2, сечение жил: 4,0 кв.мм, наружный размер кабелей 13,8 мм, жилы: многопроволочные медные (класс 2), изоляция: кремнийорганическая керамообразующая резина, скрутка: пучковая, заполнение: безгалогенный мелонаполненный материал, оболочка: ПВХ пониженной пожарной опасности, с низким дымо- и газовыделением, цвет чёрный. Назначение: Для групповой стационарной прокладки. Для современных систем противопожарной защиты. Для систем энергоснабжения на объектах повышенной пожарной опасности. Кабели КУНРС Внг(А)-FRLS допускается использовать: Внутри и вне помещений при условии защиты от прямого воздействия солнечного излучения и атмосферных осадков. Во взрывоопасных зонах по ГОСТ 60079. | Уточняйте у менеджера | Уточняйте у менеджера
00-00137699 | КунРс Внг(А)-FRLS 3х0,75 | Спецкабель | Кабель огнестойкий для электроустановок систем противопожарной защиты, с пониженным дымо- и газовыделением, количество жил: 3, сечение жил: 0,75 кв.мм, наружный размер кабелей 10,5 мм, жилы: многопроволочные медные (класс 2), изоляция: кремнийорганическая керамообразующая резина, скрутка: пучковая, заполнение: безгалогенный мелонаполненный материал, оболочка: ПВХ пониженной пожарной опасности, с низким дымо- и газовыделением, цвет чёрный. Назначение: Для групповой стационарной прокладки. Для современных систем противопожарной защиты. Для систем энергоснабжения на объектах повышенной пожарной опасности. Кабели КУНРС Внг(А)-FRLS допускается использовать: Внутри и вне помещений при условии защиты от прямого воздействия солнечного излучения и атмосферных осадков. Во взрывоопасных зонах по ГОСТ 60079. | Уточняйте у менеджера | Уточняйте у менеджера
00-00137680 | КунРс Внг(А)-FRLS 3х1,0 | Спецкабель | Кабель огнестойкий для электроустановок систем противопожарной защиты, с пониженным дымо- и газовыделением, количество жил: 3, сечение жил: 0,75 кв.мм, наружный размер кабелей 11 мм, жилы: многопроволочные медные (класс 2), изоляция: кремнийорганическая керамообразующая резина, скрутка: пучковая, заполнение: безгалогенный мелонаполненный материал, оболочка: ПВХ пониженной пожарной опасности, с низким дымо- и газовыделением, цвет чёрный. Назначение: Для групповой стационарной прокладки. Для современных систем противопожарной защиты. Для систем энергоснабжения на объектах повышенной пожарной опасности. Кабели КУНРС Внг(А)-FRLS допускается использовать: Внутри и вне помещений при условии защиты от прямого воздействия солнечного излучения и атмосферных осадков. Во взрывоопасных зонах по ГОСТ 60079. | Уточняйте у менеджера | Уточняйте у менеджера
00-00135308 | КунРс Внг(А)-FRLS 3х1,5, (N, PE) | Спецкабель | Кабель огнестойкий для электроустановок систем противопожарной защиты, с пониженным дымо- и газовыделением, количество жил: 3, сечение жил: 0,75 кв.мм, наружный размер кабелей 11,5 мм, жилы: многопроволочные медные (класс 2), изоляция: кремнийорганическая керамообразующая резина, скрутка: пучковая, заполнение: безгалогенный мелонаполненный материал, оболочка: ПВХ пониженной пожарной опасности, с низким дымо- и газовыделением, цвет чёрный. Назначение: Для групповой стационарной прокладки. Для современных систем противопожарной защиты. Для систем энергоснабжения на объектах повышенной пожарной опасности. Кабели КУНРС Внг(А)-FRLS допускается использовать: Внутри и вне помещений при условии защиты от прямого воздействия солнечного излучения и атмосферных осадков. Во взрывоопасных зонах по ГОСТ 60079. | Уточняйте у менеджера | Уточняйте у менеджера
00-00137517 | КунРс Внг(А)-FRLS 3х2,5 | Спецкабель | Кабель огнестойкий для электроустановок систем противопожарной защиты, с пониженным дымо- и газовыделением, количество жил: 3, сечение жил: 0,75 кв.мм, наружный размер кабелей 13,3 мм, жилы: многопроволочные медные (класс 2), изоляция: кремнийорганическая керамообразующая резина, скрутка: пучковая, заполнение: безгалогенный мелонаполненный материал, оболочка: ПВХ пониженной пожарной опасности, с низким дымо- и газовыделением, цвет чёрный. Назначение: Для групповой стационарной прокладки. Для современных систем противопожарной защиты. Для систем энергоснабжения на объектах повышенной пожарной опасности. Кабели КУНРС Внг(А)-FRLS допускается использовать: Внутри и вне помещений при условии защиты от прямого воздействия солнечного излучения и атмосферных осадков. Во взрывоопасных зонах по ГОСТ 60079. | Уточняйте у менеджера | Уточняйте у менеджера
00-00137817 | КунРс Внг(А)-FRLS 3х4,0 | Спецкабель | Кабель огнестойкий для электроустановок систем противопожарной защиты, с пониженным дымо- и газовыделением, количество жил: 3, сечение жил: 0,75 кв.мм, наружный размер кабелей 14,6 мм, жилы: многопроволочные медные (класс 2), изоляция: кремнийорганическая керамообразующая резина, скрутка: пучковая, заполнение: безгалогенный мелонаполненный материал, оболочка: ПВХ пониженной пожарной опасности, с низким дымо- и газовыделением, цвет чёрный. Назначение: Для групповой стационарной прокладки. Для современных систем противопожарной защиты. Для систем энергоснабжения на объектах повышенной пожарной опасности. Кабели КУНРС Внг(А)-FRLS допускается использовать: Внутри и вне помещений при условии защиты от прямого воздействия солнечного излучения и атмосферных осадков. Во взрывоопасных зонах по ГОСТ 60079. | Уточняйте у менеджера | Уточняйте у менеджера
00-00137563 | КунРс Внг(А)-FRLSLTx 2х0,75 | Спецкабель | Кабель для электроустановок систем противопожарной защиты огнестойкий, групповой прокладки, с пониженным дымо- и газовыделением, с низкой токсичностью продуктов горения, количество жил: 2, сечение жил: 0,75 кв.мм, наружный размер кабелей 10 мм, жилы: многопроволочные медные (класс 2), изоляция: кремнийорганическая керамообразующая резина, скрутка: пучковая, заполнение: ПВХ пониженной пожарной опасности, с низким дымо- и газовыделением, с низким показателем токсичности продуктов горения, оболочка: ПВХ пониженной пожарной опасности, с низким дымо- и газовыделением, с низким показателем токсичности продуктов горения, цвет белый. Назначение: Для групповой стационарной прокладки. Для современных систем охранно-пожарной сигнализации и СОУЭ. Для систем управления на объектах повышенной пожарной опасности. Для детских дошкольных образовательных учреждений, специализированных домов престарелых и инвалидов, больниц, спальных корпусов образовательных учреждений интернатного типа и детских учрежде | Уточняйте у менеджера | Уточняйте у менеджера
00-00137848 | КунРс Внг(А)-FRLSLTx 2х1,0 | Спецкабель | Кабель для электроустановок систем противопожарной защиты огнестойкий, групповой прокладки, с пониженным дымо- и газовыделением, с низкой токсичностью продуктов горения, количество жил: 2, сечение жил: 1,0 кв.мм, наружный размер кабелей 10,4 мм, жилы: многопроволочные медные (класс 2), изоляция: кремнийорганическая керамообразующая резина, скрутка: пучковая, заполнение: ПВХ пониженной пожарной опасности, с низким дымо- и газовыделением, с низким показателем токсичности продуктов горения, оболочка: ПВХ пониженной пожарной опасности, с низким дымо- и газовыделением, с низким показателем токсичности продуктов горения, цвет белый. Назначение: Для групповой стационарной прокладки. Для современных систем охранно-пожарной сигнализации и СОУЭ. Для систем управления на объектах повышенной пожарной опасности. Для детских дошкольных образовательных учреждений, специализированных домов престарелых и инвалидов, больниц, спальных корпусов образовательных учреждений интернатного типа и детских учрежд | Уточняйте у менеджера | Уточняйте у менеджера
00-00029091 | КунРс Внг(А)-FRLSLTx 2х1,5 | Спецкабель | Кабель для электроустановок систем противопожарной защиты огнестойкий, групповой прокладки, с пониженным дымо- и газовыделением, с низкой токсичностью продуктов горения, количество жил: 2, сечение жил: 1,5 кв.мм, наружный размер кабелей 11 мм, жилы: многопроволочные медные (класс 2), изоляция: кремнийорганическая керамообразующая резина, скрутка: пучковая, заполнение: ПВХ пониженной пожарной опасности, с низким дымо- и газовыделением, с низким показателем токсичности продуктов горения, оболочка: ПВХ пониженной пожарной опасности, с низким дымо- и газовыделением, с низким показателем токсичности продуктов горения, цвет белый. Назначение: Для групповой стационарной прокладки. Для современных систем охранно-пожарной сигнализации и СОУЭ. Для систем управления на объектах повышенной пожарной опасности. Для детских дошкольных образовательных учреждений, специализированных домов престарелых и инвалидов, больниц, спальных корпусов образовательных учреждений интернатного типа и детских учрежден | Уточняйте у менеджера | Уточняйте у менеджера
00-00137838 | КунРс Внг(А)-FRLSLTx 2х2,5 | Спецкабель | Кабель для электроустановок систем противопожарной защиты огнестойкий, групповой прокладки, с пониженным дымо- и газовыделением, с низкой токсичностью продуктов горения, количество жил: 2, сечение жил: 2,5 кв.мм, наружный размер кабелей 12,5 мм, жилы: многопроволочные медные (класс 2), изоляция: кремнийорганическая керамообразующая резина, скрутка: пучковая, заполнение: ПВХ пониженной пожарной опасности, с низким дымо- и газовыделением, с низким показателем токсичности продуктов горения, оболочка: ПВХ пониженной пожарной опасности, с низким дымо- и газовыделением, с низким показателем токсичности продуктов горения, цвет белый. Назначение: Для групповой стационарной прокладки. Для современных систем охранно-пожарной сигнализации и СОУЭ. Для систем управления на объектах повышенной пожарной опасности. Для детских дошкольных образовательных учреждений, специализированных домов престарелых и инвалидов, больниц, спальных корпусов образовательных учреждений интернатного типа и детских учрежд | Уточняйте у менеджера | Уточняйте у менеджера
00-00137879 | КунРс Внг(А)-FRLSLTx 2х4,0 | Спецкабель | Кабель для электроустановок систем противопожарной защиты огнестойкий, групповой прокладки, с пониженным дымо- и газовыделением, с низкой токсичностью продуктов горения, количество жил: 2, сечение жил: 4,0 кв.мм, наружный размер кабелей 13,4 мм, жилы: многопроволочные медные (класс 2), изоляция: кремнийорганическая керамообразующая резина, скрутка: пучковая, заполнение: ПВХ пониженной пожарной опасности, с низким дымо- и газовыделением, с низким показателем токсичности продуктов горения, оболочка: ПВХ пониженной пожарной опасности, с низким дымо- и газовыделением, с низким показателем токсичности продуктов горения, цвет белый. Назначение: Для групповой стационарной прокладки. Для современных систем охранно-пожарной сигнализации и СОУЭ. Для систем управления на объектах повышенной пожарной опасности. Для детских дошкольных образовательных учреждений, специализированных домов престарелых и инвалидов, больниц, спальных корпусов образовательных учреждений интернатного типа и детских учрежд | Уточняйте у менеджера | Уточняйте у менеджера
00-00137722 | КунРс Внг(А)-FRLSLTx 3х0,75 | Спецкабель | Кабель для электроустановок систем противопожарной защиты огнестойкий, групповой прокладки, с пониженным дымо- и газовыделением, с низкой токсичностью продуктов горения, количество жил: 2, сечение жил: 0,75 кв.мм, наружный размер кабелей 10,5 мм, жилы: многопроволочные медные (класс 2), изоляция: кремнийорганическая керамообразующая резина, скрутка: пучковая, заполнение: ПВХ пониженной пожарной опасности, с низким дымо- и газовыделением, с низким показателем токсичности продуктов горения, оболочка: ПВХ пониженной пожарной опасности, с низким дымо- и газовыделением, с низким показателем токсичности продуктов горения, цвет белый. Назначение: Для групповой стационарной прокладки. Для современных систем охранно-пожарной сигнализации и СОУЭ. Для систем управления на объектах повышенной пожарной опасности. Для детских дошкольных образовательных учреждений, специализированных домов престарелых и инвалидов, больниц, спальных корпусов образовательных учреждений интернатного типа и детских учреж | Уточняйте у менеджера | Уточняйте у менеджера
00-00137871 | КунРс Внг(А)-FRLSLTx 3х1,0 | Спецкабель | Кабель для электроустановок систем противопожарной защиты огнестойкий, групповой прокладки, с пониженным дымо- и газовыделением, с низкой токсичностью продуктов горения, количество жил: 3, сечение жил: 1,0 кв.мм, наружный размер кабелей 11 мм, жилы: многопроволочные медные (класс 2), изоляция: кремнийорганическая керамообразующая резина, скрутка: пучковая, заполнение: ПВХ пониженной пожарной опасности, с низким дымо- и газовыделением, с низким показателем токсичности продуктов горения, оболочка: ПВХ пониженной пожарной опасности, с низким дымо- и газовыделением, с низким показателем токсичности продуктов горения, цвет белый. Назначение: Для групповой стационарной прокладки. Для современных систем охранно-пожарной сигнализации и СОУЭ. Для систем управления на объектах повышенной пожарной опасности. Для детских дошкольных образовательных учреждений, специализированных домов престарелых и инвалидов, больниц, спальных корпусов образовательных учреждений интернатного типа и детских учрежден | Уточняйте у менеджера | Уточняйте у менеджера
00-00137512 | КунРс Внг(А)-FRLSLTx 3х1,5 | Спецкабель | Кабель для электроустановок систем противопожарной защиты огнестойкий, групповой прокладки, с пониженным дымо- и газовыделением, с низкой токсичностью продуктов горения, количество жил: 2, сечение жил: 1,5 кв.мм, наружный размер кабелей 11,5 мм, жилы: многопроволочные медные (класс 2), изоляция: кремнийорганическая керамообразующая резина, скрутка: пучковая, заполнение: ПВХ пониженной пожарной опасности, с низким дымо- и газовыделением, с низким показателем токсичности продуктов горения, оболочка: ПВХ пониженной пожарной опасности, с низким дымо- и газовыделением, с низким показателем токсичности продуктов горения, цвет белый. Назначение: Для групповой стационарной прокладки. Для современных систем охранно-пожарной сигнализации и СОУЭ. Для систем управления на объектах повышенной пожарной опасности. Для детских дошкольных образовательных учреждений, специализированных домов престарелых и инвалидов, больниц, спальных корпусов образовательных учреждений интернатного типа и детских учрежд | Уточняйте у менеджера | Уточняйте у менеджера
00-00137711 | КунРс Внг(А)-FRLSLTx 3х2,5 | Спецкабель | Кабель для электроустановок систем противопожарной защиты огнестойкий, групповой прокладки, с пониженным дымо- и газовыделением, с низкой токсичностью продуктов горения, количество жил: 2, сечение жил: 2,5 кв.мм, наружный размер кабелей 13,3 мм, жилы: многопроволочные медные (класс 2), изоляция: кремнийорганическая керамообразующая резина, скрутка: пучковая, заполнение: ПВХ пониженной пожарной опасности, с низким дымо- и газовыделением, с низким показателем токсичности продуктов горения, оболочка: ПВХ пониженной пожарной опасности, с низким дымо- и газовыделением, с низким показателем токсичности продуктов горения, цвет белый. Назначение: Для групповой стационарной прокладки. Для современных систем охранно-пожарной сигнализации и СОУЭ. Для систем управления на объектах повышенной пожарной опасности. Для детских дошкольных образовательных учреждений, специализированных домов престарелых и инвалидов, больниц, спальных корпусов образовательных учреждений интернатного типа и детских учрежд | Уточняйте у менеджера | Уточняйте у менеджера
00-00137827 | КунРс Внг(А)-FRLSLTx 3х4,0 | Спецкабель | Кабель для электроустановок систем противопожарной защиты огнестойкий, групповой прокладки, с пониженным дымо- и газовыделением, с низкой токсичностью продуктов горения, количество жил: 2, сечение жил: 4,0 кв.мм, наружный размер кабелей 14,6 мм, жилы: многопроволочные медные (класс 2), изоляция: кремнийорганическая керамообразующая резина, скрутка: пучковая, заполнение: ПВХ пониженной пожарной опасности, с низким дымо- и газовыделением, с низким показателем токсичности продуктов горения, оболочка: ПВХ пониженной пожарной опасности, с низким дымо- и газовыделением, с низким показателем токсичности продуктов горения, цвет белый. Назначение: Для групповой стационарной прокладки. Для современных систем охранно-пожарной сигнализации и СОУЭ. Для систем управления на объектах повышенной пожарной опасности. Для детских дошкольных образовательных учреждений, специализированных домов престарелых и инвалидов, больниц, спальных корпусов образовательных учреждений интернатного типа и детских учрежд | Уточняйте у менеджера | Уточняйте у менеджера
00-00137560 | КунРс Пнг(А)-FRHF 2х0,75 | Спецкабель | Кабель для электроустановок огнестойкий, групповой прокладки для систем противопожарной защиты, количество жил: 2, сечение жил: 0,75 кв.мм, наружный размер кабелей 10 мм, жилы: многопроволочные медные (класс 2), изоляция: кремнийорганическая керамообразующая резина, скрутка: пучковая, заполнение: безгалогенный мелонаполненный материал, оболочка: полимерная композиция, не содержащая галогенов, цвет чёрный. Назначение: Для групповой стационарной прокладки. Для современных систем противопожарной защиты. Для систем энергоснабжения на объектах повышенной пожарной опасности. Кабели КУНРС Пнг(А)-FRHF допускается использовать: Внутри и вне помещений, при условии защиты от прямого воздействия солнечного излучения и атмосферных осадков или с оболочкой черного цвета. В условиях кратковременных воздействий минерального масла и бензина. Во взрывоопасных зонах по ГОСТ 60079. | Уточняйте у менеджера | Уточняйте у менеджера
00-00047630 | КунРс Пнг(А)-FRHF 2х1,0 | Спецкабель | Кабель для электроустановок огнестойкий, групповой прокладки для систем противопожарной защиты, количество жил: 2, сечение жил: 1,0 кв.мм, наружный размер кабелей 10,4 мм, жилы: многопроволочные медные (класс 2), изоляция: кремнийорганическая керамообразующая резина, скрутка: пучковая, заполнение: безгалогенный мелонаполненный материал, оболочка: полимерная композиция, не содержащая галогенов, цвет чёрный. Назначение: Для групповой стационарной прокладки. Для современных систем противопожарной защиты. Для систем энергоснабжения на объектах повышенной пожарной опасности. Кабели КУНРС Пнг(А)-FRHF допускается использовать: Внутри и вне помещений, при условии защиты от прямого воздействия солнечного излучения и атмосферных осадков или с оболочкой черного цвета. В условиях кратковременных воздействий минерального масла и бензина. Во взрывоопасных зонах по ГОСТ 60079. | Уточняйте у менеджера | Уточняйте у менеджера
00-00137562 | КунРс Пнг(А)-FRHF 2х1,5 | Спецкабель | Кабель для электроустановок огнестойкий, групповой прокладки для систем противопожарной защиты, количество жил: 2, сечение жил: 1,5 кв.мм, наружный размер кабелей 11 мм, жилы: многопроволочные медные (класс 2), изоляция: кремнийорганическая керамообразующая резина, скрутка: пучковая, заполнение: безгалогенный мелонаполненный материал, оболочка: полимерная композиция, не содержащая галогенов, цвет чёрный. Назначение: Для групповой стационарной прокладки. Для современных систем противопожарной защиты. Для систем энергоснабжения на объектах повышенной пожарной опасности. Кабели КУНРС Пнг(А)-FRHF допускается использовать: Внутри и вне помещений, при условии защиты от прямого воздействия солнечного излучения и атмосферных осадков или с оболочкой черного цвета. В условиях кратковременных воздействий минерального масла и бензина. Во взрывоопасных зонах по ГОСТ 60079. | Уточняйте у менеджера | Уточняйте у менеджера
00-00137671 | КунРс Пнг(А)-FRHF 2х2,5 | Спецкабель | Кабель для электроустановок огнестойкий, групповой прокладки для систем противопожарной защиты, количество жил: 2, сечение жил: 2,5 кв.мм, наружный размер кабелей 12,5 мм, жилы: многопроволочные медные (класс 2), изоляция: кремнийорганическая керамообразующая резина, скрутка: пучковая, заполнение: безгалогенный мелонаполненный материал, оболочка: полимерная композиция, не содержащая галогенов, цвет чёрный. Назначение: Для групповой стационарной прокладки. Для современных систем противопожарной защиты. Для систем энергоснабжения на объектах повышенной пожарной опасности. Кабели КУНРС Пнг(А)-FRHF допускается использовать: Внутри и вне помещений, при условии защиты от прямого воздействия солнечного излучения и атмосферных осадков или с оболочкой черного цвета. В условиях кратковременных воздействий минерального масла и бензина. Во взрывоопасных зонах по ГОСТ 60079. | Уточняйте у менеджера | Уточняйте у менеджера
00-00137710 | КунРс Пнг(А)-FRHF 2х4,0 | Спецкабель | Кабель для электроустановок огнестойкий, групповой прокладки для систем противопожарной защиты, количество жил: 2, сечение жил: 4,0 кв.мм, наружный размер кабелей 13,8 мм, жилы: многопроволочные медные (класс 2), изоляция: кремнийорганическая керамообразующая резина, скрутка: пучковая, заполнение: безгалогенный мелонаполненный материал, оболочка: полимерная композиция, не содержащая галогенов, цвет чёрный. Назначение: Для групповой стационарной прокладки. Для современных систем противопожарной защиты. Для систем энергоснабжения на объектах повышенной пожарной опасности. Кабели КУНРС Пнг(А)-FRHF допускается использовать: Внутри и вне помещений, при условии защиты от прямого воздействия солнечного излучения и атмосферных осадков или с оболочкой черного цвета. В условиях кратковременных воздействий минерального масла и бензина. Во взрывоопасных зонах по ГОСТ 60079. | Уточняйте у менеджера | Уточняйте у менеджера
00-00137663 | КунРс Пнг(А)-FRHF 3х0,75 | Спецкабель | Кабель для электроустановок огнестойкий, групповой прокладки для систем противопожарной защиты, количество жил: 3, сечение жил: 0,75 кв.мм, наружный размер кабелей 10,5 мм, жилы: многопроволочные медные (класс 2), изоляция: кремнийорганическая керамообразующая резина, скрутка: пучковая, заполнение: безгалогенный мелонаполненный материал, оболочка: полимерная композиция, не содержащая галогенов, цвет чёрный. Назначение: Для групповой стационарной прокладки. Для современных систем противопожарной защиты. Для систем энергоснабжения на объектах повышенной пожарной опасности. Кабели КУНРС Пнг(А)-FRHF допускается использовать: Внутри и вне помещений, при условии защиты от прямого воздействия солнечного излучения и атмосферных осадков или с оболочкой черного цвета. В условиях кратковременных воздействий минерального масла и бензина. Во взрывоопасных зонах по ГОСТ 60079. | Уточняйте у менеджера | Уточняйте у менеджера
00-00137745 | КунРс Пнг(А)-FRHF 3х1,0 | Спецкабель | Кабель для электроустановок огнестойкий, групповой прокладки для систем противопожарной защиты, количество жил: 3, сечение жил: 1,0 кв.мм, наружный размер кабелей 11 мм, жилы: многопроволочные медные (класс 2), изоляция: кремнийорганическая керамообразующая резина, скрутка: пучковая, заполнение: безгалогенный мелонаполненный материал, оболочка: полимерная композиция, не содержащая галогенов, цвет чёрный. Назначение: Для групповой стационарной прокладки. Для современных систем противопожарной защиты. Для систем энергоснабжения на объектах повышенной пожарной опасности. Кабели КУНРС Пнг(А)-FRHF допускается использовать: Внутри и вне помещений, при условии защиты от прямого воздействия солнечного излучения и атмосферных осадков или с оболочкой черного цвета. В условиях кратковременных воздействий минерального масла и бензина. Во взрывоопасных зонах по ГОСТ 60079. | Уточняйте у менеджера | Уточняйте у менеджера
00-00135391 | КунРс Пнг(А)-FRHF 3х1,5 | Спецкабель | Кабель для электроустановок огнестойкий, групповой прокладки для систем противопожарной защиты, количество жил: 3, сечение жил: 1,5 кв.мм, наружный размер кабелей 12,3 мм, жилы: многопроволочные медные (класс 2), изоляция: кремнийорганическая керамообразующая резина, скрутка: пучковая, заполнение: безгалогенный мелонаполненный материал, оболочка: полимерная композиция, не содержащая галогенов, цвет чёрный. Назначение: Для групповой стационарной прокладки. Для современных систем противопожарной защиты. Для систем энергоснабжения на объектах повышенной пожарной опасности. Кабели КУНРС Пнг(А)-FRHF допускается использовать: Внутри и вне помещений, при условии защиты от прямого воздействия солнечного излучения и атмосферных осадков или с оболочкой черного цвета. В условиях кратковременных воздействий минерального масла и бензина. Во взрывоопасных зонах по ГОСТ 60079. | Уточняйте у менеджера | Уточняйте у менеджера
00-00135381 | КунРс Пнг(А)-FRHF 3х2,5 | Спецкабель | Кабель для электроустановок огнестойкий, групповой прокладки для систем противопожарной защиты, количество жил: 3, сечение жил: 2,5 кв.мм, наружный размер кабелей 13,3 мм, жилы: многопроволочные медные (класс 2), изоляция: кремнийорганическая керамообразующая резина, скрутка: пучковая, заполнение: безгалогенный мелонаполненный материал, оболочка: полимерная композиция, не содержащая галогенов, цвет чёрный. Назначение: Для групповой стационарной прокладки. Для современных систем противопожарной защиты. Для систем энергоснабжения на объектах повышенной пожарной опасности. Кабели КУНРС Пнг(А)-FRHF допускается использовать: Внутри и вне помещений, при условии защиты от прямого воздействия солнечного излучения и атмосферных осадков или с оболочкой черного цвета. В условиях кратковременных воздействий минерального масла и бензина. Во взрывоопасных зонах по ГОСТ 60079. | Уточняйте у менеджера | Уточняйте у менеджера
00-00137698 | КунРс Пнг(А)-FRHF 3х4,0 | Спецкабель | Кабель для электроустановок огнестойкий, групповой прокладки для систем противопожарной защиты, количество жил: 3, сечение жил: 4,0 кв.мм, наружный размер кабелей 14,6 мм, жилы: многопроволочные медные (класс 2), изоляция: кремнийорганическая керамообразующая резина, скрутка: пучковая, заполнение: безгалогенный мелонаполненный материал, оболочка: полимерная композиция, не содержащая галогенов, цвет чёрный. Назначение: Для групповой стационарной прокладки. Для современных систем противопожарной защиты. Для систем энергоснабжения на объектах повышенной пожарной опасности. Кабели КУНРС Пнг(А)-FRHF допускается использовать: Внутри и вне помещений, при условии защиты от прямого воздействия солнечного излучения и атмосферных осадков или с оболочкой черного цвета. В условиях кратковременных воздействий минерального масла и бензина. Во взрывоопасных зонах по ГОСТ 60079. | Уточняйте у менеджера | Уточняйте у менеджера
00-00015237 | ПКСВ 2х0,4 (1000м) | КабельЭлектросвязь | Провод связи стационарный с изоляцией из поливинилхлоридного пластиката.Кабели предназначены для осуществления нестационарных включений в кроссах телефонных станций при постоянном напряжении до 120 В.Климатическое исполнение УХЛ, и Т, категории размещения 2-5 по ГОСТ 15150.Токопроводящие жилы: однопроволочные из медной мягкой проволоки соответствуют классу 1по ГОСТ 22483.Изоляция токопроводящих жил: в виде сплошного концентрического слоя из поливинилхлоридного пластиката.Кабели предназначены для эксплуатации при температуре окружающей среды от минус 10 С° до плюс 50 С°, и относительной влажности воздуха до 80 % а также при относительной влажности воздуха до 98 % при температуре до 35 С°.Провода не распространяют горение и устойчивы к плесневым грибам.Срок службы кабелей при соблюдении потребителем требованиям к условиям хранения, прокладки (монтажа) и эксплуатации составляет не менее 5 лет.Провод ПКСВ 3 ТУ 16.К71-80-90. | 7.2 | 6.72
00-00015240 | ПКСВ 2х0,5 (1000м) | КабельЭлектросвязь | Провод связи стационарный с изоляцией из поливинилхлоридного пластиката.Кабели предназначены для осуществления нестационарных включений в кроссах телефонных станций при постоянном напряжении до 120 В.Климатическое исполнение УХЛ, и Т, категории размещения 2-5 по ГОСТ 15150.Токопроводящие жилы: однопроволочные из медной мягкой проволоки соответствуют классу 1по ГОСТ 22483.Изоляция токопроводящих жил: в виде сплошного концентрического слоя из поливинилхлоридного пластиката.Кабели предназначены для эксплуатации при температуре окружающей среды от минус 10 С° до плюс 50 С°, и относительной влажности воздуха до 80 % а также при относительной влажности воздуха до 98 % при температуре до 35 С°.Провода не распространяют горение и устойчивы к плесневым грибам.Срок службы кабелей при соблюдении потребителем требованиям к условиям хранения, прокладки (монтажа) и эксплуатации составляет не менее 5 лет.Провод ПКСВ 3 ТУ 16.К71-80-90. | 10.62 | 9.91
00-00015238 | ПКСВ 3х0,4 (1000м) | КабельЭлектросвязь | Провод связи стационарный с изоляцией из поливинилхлоридного пластиката.Кабели предназначены для осуществления нестационарных включений в кроссах телефонных станций при постоянном напряжении до 120 В.Климатическое исполнение УХЛ, и Т, категории размещения 2-5 по ГОСТ 15150.Токопроводящие жилы: однопроволочные из медной мягкой проволоки соответствуют классу 1по ГОСТ 22483.Изоляция токопроводящих жил: в виде сплошного концентрического слоя из поливинилхлоридного пластиката.Кабели предназначены для эксплуатации при температуре окружающей среды от минус 10 С° до плюс 50 С°, и относительной влажности воздуха до 80 % а также при относительной влажности воздуха до 98 % при температуре до 35 С°.Провода не распространяют горение и устойчивы к плесневым грибам.Срок службы кабелей при соблюдении потребителем требованиям к условиям хранения, прокладки (монтажа) и эксплуатации составляет не менее 5 лет.Провод ПКСВ 3 ТУ 16.К71-80-90. | Уточняйте у менеджера | Уточняйте у менеджера
00-00015241 | ПКСВ 3х0,5 (1000м) | КабельЭлектросвязь | Провод связи стационарный с изоляцией из поливинилхлоридного пластиката.Кабели предназначены для осуществления нестационарных включений в кроссах телефонных станций при постоянном напряжении до 120 В.Климатическое исполнение УХЛ, и Т, категории размещения 2-5 по ГОСТ 15150.Токопроводящие жилы: однопроволочные из медной мягкой проволоки соответствуют классу 1по ГОСТ 22483.Изоляция токопроводящих жил: в виде сплошного концентрического слоя из поливинилхлоридного пластиката.Кабели предназначены для эксплуатации при температуре окружающей среды от минус 10 С° до плюс 50 С°, и относительной влажности воздуха до 80 % а также при относительной влажности воздуха до 98 % при температуре до 35 С°.Провода не распространяют горение и устойчивы к плесневым грибам.Срок службы кабелей при соблюдении потребителем требованиям к условиям хранения, прокладки (монтажа) и эксплуатации составляет не менее 5 лет.Провод ПКСВ 3 ТУ 16.К71-80-90. | Уточняйте у менеджера | Уточняйте у менеджера
00-00015239 | ПКСВ 4х0,4 (500м) | КабельЭлектросвязь | Провод связи стационарный с изоляцией из поливинилхлоридного пластиката.Кабели предназначены для осуществления нестационарных включений в кроссах телефонных станций при постоянном напряжении до 120 В.Климатическое исполнение УХЛ, и Т, категории размещения 2-5 по ГОСТ 15150.Токопроводящие жилы: однопроволочные из медной мягкой проволоки соответствуют классу 1по ГОСТ 22483.Изоляция токопроводящих жил: в виде сплошного концентрического слоя из поливинилхлоридного пластиката.Кабели предназначены для эксплуатации при температуре окружающей среды от минус 10 С° до плюс 50 С°, и относительной влажности воздуха до 80 % а также при относительной влажности воздуха до 98 % при температуре до 35 С°.Провода не распространяют горение и устойчивы к плесневым грибам.Срок службы кабелей при соблюдении потребителем требованиям к условиям хранения, прокладки (монтажа) и эксплуатации составляет не менее 5 лет.Провод ПКСВ 3 ТУ 16.К71-80-90. | Уточняйте у менеджера | Уточняйте у менеджера
00-00015242 | ПКСВ 4х0,5 (500м) | КабельЭлектросвязь | Провод связи стационарный с изоляцией из поливинилхлоридного пластиката.Кабели предназначены для осуществления нестационарных включений в кроссах телефонных станций при постоянном напряжении до 120 В.Климатическое исполнение УХЛ, и Т, категории размещения 2-5 по ГОСТ 15150.Токопроводящие жилы: однопроволочные из медной мягкой проволоки соответствуют классу 1по ГОСТ 22483.Изоляция токопроводящих жил: в виде сплошного концентрического слоя из поливинилхлоридного пластиката.Кабели предназначены для эксплуатации при температуре окружающей среды от минус 10 С° до плюс 50 С°, и относительной влажности воздуха до 80 % а также при относительной влажности воздуха до 98 % при температуре до 35 С°.Провода не распространяют горение и устойчивы к плесневым грибам.Срок службы кабелей при соблюдении потребителем требованиям к условиям хранения, прокладки (монтажа) и эксплуатации составляет не менее 5 лет.Провод ПКСВ 3 ТУ 16.К71-80-90. | 20.57 | 19.18
00-00062590 | 01-5514-1 | REXANT | Провод ПРППМ переназначен для телефонной связи и радиофикации. Используется на абонентских линиях телефонной связи и распределительных сетях проводного вещания, а также на сетях проводного вещания железных дорог. Прокладывается в грунте, телефонных канализациях, коллекторах, а также по стенам зданий или на опорах воздушных линий, не подверженных сильным обледенениям и ветрам. Токопроводящие жилы, диаметром 0,90 мм, изготовлены из меди и находятся в изоляции из полиэтилена. Внешняя оболочка также выполнена из полиэтилена. Электрическое сопротивление токопроводящей жилы не более 28,4 Ом/км. Предназначен для эксплуатации при напряжении до 380 В частотой до 10 кГц. Поставляется в бухте 500 м. Срок службы 10 лет. Расшифровка: П – Провод, Р – Для радиофикации, П – Изоляция из полиэтилена, П – Оболочка из полиэтилена, М – Медные однопроволочные жилы. Технические характеристики: Токопроводящие жилы состоят: из медной одножильной проволоки, диаметром 0,90 мм Скрутка провода состоит: из двух изо | 72.97 | 72.97
00-00062589 | 01-5515-1 | REXANT | Провод ПРППМ переназначен для телефонной связи и радиофикации. Используется на абонентских линиях телефонной связи и распределительных сетях проводного вещания, а также на сетях проводного вещания железных дорог. Прокладывается в грунте, телефонных канализациях, коллекторах, а также по стенам зданий или на опорах воздушных линий, не подверженных сильным обледенениям и ветрам. Токопроводящие жилы, диаметром 1,20 мм, изготовлены из меди и находятся в изоляции из полиэтилена. Внешняя оболочка также выполнена из полиэтилена. Электрическое сопротивление токопроводящей жилы не более 19 Ом/км. Предназначен для эксплуатации при напряжении до 380 В частотой до 10 кГц. Поставляется в бухте 500 м. Срок службы 10 лет. Расшифровка: П – Провод, Р – Для радиофикации, П – Изоляция из полиэтилена, П – Оболочка из полиэтилена, М – Медные однопроволочные жилы. Технические характеристики: Токопроводящие жилы состоят: из медной одножильной проволоки, диаметром 1,20 мм Скрутка провода состоит: из двух изоли | 118.3 | 118.3
00-00063930 | 01-8030-20 | REXANT | ПВС — Провод в Виниловой оболочке Соединительный на номинальное напряжение до 450/750 В. Область применения ПВС: предназначен для присоединения электроприборов и электроинструмента по уходу за жилищем и его ремонту, стиральных машин, холодильников, средств малой механизации для садоводства и огородничества, а также других подобных машин и приборов. Применяется для изготовления удлинительных шнуров. Технические характеристики ПВС: Температура окружающей среды при эксплуатации провода: –25...+40 °С Монтаж должен производиться при температуре не ниже: –15 °С Предельная длительно допустимая рабочая температура жил: +70 °С Конструкция: Жила кабеля — медная, круглой формы, многопроволочная; Изоляция кабеля ПВС — ПВХ пластикат; Скрутка кабеля ПВС — изолированные жилы скручены без заполнителя; Оболочка кабеля ПВС — ПВХ пластикат, наложена с заполнением промежутков между жилами, придавая проводам круглую форму. | 71.03 | 71.03
00-00063929 | 01-8030-50 | REXANT | ПВС — Провод в Виниловой оболочке Соединительный на номинальное напряжение до 450/750 В. Область применения ПВС: предназначен для присоединения электроприборов и электроинструмента по уходу за жилищем и его ремонту, стиральных машин, холодильников, средств малой механизации для садоводства и огородничества, а также других подобных машин и приборов. Применяется для изготовления удлинительных шнуров. Технические характеристики ПВС: Температура окружающей среды при эксплуатации провода: –25...+40 °С Монтаж должен производиться при температуре не ниже: –15 °С Предельная длительно допустимая рабочая температура жил: +70 °С Конструкция: Жила кабеля — медная, круглой формы, многопроволочная; Изоляция кабеля ПВС — ПВХ пластикат; Скрутка кабеля ПВС — изолированные жилы скручены без заполнителя; Оболочка кабеля ПВС — ПВХ пластикат, наложена с заполнением промежутков между жилами, придавая проводам круглую форму. | 71.32 | 71.32
00-00063937 | 01-8035-20 | REXANT | ПВС — Провод в Виниловой оболочке Соединительный на номинальное напряжение до 450/750 В. Область применения ПВС: предназначен для присоединения электроприборов и электроинструмента по уходу за жилищем и его ремонту, стиральных машин, холодильников, средств малой механизации для садоводства и огородничества, а также других подобных машин и приборов. Применяется для изготовления удлинительных шнуров. Технические характеристики ПВС: Температура окружающей среды при эксплуатации провода: –25...+40 °С Монтаж должен производиться при температуре не ниже: –15 °С Предельная длительно допустимая рабочая температура жил: +70 °С Конструкция: Жила кабеля — медная, круглой формы, многопроволочная; Изоляция кабеля ПВС — ПВХ пластикат; Скрутка кабеля ПВС — изолированные жилы скручены без заполнителя; Оболочка кабеля ПВС — ПВХ пластикат, наложена с заполнением промежутков между жилами, придавая проводам круглую форму. | 109.64 | 109.64
00-00063928 | 01-8035-50 | REXANT | ПВС — Провод в Виниловой оболочке Соединительный на номинальное напряжение до 450/750 В. Область применения ПВС: предназначен для присоединения электроприборов и электроинструмента по уходу за жилищем и его ремонту, стиральных машин, холодильников, средств малой механизации для садоводства и огородничества, а также других подобных машин и приборов. Применяется для изготовления удлинительных шнуров. Технические характеристики ПВС: Температура окружающей среды при эксплуатации провода: –25...+40 °С Монтаж должен производиться при температуре не ниже: –15 °С Предельная длительно допустимая рабочая температура жил: +70 °С Конструкция: Жила кабеля — медная, круглой формы, многопроволочная; Изоляция кабеля ПВС — ПВХ пластикат; Скрутка кабеля ПВС — изолированные жилы скручены без заполнителя; Оболочка кабеля ПВС — ПВХ пластикат, наложена с заполнением промежутков между жилами, придавая проводам круглую форму. | 98.93 | 98.93
00-00063935 | 01-8036-50 | REXANT | ПВС — Провод в Виниловой оболочке Соединительный на номинальное напряжение до 450/750 В. Область применения ПВС: предназначен для присоединения электроприборов и электроинструмента по уходу за жилищем и его ремонту, стиральных машин, холодильников, средств малой механизации для садоводства и огородничества, а также других подобных машин и приборов. Применяется для изготовления удлинительных шнуров. Технические характеристики ПВС: Температура окружающей среды при эксплуатации провода: –25...+40 °С Монтаж должен производиться при температуре не ниже: –15 °С Предельная длительно допустимая рабочая температура жил: +70 °С Конструкция: Жила кабеля — медная, круглой формы, многопроволочная; Изоляция кабеля ПВС — ПВХ пластикат; Скрутка кабеля ПВС — изолированные жилы скручены без заполнителя; Оболочка кабеля ПВС — ПВХ пластикат, наложена с заполнением промежутков между жилами, придавая проводам круглую форму. | 176.32 | 176.32
00-00063934 | 01-8042-20 | REXANT | ПВС — Провод в Виниловой оболочке Соединительный на номинальное напряжение до 450/750 В. Область применения ПВС: предназначен для присоединения электроприборов и электроинструмента по уходу за жилищем и его ремонту, стиральных машин, холодильников, средств малой механизации для садоводства и огородничества, а также других подобных машин и приборов. Применяется для изготовления удлинительных шнуров. Технические характеристики ПВС: Температура окружающей среды при эксплуатации провода: –25...+40 °С Монтаж должен производиться при температуре не ниже: –15 °С Предельная длительно допустимая рабочая температура жил: +70 °С Конструкция: Жила кабеля — медная, круглой формы, многопроволочная; Изоляция кабеля ПВС — ПВХ пластикат; Скрутка кабеля ПВС — изолированные жилы скручены без заполнителя; Оболочка кабеля ПВС — ПВХ пластикат, наложена с заполнением промежутков между жилами, придавая проводам круглую форму. | 89.36 | 89.36
00-00063939 | 01-8042-5 | REXANT | ПВС — Провод в Виниловой оболочке Соединительный на номинальное напряжение до 450/750 В. Область применения ПВС: предназначен для присоединения электроприборов и электроинструмента по уходу за жилищем и его ремонту, стиральных машин, холодильников, средств малой механизации для садоводства и огородничества, а также других подобных машин и приборов. Применяется для изготовления удлинительных шнуров. Технические характеристики ПВС: Температура окружающей среды при эксплуатации провода: –25...+40 °С Монтаж должен производиться при температуре не ниже: –15 °С Предельная длительно допустимая рабочая температура жил: +70 °С Конструкция: Жила кабеля — медная, круглой формы, многопроволочная; Изоляция кабеля ПВС — ПВХ пластикат; Скрутка кабеля ПВС — изолированные жилы скручены без заполнителя; Оболочка кабеля ПВС — ПВХ пластикат, наложена с заполнением промежутков между жилами, придавая проводам круглую форму. | 491.94 | 491.94
00-00063933 | 01-8042-50 | REXANT | ПВС — Провод в Виниловой оболочке Соединительный на номинальное напряжение до 450/750 В. Область применения ПВС: предназначен для присоединения электроприборов и электроинструмента по уходу за жилищем и его ремонту, стиральных машин, холодильников, средств малой механизации для садоводства и огородничества, а также других подобных машин и приборов. Применяется для изготовления удлинительных шнуров. Технические характеристики ПВС: Температура окружающей среды при эксплуатации провода: –25...+40 °С Монтаж должен производиться при температуре не ниже: –15 °С Предельная длительно допустимая рабочая температура жил: +70 °С Конструкция: Жила кабеля — медная, круглой формы, многопроволочная; Изоляция кабеля ПВС — ПВХ пластикат; Скрутка кабеля ПВС — изолированные жилы скручены без заполнителя; Оболочка кабеля ПВС — ПВХ пластикат, наложена с заполнением промежутков между жилами, придавая проводам круглую форму. | 91.9 | 91.9
00-00063938 | 01-8046-10 | REXANT | ПВС — Провод в Виниловой оболочке Соединительный на номинальное напряжение до 450/750 В. Область применения ПВС: предназначен для присоединения электроприборов и электроинструмента по уходу за жилищем и его ремонту, стиральных машин, холодильников, средств малой механизации для садоводства и огородничества, а также других подобных машин и приборов. Применяется для изготовления удлинительных шнуров. Технические характеристики ПВС: Температура окружающей среды при эксплуатации провода: –25...+40 °С Монтаж должен производиться при температуре не ниже: –15 °С Предельная длительно допустимая рабочая температура жил: +70 °С Конструкция: Жила кабеля — медная, круглой формы, многопроволочная; Изоляция кабеля ПВС — ПВХ пластикат; Скрутка кабеля ПВС — изолированные жилы скручены без заполнителя; Оболочка кабеля ПВС — ПВХ пластикат, наложена с заполнением промежутков между жилами, придавая проводам круглую форму. | 157.71 | 157.71
00-00063936 | 01-8046-20 | REXANT | ПВС — Провод в Виниловой оболочке Соединительный на номинальное напряжение до 450/750 В. Область применения ПВС: предназначен для присоединения электроприборов и электроинструмента по уходу за жилищем и его ремонту, стиральных машин, холодильников, средств малой механизации для садоводства и огородничества, а также других подобных машин и приборов. Применяется для изготовления удлинительных шнуров. Технические характеристики ПВС: Температура окружающей среды при эксплуатации провода: –25...+40 °С Монтаж должен производиться при температуре не ниже: –15 °С Предельная длительно допустимая рабочая температура жил: +70 °С Конструкция: Жила кабеля — медная, круглой формы, многопроволочная; Изоляция кабеля ПВС — ПВХ пластикат; Скрутка кабеля ПВС — изолированные жилы скручены без заполнителя; Оболочка кабеля ПВС — ПВХ пластикат, наложена с заполнением промежутков между жилами, придавая проводам круглую форму. | 140.39 | 140.39
00-00063932 | 01-8048-20 | REXANT | ПВС — Провод в Виниловой оболочке Соединительный на номинальное напряжение до 450/750 В. Область применения ПВС: предназначен для присоединения электроприборов и электроинструмента по уходу за жилищем и его ремонту, стиральных машин, холодильников, средств малой механизации для садоводства и огородничества, а также других подобных машин и приборов. Применяется для изготовления удлинительных шнуров. Технические характеристики ПВС: Температура окружающей среды при эксплуатации провода: –25...+40 °С Монтаж должен производиться при температуре не ниже: –15 °С Предельная длительно допустимая рабочая температура жил: +70 °С Конструкция: Жила кабеля — медная, круглой формы, многопроволочная; Изоляция кабеля ПВС — ПВХ пластикат; Скрутка кабеля ПВС — изолированные жилы скручены без заполнителя; Оболочка кабеля ПВС — ПВХ пластикат, наложена с заполнением промежутков между жилами, придавая проводам круглую форму. | 228.4 | 228.4
00-00063931 | 01-8048-50 | REXANT | ПВС — Провод в Виниловой оболочке Соединительный на номинальное напряжение до 450/750 В. Область применения ПВС: предназначен для присоединения электроприборов и электроинструмента по уходу за жилищем и его ремонту, стиральных машин, холодильников, средств малой механизации для садоводства и огородничества, а также других подобных машин и приборов. Применяется для изготовления удлинительных шнуров. Технические характеристики ПВС: Температура окружающей среды при эксплуатации провода: –25...+40 °С Монтаж должен производиться при температуре не ниже: –15 °С Предельная длительно допустимая рабочая температура жил: +70 °С Конструкция: Жила кабеля — медная, круглой формы, многопроволочная; Изоляция кабеля ПВС — ПВХ пластикат; Скрутка кабеля ПВС — изолированные жилы скручены без заполнителя; Оболочка кабеля ПВС — ПВХ пластикат, наложена с заполнением промежутков между жилами, придавая проводам круглую форму. | 252.15 | 252.15
00-00063952 | 01-8082-10 | REXANT | ШВВП — Шнур соединительный с Виниловой изоляцией в Виниловой оболочке Плоский на номинальное напряжение до 450/750 В. Предназначен для присоединения светильников, кухонных электромеханических приборов, электропаяльников, приборов личной гигиены и микроклимата, радиоэлектронной аппаратуры, бытовых приборов и других подобных устройств, эксплуатируемых в жилых и административных помещениях, а также для изготовления шнуров удлинительных на напряжение до 0,45/0,75 кВ. Технические характеристики ШВВП: Температура окружающей среды при эксплуатации провода: –25...+40 °С Предельная длительно допустимая рабочая температура жил: +70 °С Конструкция: Жила — медная, круглой формы, многопроволочная. Расположение жил — изолированные жилы расположены параллельно в одной плоскости. Изоляция — ПВХ пластикат. Оболочка — ПВХ пластикат. | 51.69 | 51.69
00-00063954 | 01-8082-5 | REXANT | ШВВП — Шнур соединительный с Виниловой изоляцией в Виниловой оболочке Плоский на номинальное напряжение до 450/750 В. Предназначен для присоединения светильников, кухонных электромеханических приборов, электропаяльников, приборов личной гигиены и микроклимата, радиоэлектронной аппаратуры, бытовых приборов и других подобных устройств, эксплуатируемых в жилых и административных помещениях, а также для изготовления шнуров удлинительных на напряжение до 0,45/0,75 кВ. Технические характеристики ШВВП: Температура окружающей среды при эксплуатации провода: –25...+40 °С Предельная длительно допустимая рабочая температура жил: +70 °С Конструкция: Жила — медная, круглой формы, многопроволочная. Расположение жил — изолированные жилы расположены параллельно в одной плоскости. Изоляция — ПВХ пластикат. Оболочка — ПВХ пластикат. | 363.29 | 363.29
00-00063951 | 01-8082-50 | REXANT | ШВВП — Шнур соединительный с Виниловой изоляцией в Виниловой оболочке Плоский на номинальное напряжение до 450/750 В. Предназначен для присоединения светильников, кухонных электромеханических приборов, электропаяльников, приборов личной гигиены и микроклимата, радиоэлектронной аппаратуры, бытовых приборов и других подобных устройств, эксплуатируемых в жилых и административных помещениях, а также для изготовления шнуров удлинительных на напряжение до 0,45/0,75 кВ. Технические характеристики ШВВП: Температура окружающей среды при эксплуатации провода: –25...+40 °С Предельная длительно допустимая рабочая температура жил: +70 °С Конструкция: Жила — медная, круглой формы, многопроволочная. Расположение жил — изолированные жилы расположены параллельно в одной плоскости. Изоляция — ПВХ пластикат. Оболочка — ПВХ пластикат. | 39.8 | 39.8
00-00063950 | 01-8086-20 | REXANT | ШВВП — Шнур соединительный с Виниловой изоляцией в Виниловой оболочке Плоский на номинальное напряжение до 450/750 В. Предназначен для присоединения светильников, кухонных электромеханических приборов, электропаяльников, приборов личной гигиены и микроклимата, радиоэлектронной аппаратуры, бытовых приборов и других подобных устройств, эксплуатируемых в жилых и административных помещениях, а также для изготовления шнуров удлинительных на напряжение до 0,45/0,75 кВ. Технические характеристики ШВВП: Температура окружающей среды при эксплуатации провода: –25...+40 °С Предельная длительно допустимая рабочая температура жил: +70 °С Конструкция: Жила — медная, круглой формы, многопроволочная. Расположение жил — изолированные жилы расположены параллельно в одной плоскости. Изоляция — ПВХ пластикат. Оболочка — ПВХ пластикат. | 62.56 | 62.56
00-00063953 | 01-8086-5 | REXANT | ШВВП — Шнур соединительный с Виниловой изоляцией в Виниловой оболочке Плоский на номинальное напряжение до 450/750 В. Предназначен для присоединения светильников, кухонных электромеханических приборов, электропаяльников, приборов личной гигиены и микроклимата, радиоэлектронной аппаратуры, бытовых приборов и других подобных устройств, эксплуатируемых в жилых и административных помещениях, а также для изготовления шнуров удлинительных на напряжение до 0,45/0,75 кВ. Технические характеристики ШВВП: Температура окружающей среды при эксплуатации провода: –25...+40 °С Предельная длительно допустимая рабочая температура жил: +70 °С Конструкция: Жила — медная, круглой формы, многопроволочная. Расположение жил — изолированные жилы расположены параллельно в одной плоскости. Изоляция — ПВХ пластикат. Оболочка — ПВХ пластикат. | 451.41 | 451.41
00-00015357 | Ш-1207 | Полисервис | Комплект шнуров Ш-1207 ,АКБ 1x7 Ач | 270 | 255
00-00015358 | Ш-1214 | Полисервис | Комплект шнуров Ш-1214, АКБ 2x7 Ач, параллельное включение | 270 | 255
00-00015359 | Ш-1228 | Полисервис | Комплект шнуров Ш-1228, АКБ 4x7 Ач, параллельное включение | 270 | 255
00-00014082 | Ш-1240 | Полисервис | Комплект шнуров Ш-1240, АКБ 1x40 Ач | 270 | 255
00-00014052 | Комплект шнуров Ш-1280 | Полисервис | Комплект шнуров Ш-1280, АКБ 2x40 Ач, параллельное включение | 270 | 255
00-00015360 | Ш-2407 | Полисервис | Комплект шнуров Ш-2407, АКБ 2x7 Ач, последовательное включение | 270 | 255
00-00014087 | Ш-2414 | Полисервис | Комплект шнуров Ш-2414, АКБ 4x7 Ач, последовательно-параллельное включение | 270 | 255
00-00015361 | Ш-2440 | Полисервис | Комплект шнуров Ш-2440, АКБ 2x40 Ач, последовательное включение | 270 | 255
00-00015362 | Ш-4807 | Полисервис | Комплект шнуров Ш-4807, АКБ 4x7 Ач, последовательное включение | 270 | 255
00-00028799 | 2261950 | REXANT | Термостойкий монтажный провод с медной многопроволочной жилой, с изоляцией из кремнийорганической резины повышенной твердости, в оплетке из стекловолокна, пропитанного эмалью или теплостойким лаком. Провод РКГМ применяется для выводных концов обмоток температурного класса «Н» электрических машин и аппаратов, при отсутствии воздействия агрессивных сред и масел. Провод РКГМ предназначен для фиксированного монтажа в производстве электронагревательных приборов, электродвигателей, для монтажа внутри осветительной арматуры, электроплит, жарочных шкафов, термошкафов и других устройств, подверженных воздействию повышенных температур, в том числе в тропических условиях. А также при монтаже электропроводки в банях и саунах. Провод РКГМ имеет изоляцию и оболочку из кремнийорганической резины, не содержащей галогены, не распространяет горение, имеет низкое дымо-газовыделение, стоек к воздействию пониженного и повышенного атмосферного давления, вибрации, механическим ударам, к воздействию плесневых | 125.11 | 125.11
00-00140539 | ParLan F/UTP Cat5e PE 2х2х0.52 (6114) | СКИЗЭЛ | Кабель удлинения, позволяет увеличить расстояние между муфтой МССК (Арт. 4421) и местом расположения РЧС-Т до 500 м. | 80 | 72
00-00064090 | 2710406 | REXANT | Необходим для обеспечения электрического контакта путем механического соединения. Соединительный разъем герметичный предназначен для подключения аппаратуры (светотехника, камеры наблюдения и другие виды аппаратуры) или удлинения кабеля. Разъем обладает классом защиты IP67. Это означает, что соединение полностью защищено от пыли и от водяных струй. Кроме того, соединитель создан таким образом, что подключение в любом случае будет произведено правильно. | 178.93 | 178.93
00-00064089 | 2893027 | REXANT | Необходим для обеспечения электрического контакта путем механического соединения. Соединительный разъем герметичный предназначен для подключения аппаратуры (светотехника, камеры наблюдения и другие виды аппаратуры) или удлинения кабеля. Разъем обладает классом защиты IP67. Это означает, что соединение полностью защищено от пыли и от водяных струй. Кроме того, соединитель создан таким образом, что подключение в любом случае будет произведено правильно. | 358.3 | 358.3
00-00064091 | 2754235 | REXANT | Необходим для обеспечения электрического контакта путем механического соединения. Соединительный разъем герметичный предназначен для подключения аппаратуры (светотехника, камеры наблюдения и другие виды аппаратуры) или удлинения кабеля. Разъем обладает классом защиты IP67. Это означает, что соединение полностью защищено от пыли и от водяных струй. Кроме того, соединитель создан таким образом, что подключение в любом случае будет произведено правильно. | 179.35 | 179.35
00-00064092 | 2757887 | REXANT | Необходим для обеспечения электрического контакта путем механического соединения. Соединительный разъем герметичный предназначен для подключения аппаратуры (светотехника, камеры наблюдения и другие виды аппаратуры) или удлинения кабеля. Разъем обладает классом защиты IP67. Это означает, что соединение полностью защищено от пыли и от водяных струй. Кроме того, соединитель создан таким образом, что подключение в любом случае будет произведено правильно. | 392.25 | 392.25
00-00108721 | ФАНТ-Б-10м (VHF/UHF) | Сократ | Фидер для антенны базовой 10 м | 12061.17 | 11600.82
00-00108722 | ФАНТ-Б-15м (VHF/UHF) | Сократ | Фидер для антенны базовой 15 м | 16884.46 | 16240.01
00-00108723 | ФАНТ-Б-33м (VHF/UHF) | Сократ | Фидер для антенны базовой 33 м | 40525.77 | 38978.98
00-00108725 | Фидер для ППКОП-06 5 м ФАНТ-О-10м -Б | Сократ | Фидер для ППКОП-06 10 м (байонетный разъем) ФАНТ-О-10м -Б. | 5790.07 | 5569.07
00-00016836 | Фидер для ППКОП-06 10 м ФАНТ-О-10 м -Т | Сократ | Фидер для ППКОП-06 10 м (резьбовой разъем) ФАНТ-О-10 м -Т. | 5790.07 | 5569.07
00-00044932 | Фидер для ППКОП-06 15 м ФАНТ-О-15 м -Б | Сократ | Фидер для ППКОП-06 15 м (байонентный разьем) ФАНТ-О-15 м -Б | 8682.16 | 8350.78
03-00007296 | Фидер для ППКОП-06 15 м ФАНТ-О-15 м -Т | Сократ | Фидер для ППКОП-06 15 м (резьбовой разъем) ФАНТ-О-15 м -Т. | 8682.16 | 8350.78
03-00006013 | Фидер для ППКОП-06 5 м ФАНТ-О-5 м -Б | Сократ | Фидер для ППКОП-06 5 м (байонетный разъем) ФАНТ-О-5 м -Б. | 3762.19 | 3618.59
03-00006014 | Фидер для ППКОП-06 5 м ФАНТ-О-5м -Т | Сократ | Фидер для ППКОП-06 5 м (резьбовой разъем) ФАНТ-О-5 м -Т. | 3762.19 | 3618.59
00-00108724 | Фидер для ППКОП-06 7 м ФАНТ-О-7м -Б | Сократ | Фидер для ППКОП-06 7 м (байонетный разъем) ФАНТ-О-7м -Б. | 4343.44 | 4177.66
00-00016835 | Фидер для ППКОП-06 7 м ФАНТ-О-7 м -Т | Сократ | Фидер для ППКОП-06 7 м (резьбовой разъем) ФАНТ-О-7 м -Т. | 4343.44 | 4177.66
00-00085897 | 18-2021 | REXANT | Шнур витой трубочный 2 м телефонный белый REXANT предназначен для подключения телефонных трубок к телефонным аппаратам, а также может применяться в радиостанциях, медицинской технике и в других областях, где необходим шнур с переменной рабочей длиной. Шнур представляет собой витой кабель, на концах которого располагаются опрессованные разъемы RJ-10 (4P4C). Изоляция жил и общая оболочка изготовлена из ПВХ. Двойная изоляция надежно защищает провод от механических повреждений. Контакты разъемов покрыты слоем золота по технологии вакуумного напыления, обеспечивающие лучшую пропускную способность сигнала. Рабочая температура шнура –20...+50 ℃. Длина провода составляет 2 метра, цвет белый. Благодаря своей спиралевидной витой форме, данный шнур обладает высокой износостойкостью, компактным размером и является более удобным в использовании, чем прямой шнур. | 94.99 | 94.99
03-00010702 | 18-2023 | REXANT | Шнур витой трубочный 2 м телефонный черный REXANT предназначен для подключения телефонных трубок к телефонным аппаратам, а также может применяться в радиостанциях, медицинской технике и в других областях, где необходим шнур с переменной рабочей длиной. Шнур представляет собой витой кабель, на концах которого располагаются опрессованные разъемы RJ-10 (4P4C). Изоляция жил и общая оболочка изготовлена из ПВХ. Двойная изоляция надежно защищает провод от механических повреждений. Контакты разъемов покрыты слоем золота по технологии вакуумного напыления, обеспечивающие лучшую пропускную способность сигнала. Рабочая температура шнура –20...+50 ℃. Длина провода составляет 2 метра, цвет черный. Благодаря своей спиралевидной витой форме, данный шнур обладает высокой износостойкостью, компактным размером и является более удобным в использовании, чем прямой шнур. | 94.9 | 94.9
00-00029622 | 18-3021 | REXANT | Телефонный удлинитель 2 м белый предназначен для подключения телефонных аппаратов, факсов, модемов, ADSL сплиттеров и других устройств с разъемами типа RJ-11 (евроджек). Удлинитель представляет собой телефонный кабель, на концах которого располагаются опрессованные разъемы RJ-11 (6P4C). Используется для удлинения абонентской телефонной линии, когда подключаемое устройство находится в отдалении от стационарной розетки. Изоляция жил и общая оболочка изготовлена из ПВХ. Контакты разъемов покрыты слоем золота по технологии вакуумного напыления, обеспечивающие лучшую пропускную способность сигнала. Рабочая температура шнура –20...+50 ℃. Длина провода составляет 2 метра, цвет белый. Такой шнур является быстрым, недорогим и удобным решением при подключении соответствующего оборудования к стационарной розетке. | 71.66 | 71.66
00-00024198 | 18-3031 | REXANT | Телефонный удлинитель 3 м белый предназначен для подключения телефонных аппаратов, факсов, модемов, ADSL сплиттеров и других устройств с разъемами типа RJ-11 (евроджек). Удлинитель представляет собой телефонный кабель, на концах которого располагаются опрессованные разъемы RJ-11 (6P4C). Используется для удлинения абонентской телефонной линии, когда подключаемое устройство находится в отдалении от стационарной розетки. Изоляция жил и общая оболочка изготовлена из ПВХ. Контакты разъемов покрыты слоем золота по технологии вакуумного напыления, обеспечивающие лучшую пропускную способность сигнала. Рабочая температура шнура –20...+50 ℃. Длина провода составляет 3 метра, цвет белый. Такой шнур является быстрым, недорогим и удобным решением при подключении соответствующего оборудования к стационарной розетке. | 98.06 | 98.06
00-00086494 | 18-3051 | REXANT | Телефонный удлинитель 5 м белый напряжение переменного тока до 120 Вольт предназначен для подключения телефонных аппаратов, факсов, модемов, ADSL сплиттеров и других устройств с разъемами типа RJ-11 (евроджек). Удлинитель представляет собой телефонный кабель, на концах которого располагаются опрессованные разъемы RJ-11 (6P4C). Используется для удлинения абонентской телефонной линии, когда подключаемое устройство находится в отдалении от стационарной розетки. Изоляция жил и общая оболочка изготовлена из ПВХ. Контакты разъемов покрыты слоем золота по технологии вакуумного напыления, обеспечивающие лучшую пропускную способность сигнала. Рабочая температура шнура –20...+50 ℃. Длина провода составляет 5 метров, цвет белый. Такой шнур является быстрым, недорогим и удобным решением при подключении соответствующего оборудования к стационарной розетке. | 150.35 | 150.35
00-00015235 | ТРВ 2х0,4 (500м) | КабельЭлектросвязь | Провод телефонный однопарный, распределительный.Провода предназначены для стационарной абонентской проводки телефонной распределительной сети.Климатическое исполнение УХЛ и Т, категории размещения 3,4 по ГОСТ 15150.ТПровода предназначены для эксплуатации при температуре окружающей среды от минус 40 °С до плюс 65 °С. Монтаж проводов должен проводиться при температуре окружающей среды не ниже минус 15 °С.Провод ТРВ ОСТ 4 ГО.022.122. | Уточняйте у менеджера | Уточняйте у менеджера
00-00015236 | ТРВ 2х0,5 (500м) | КабельЭлектросвязь | Провод телефонный однопарный, распределительный.Провода предназначены для стационарной абонентской проводки телефонной распределительной сети.Климатическое исполнение УХЛ и Т, категории размещения 3,4 по ГОСТ 15150.ТПровода предназначены для эксплуатации при температуре окружающей среды от минус 40 °С до плюс 65 °С. Монтаж проводов должен проводиться при температуре окружающей среды не ниже минус 15 °С.Провод ТРВ ОСТ 4 ГО.022.122. | 13.21 | 12.32
00-00015231 | ТРП 2х0,4 (500м) | КабельЭлектросвязь | Провод телефонный однопарный, распределительный.Провода предназначены для стационарной абонентской проводки телефонной распределительной сети.Климатическое исполнение УХЛ и Т, категории размещения 3,4 по ГОСТ 15150.ТПровода предназначены для эксплуатации при температуре окружающей среды от минус 40 °С до плюс 65 °С. Монтаж проводов должен проводиться при температуре окружающей среды не ниже минус 15 °С.Провод ТРВ ОСТ 4 ГО.022.122. | 8.24 | 7.69
00-00015232 | ТРП 2х0,4 (500м) | КабельЭлектросвязь | Провод телефонный однопарный, распределительный.Провода предназначены для стационарной абонентской проводки телефонной распределительной сети.Климатическое исполнение УХЛ и Т, категории размещения 3,4 по ГОСТ 15150.ТПровода предназначены для эксплуатации при температуре окружающей среды от минус 40 °С до плюс 65 °С. Монтаж проводов должен проводиться при температуре окружающей среды не ниже минус 15 °С.Провод ТРВ ОСТ 4 ГО.022.122. | 8.17 | 7.62
00-00015234 | ТРП 2х0,5 (500м) | КабельЭлектросвязь | Провод телефонный однопарный, распределительный.Провода предназначены для стационарной абонентской проводки телефонной распределительной сети.Климатическое исполнение УХЛ и Т, категории размещения 3,4 по ГОСТ 15150.ТПровода предназначены для эксплуатации при температуре окружающей среды от минус 40 °С до плюс 65 °С. Монтаж проводов должен проводиться при температуре окружающей среды не ниже минус 15 °С.Провод ТРВ ОСТ 4 ГО.022.122. | 12.06 | 11.24
00-00015233 | ТРП 2х0,5 (500м) | КабельЭлектросвязь | Провод телефонный однопарный, распределительный.Провода предназначены для стационарной абонентской проводки телефонной распределительной сети.Климатическое исполнение УХЛ и Т, категории размещения 3,4 по ГОСТ 15150.ТПровода предназначены для эксплуатации при температуре окружающей среды от минус 40 °С до плюс 65 °С. Монтаж проводов должен проводиться при температуре окружающей среды не ниже минус 15 °С.Провод ТРВ ОСТ 4 ГО.022.122. | 11.95 | 11.14
00-00062332 | 14-0350 | REXANT | Удлинитель кабеля питания 1,5 метра. Используется для удлинения кабеля питания видеокамер, светодиодных лент и т.п. С одной стороны шнура находится штекер питания, с другой стороны гнездо питания. Основные характеристики: Тип разъема: гнездо 2,1*5,5 мм / штекер 2,1*5,5 мм; Длина: 1,5 м; Цвет: черный. | 135.42 | 135.42
00-00087296 | 478256 | REXANT | Телефонный удлинитель 3М белый предназначен для подключения телефонных аппаратов, факсов, модемов, ADSL сплиттеров и других устройств с разъемами типа RJ-11 (Евро джек). Удлинитель представляет собой телефонный кабель, на концах которого располагаются опрессованные разъемы RJ-11 (6P4C и 6P2C). Используется для удлинения абонентской телефонной линии, когда подключаемое устройство находится в отдалении от стационарной розетки. Изоляция жил и общая оболочка изготовлена из ПВХ. Контакты разъемов покрыты слоем золота по технологии вакуумного напыления, обеспечивающие лучшую пропускную способность сигнала. Рабочая температура шнура от -20℃ до +50℃. Длина провода составляет 3 метра, цвет белый. Такой шнур является быстрым, недорогим и удобным решением при подключении соответствующего оборудования к стационарной розетке. | Уточняйте у менеджера | Уточняйте у менеджера
00-00024812 | ФОРТЕЗА-12П | Фортеза | Комплект проводов для «ФОРТЕЗА-12М» на 20 участков, для организации питания. Состав: 22 отрезка по 50м и 1 отрезок - 200м, на 4 катушках. | Уточняйте у менеджера | Уточняйте у менеджера
00-00015217 | ШВВП 2х0,5 (200м) | КабельЭлектросвязь | Провод с многопроволочными 2 жилами с поливинилхлоридной изоляцией. | 26.58 | 24.78
00-00036088 | ШВВП 2х0,5 (500м) | КабельЭлектросвязь | Провод с многопроволочными 2 жилами с поливинилхлоридной изоляцией. | 26.58 | 24.78
03-00006635 | ШВВП 2х0,50 | Паритет | Кабель для подключения электрических машин и приборов бытового применения к электрической сети. Для одиночной прокладки. Напряжение: 450 В переменного тока или 750 В постоянного тока. | 38.4 | 37.94
03-00000024 | ШВВП 2х0,75 (200м) | КабельЭлектросвязь | Провод с многопроволочными 2 жилами с поливинилхлоридной изоляцией. | 39.2 | 36.55
00-00021672 | ШВВП 2х0,75 | Паритет | Кабель для подключения электрических машин и приборов бытового применения к электрической сети. Для одиночной прокладки. Напряжение: 450 В переменного тока или 750 В постоянного тока. | 56.5 | 55.82
00-00015218 | ШВВП 3х0,5 (200м) | КабельЭлектросвязь | Провод с многопроволочными 2 жилами с поливинилхлоридной изоляцией. | 40.34 | 37.61
03-00006640 | ШВВП 3х0,50 | Паритет | Кабель для подключения электрических машин и приборов бытового применения к электрической сети. Для одиночной прокладки. Напряжение: 450 В переменного тока или 750 В постоянного тока. | 58.5 | 57.79
00-00015219 | ШВВП 3х0,75 (200м) | КабельЭлектросвязь | Провод с многопроволочными 3 жилами с поливинилхлоридной изоляцией. | 56.41 | 52.6
03-00006641 | ШВВП 3х0,75 | Паритет | Кабель для подключения электрических машин и приборов бытового применения к электрической сети. Для одиночной прокладки. Напряжение: 450 В переменного тока или 750 В постоянного тока. | 84.7 | 83.68
00-00015220 | ШВВПнг-Ls 2х0,5 (200м) | КабельЭлектросвязь | Провод с многопроволочными 2 жилами с поливинилхлоридной изоляцией. | Уточняйте у менеджера | Уточняйте у менеджера
00-00015221 | ШВВПнг-Ls 2х0,75 (200м) | КабельЭлектросвязь | Провод с многопроволочными 2 жилами с поливинилхлоридной изоляцией. | Уточняйте у менеджера | Уточняйте у менеджера
00-00015222 | ШВВПнг-Ls 3х0,5 (200м) | КабельЭлектросвязь | Провод с многопроволочными 2 жилами с поливинилхлоридной изоляцией. | Уточняйте у менеджера | Уточняйте у менеджера
00-00015223 | ШВВПнг-Ls 3х0,75 (200м) | КабельЭлектросвязь | Провод с многопроволочными 2 жилами с поливинилхлоридной изоляцией. | Уточняйте у менеджера | Уточняйте у менеджера
00-00033074 | 01-5001-3 | REXANT | Кабель телефонный предназначенный для эксплуатации в телефонных аппаратах и других приборах. Две многопроволочные жилы (6х0,10±0,02 мм) изготовлены из плакированного медью алюминия и изолированы в полиэтиленовую оболочку диаметром 0,95 мм, устойчивую к высокой влажности и ультрафиолетовому излучению. Внешняя оболочка выполнена из ПВХ. Жилы не скручены между собой: располагаются параллельно относительно друг друга. Электрическое сопротивление токопроводящей жилы не более 0,165 Ом/м. Срок службы: 10 лет. Расшифровка: Ш — шнур, Т — телефонный, Л — линейный, П — плоский. | 14.58 | 14.58
00-00033075 | 01-5101-3 | REXANT | Кабель телефонный предназначенный для эксплуатации в телефонных аппаратах и других приборах. Четыре многопроволочные жилы (6х0,10±0,02 мм) изготовлены из плакированного медью алюминия и изолированы в полиэтиленовую оболочку диаметром 0,95 мм, устойчивую к высокой влажности и ультрафиолетовому излучению. Внешняя оболочка выполнена из ПВХ. Жилы не скручены между собой: располагаются параллельно относительно друг друга. Электрическое сопротивление токопроводящей жилы не более 0,165 Ом/м. Срок службы: 10 лет. Расшифровка: Ш — шнур, Т — телефонный, Л — линейный, П — плоский. | 16.22 | 16.22
00-00036018 | 1169143 | REXANT | Кабель телефонный предназначенный для эксплуатации в телефонных аппаратах и других приборах. Четыре многопроволочные жилы (6х0,10±0,02 мм) изготовлены из меди и изолированы в полиэтиленовую оболочку диаметром 0,95 мм, устойчивую к высокой влажности и ультрафиолетовому излучению. Внешняя оболочка выполнена из ПВХ. Жилы не скручены между собой: располагаются параллельно относительно друг друга. Электрическое сопротивление токопроводящей жилы не более 0,165 Ом/м. Срок службы: 10 лет. Расшифровка: Ш — шнур, Т — телефонный, Л — линейный, П — плоский. | 27.01 | 27.01
00-00018833 | UTS 201нг(A)-FRLS FE180 2x1,5 мм2 | Юнитест | Кабель силовой огнестойкий, не распространяющий горение при групповой прокладке с медными жилами сечением 1,5 мм2, с изоляцией из огнестойкой кремнийорганической резины, на рабочее напряжение до 660В, с оболочкой из ПВХ пластиката с низким дымо и газовыделением. Используется для прокладки силовых линий питания. | 289.5 | 283.71
00-00018834 | UTS 201нг(A)-FRLS FE180 3x1,5 мм2 | Юнитест | Кабель силовой огнестойкий, не распространяющий горение при групповой прокладке с медными жилами сечением 1,5 мм2, с изоляцией из огнестойкой кремнийорганической резины, на напряжение переменного тока до 660В, с оболочкой из ПВХ пластиката с низким дымо и газовыделением. Используется для прокладки силовых линий питания. | 323.1 | 316.64
00-00087312 | UTS 201нг(A)-FRLS FE180 4x1,5 мм2 | Юнитест | Кабель силовой огнестойкий, не распространяющий горение при групповой прокладке с медными жилами сечением 1,5 мм2, с изоляцией из огнестойкой кремнийорганической резины, на напряжение переменного тока до 660В, с оболочкой из ПВХ пластиката с низким дымо и газовыделением. Используется для прокладки силовых линий питания. | 474.75 | 465.26
00-00103974 | UTS 201нг(A)-FRLS FE180 5x1,0 мм2 | Юнитест | Кабель силовой огнестойкий, не распространяющий горение при групповой прокладке с медными жилами сечением 1,0 мм2, с изоляцией из огнестойкой кремнийорганической резины, на напряжение переменного тока до 660В, с оболочкой из ПВХ пластиката с низким дымо и газовыделением. Используется для прокладки силовых линий питания. | 475.5 | 465.99
Кабель питания
00-00023117 | AT-CORD | Accordtec | Сетевой шнур с плоской вилкой.Длина: 1,5 м. Цвет: чёрный. | Уточняйте у менеджера | Уточняйте у менеджера
00-00016652 | UKP-2W | Beward | Кабель-удлинитель позволяет увеличить длину провода блока питания камеры на 2 метра. Если этого не достаточно, можно нарастить кабель питания используя несколько удобных удлинителей. Максимальная длина такого подключения для каждой модели камеры указана в характеристиках удлинителя. | 190 | 170
00-00018295 | UKS-2BK | Beward | Кабель-удлинитель экранированный с клеммной колодкой для подключения внешнего активного микрофона | 150 | 130
00-00142676 | PC-186-VDE-0.6M (9013c) | CABEUS | Кабель питания компьютера (Schuko+C13) (3x0.75), 0,6м | 213.4 | 210.67
00-00142681 | PC-186-VDE-1.0-0.6M (11015c) | CABEUS | Кабель питания компьютера (Schuko+C13) (3x1.0), 0.6 м | 224.4 | 223.21
00-00142680 | PC-186-VDE-1.0-1.2M (11014c) | CABEUS | Кабель питания компьютера (Schuko+C13) (3x1.0), 1.2 м | 294.8 | 293.44
00-00142679 | PC-186-VDE-1.0-1.8M (11013c) | CABEUS | Кабель питания компьютера (Schuko+C13) (3x1.0), 1.8 м | 364.1 | 362.41
00-00094434 | PC-186-VDE-1.0-3M (10810c) | CABEUS | Кабель питания компьютера (Schuko+C13) (3x1.0), 3 м | 503.8 | 500.35
00-00142678 | PC-186-VDE-1.0-5M (11012c) | CABEUS | Кабель питания компьютера (Schuko+C13) (3x1.0), 5 м | 737 | 733.59
00-00094435 | PC-186-VDE-1.2M (9014c) | CABEUS | Кабель питания компьютера (Schuko+C13) (3x0.75). 1.2м | 278.3 | 277.13
00-00142684 | PC-186-VDE-1.5-0.5M (12268c) | CABEUS | Кабель питания компьютера (Schuko+C13) (3x1.5), 0.5 м | 282.46 | 281.25
00-00142685 | PC-186-VDE-1.5-1.8M (12269c) | CABEUS | Кабель питания компьютера (Schuko+C13) (3x1.5), 1.8 м | 495.14 | 493.04
00-00056029 | PC-186-VDE-1.8M (2100k) | CABEUS | Кабель питания компьютера (Schuko+C13) (3x0.75), 1.8м | 336.6 | 334.82
00-00142683 | PC-186-VDE-1.8M-BL (12021c) | CABEUS | Кабель питания компьютера (Schuko+C13) (3x0.75), синий, 1.8м | 377.82 | 376.2
00-00142682 | PC-186-VDE-1.8M-RD (12020c) | CABEUS | Кабель питания компьютера (Schuko+C13) (3x0.75), красный, 1.8м | 377.82 | 376.2
00-00130452 | PC-186-VDE-3M (2101k) | CABEUS | Кабель питания компьютера (Schuko+C13) (3x0.75), 3 м | 451 | 450.19
00-00142677 | PC-186-VDE-5M (2102k) | CABEUS | Кабель питания компьютера (Schuko+C13) (3x0.75), 5 м | 633.6 | 632.02
00-00061004 | PC-189-VDE-0.6M (9015c) | CABEUS | Кабель питания монитор-компьютер C13 - C14 (3x0.75). 0.6м | 185.9 | 184.34
00-00142663 | PC-189-VDE-1.0-0.6M (11018c) | CABEUS | Кабель питания монитор-компьютер C13 - C14 (3x1.0), 0.6 м | 243.1 | 242.02
00-00142662 | PC-189-VDE-1.0-1.2M (11017c) | CABEUS | Кабель питания монитор-компьютер C13 - C14 (3x1.0), 1.2 м | 400.4 | 398.77
00-00142661 | PC-189-VDE-1.0-1.8M (11016c) | CABEUS | Кабель питания монитор-компьютер C13 - C14 (3x1.0), 1.8 м | 480.7 | 479.03
00-00142659 | PC-189-VDE-1.0-3M (10811c) | CABEUS | Кабель питания монитор-компьютер C13 - C14 (3x1.0), 3 м | 436.7 | 435.14
00-00142660 | PC-189-VDE-1.0-5M (10812c) | CABEUS | Кабель питания монитор-компьютер C13 - C14 (3x1.0), 5 м | 625.9 | 623.24
00-00142658 | PC-189-VDE-1.2M (9016c) | CABEUS | Кабель питания монитор-компьютер C13 - C14 (3x0.75). 1.2м | 250.8 | 249.55
00-00142668 | PC-189-VDE-1.5-0.5M (12264c) | CABEUS | Кабель питания монитор-компьютер C13 - C14 (3x1.5), 0.5 м | 303.74 | 302.45
00-00142669 | PC-189-VDE-1.5-1.8M (12265c) | CABEUS | Кабель питания монитор-компьютер C13 - C14 (3x1.5), 1.8 м | 514.93 | 512.73
00-00142667 | PC-189-VDE-1.5-1.8M-BL (12267c) | CABEUS | Кабель питания монитор-компьютер C13 - C14 (3x1.5), синий, 1.8 м | 546.61 | 544.27
00-00142666 | PC-189-VDE-1.5-1.8M-RD (12266c) | CABEUS | Кабель питания монитор-компьютер C13 - C14 (3x1.5), красный, 1.8 м | 546.61 | 544.27
00-00023083 | PC-189-VDE-1.8M (2103k) | CABEUS | Кабель питания монитор-компьютер C13 - C14 (3x0.75), 1.8 м | 309.1 | 307.23
00-00142665 | PC-189-VDE-1.8M-BL (12023c) | CABEUS | Кабель питания монитор-компьютер C13 - C14 (3x0.75), синий, 1.8 м | 390.41 | 388.74
00-00142664 | PC-189-VDE-1.8M-RD (12022c) | CABEUS | Кабель питания монитор-компьютер C13 - C14 (3x0.75), красный, 1.8 м | 390.41 | 388.74
00-00023084 | PC-189-VDE-3M (2104k) | CABEUS | Кабель питания монитор-компьютер C13 - C14 (3x0.75), 3 м | 425.7 | 425.11
00-00023382 | PC-189-VDE-5M (2105k) | CABEUS | Кабель питания монитор-компьютер C13 - C14 (3x0.75), 5 м | 611.6 | 608.19
00-00142670 | PC-IEC19-IEC14-1.8M (12606c) | CABEUS | Кабель питания C19 - C14 (3x1.5), 16A, прямая вилка, 1.8м | 419.1 | 416.33
00-00142671 | PC-IEC19-IEC20-1.8M (9554c) | CABEUS | Кабель питания C19 - C20 (3x1.5), 16A, прямая вилка, 1.8м | 826.1 | 822.62
00-00142674 | PC-IEC19-IEC20-2.5-0.5M (12257c) | CABEUS | Кабель питания C19 - C20 (3x2.5), прямая вилка, 0.5м | 640.37 | 637.62
00-00142672 | PC-IEC19-IEC20-3M (9555c) | CABEUS | Кабель питания C19 - C20 (3x1.5), 16A, прямая вилка, 3м | 1137.4 | 1132.36
00-00142673 | PC-IEC19-IEC20-5M (9556c) | CABEUS | Кабель питания C19 - C20 (3x1.5), 16A, прямая вилка, 5м | 1664.3 | 1656.53
00-00142675 | PC-IEC20-2xIEC13-1.5-0.3M (12360c) | CABEUS | Кабель питания (C20 - 2xC13) (3x1.5), черный, 0.3 м | 698.5 | 695.97
00-00142688 | PC-S22-IEC19-1.5-0.5M (12260c) | CABEUS | Кабель питания компьютера (Schuko+C19) (3x1.5), 0.5 м | 382.43 | 380.79
00-00142687 | PC-S22-IEC19-1.5-1.8M (12259c) | CABEUS | Кабель питания компьютера (Schuko+C19) (3x1.5), 1.8 м | 595.12 | 592.58
00-00142686 | PC-S22-IEC19-1.5-3.0M (12258c) | CABEUS | Кабель питания компьютера (Schuko+C19) (3x1.5), 3 м | 791.21 | 787.83
00-00142689 | PC-S22-IEC19-2.5-0.5M (12261c) | CABEUS | Кабель питания компьютера (Schuko+C19) (3x2.5), 0.5 м | 513.51 | 511.32
00-00142690 | PC-S22-IEC19-2.5-1.8M (12262c) | CABEUS | Кабель питания компьютера (Schuko+C19) (3x2.5), 1.8 м | 893.54 | 889.71
00-00142691 | PC-S22-IEC19-2.5-3.0M (12263c) | CABEUS | Кабель питания компьютера (Schuko+C19) (3x2.5), 3.0 м | 1244.08 | 1238.75
00-00104297 | AC Power Cable,Europen Standard,C13,1.5m | HikVision | Кабель питания AC, Eвростандарт, 1,5 м | Уточняйте у менеджера | Уточняйте у менеджера
00-00144460 | MP-050W1 | Hostcall | USB-кабель для зарядки аккумуляторов радиокнопок MP-413W13/W14 | 1130 | 1107.4
00-00027693 | WP111-30 | LAZSO | Соединительный кабель для линии питания: 2 штекера (2,1x5,5x9,5мм). Длина: 30см. | 69 | 69
00-00017050 | WP12 | LAZSO | Соединительный кабель для разветвления линии питания 1 розетка (внутренний контакт 2,1мм). на 2 штекера (2,1*5,5*9,5 мм). Длина: 40см. | 98 | 98
00-00077549 | WU-201(1,2m) | LAZSO | Кабель для передачи данных и зарядки USB2.0 (Lightning). Поддержка USB 2.0. Ток зарядки до 2А. Тип разъемов USB тип A - Lightning. Длина 1,2м. Проводник из бескислородной меди (OFC), полиуретановая оплетка.Цвет чёрный. Упаковка: блистер. | 200 | 200
00-00077544 | WU-201C(1,2m) | LAZSO | Кабель для передачи данных и зарядки USB2.0 (Lightning). Поддержка USB 2.0. Ток зарядки до 2А. Тип разъемов USB тип A - Lightning. Длина 1,2м. Проводник из бескислородной меди (OFC), ПВХ оплетка. | 130 | 130
00-00077551 | WU-202(1,2m) | LAZSO | Кабель для передачи данных и зарядки USB2.0 (MFI Lightning). Поддержка USB 2.0. Ток зарядки до 2А. Тип разъемов USB тип A - Lightning. Длина 1,2м. Сертифицирован для использования с техникой Apple (MFI). Проводник из бескислородной меди (OFC), нейлоновая оплетка.Цвет чёрный. Упаковка: блистер. | 400 | 400
00-00077545 | WU-203C(2m) | LAZSO | Кабель для передачи данных и зарядки USB2.0 (USB-B). Поддержка USB 2.0. Ток зарядки до 2А. Тип разъемов USB тип A - USB тип B. Длина 2м. Проводник из бескислородной меди (OFC), ПВХ оплетка. | 200 | 200
00-00077542 | WU-205C(1,2m) | LAZSO | Кабель для передачи данных и зарядки USB2.0 (USB-B micro). Поддержка USB 2.0. Ток зарядки до 2А. Тип разъемов USB тип A - USB тип B micro. Длина 1,2 м. Проводник из бескислородной меди (OFC), ПВХ оплетка. | 100 | 100
00-00077546 | WU-206(1,2m) | LAZSO | Кабель для передачи данных и зарядки USB2.0 (USB type C). Поддержка USB 2.0. Ток зарядки до 2А. Тип разъемов USB тип A - USB тип C. Длина 1,2м. Проводник из бескислородной меди (OFC), нейлоновая оплетка.Цвет чёрный. Упаковка: блистер. | 220 | 220
00-00077547 | WU-206(1,5m, 3А) | LAZSO | Кабель для передачи данных и зарядки USB2.0 (USB type C). Поддержка USB 2.0. Ток зарядки до 3А. Тип разъемов USB тип A - USB тип C. Длина 1,2м. Проводник из бескислородной меди (OFC),полиуретановая оплетка.Цвет чёрный. Упаковка: блистер. | 320 | 320
00-00077543 | WU-206C(1,2m) | LAZSO | Кабель для передачи данных и зарядки USB2.0 (USB type C). Поддержка USB 2.0. Ток зарядки до 2А. Тип разъемов USB тип A - USB тип C. Длина 1,2м. Проводник из бескислородной меди (OFC), ПВХ оплетка. | 130 | 130
00-00077548 | WU-206C(1,5m, 3А) | LAZSO | Кабель для передачи данных и зарядки USB2.0 (USB type C). Поддержка USB 2.0. Ток зарядки до 3А. Тип разъемов USB тип A - USB тип C. Длина 1,5м. Проводник из бескислородной меди (OFC), ПВХ оплетка. | 180 | 180
03-00011583 | Кабель питания (NMC-PC1T17-012-BK) | NIKOMAX | Кабель питания для системы мониторинга, разветвитель, 1 на 17 разъемов, 1,2м, черный. | 4000 | 4000
00-00029847 | R-10-Cord-C13-C14-1.8 | REM | Шнур (кабель) выполнен из ПВХ черного цвета, имеет опрессованную розетку IEC 60320 C13 и вилку IEC 60320 C14. Кабель состоит из трех многожильных проводов сечением 1 мм, имеет заземление. Номинальный ток нагрузки: 10А. Номинально напряжение: 220-250 В. Длина кабеля 1.8 метра. | 750 | 750
00-00139948 | R-10-Cord-C13-C14-1.8-Blue | REM | Шнур питания с фиксатором IEC 60320 C13/IEC 60320 C14, 10 А / 250 В (3 × 1,0), длина 1,8 м, синий | 750 | 750
00-00139949 | R-10-Cord-C13-C14-1.8-Red | REM | Шнур питания с фиксатором IEC 60320 C13/IEC 60320 C14, 10 А / 250 В (3 × 1,0), длина 1,8 м, красный | 750 | 750
00-00034103 | R-10-Cord-C13-C14-3 | REM | Шнур питания с заземлением IEC 60320 C13/IEC 60320 C14, 10 А / 250 В (3 × 1,0), длина 3 м | 850 | 850
00-00139950 | R-10-Cord-C13-C14-3-Blue | REM | Шнур питания с фиксатором IEC 60320 C13/IEC 60320 C14, 10 А / 250 В (3 × 1,0), длина 3 м, синий | 850 | 850
00-00139953 | R-10-Cord-C13-C14-3-Red | REM | Шнур питания с фиксатором IEC 60320 C13/IEC 60320 C14, 10 А / 250 В (3 × 1,0), длина 3 м, красный | 850 | 850
00-00029848 | R-10-Cord-C13-S-1.8 | REM | Шнур (кабель) выполнен из ПВХ черного цвета, имеет опрессованную розетку IEC 60320 C13 и вилку EU-Schuko. Кабель состоит из трех многожильных проводов сечением 1 мм, имеет заземление. Номинальный ток нагрузки: 10А. Номинально напряжение: 220-250 В. Длина кабеля 1.8 метра. | 750 | 750
00-00043784 | R-10-Cord-C13-S-3 | REM | Шнур питания с заземлением IEC 60320 C13/Schuko, 10 А / 250 В (3×1,0), длина 3 м | 850 | 850
00-00043785 | R-10-Cord-C13-S-5 | REM | Шнур питания с заземлением IEC 60320 C13/Schuko, 10 А / 250 В (3×1,0), длина 5 м | 960 | 960
00-00043817 | R-16-Cord-C19-C20-1.8 | REM | Шнур питания с заземлением IEC 60320 C19/IEC 60320 C20, 16 А / 250 В (3×1,5), длина 1,8 м | 1280 | 1280
00-00139977 | R-16-Cord-C19-C20-1.8-Blue | REM | Шнур питания с фиксатором IEC 60320 C19/IEC 60320 C20, 16 А / 250 В (3 × 1,5), длина 1,8 м, синий | 1280 | 1280
00-00139978 | R-16-Cord-C19-C20-1.8-Red | REM | Шнур питания с фиксатором IEC 60320 C19/IEC 60320 C20, 16 А / 250 В (3 × 1,5), длина 1,8 м, красный | 1280 | 1280
00-00043818 | R-16-Cord-C19-C20-3 | REM | Шнур питания с заземлением IEC 60320 C19/IEC 60320 C20, 16 А / 250 В (3×1,5), длина 3 м | 1700 | 1700
00-00139979 | R-16-Cord-C19-C20-3-Blue | REM | Шнур питания с фиксатором IEC 60320 C19/IEC 60320 C20, 16 А / 250 В (3 × 1,5), длина 3 м, синий | 1700 | 1700
00-00139980 | R-16-Cord-C19-C20-3-Red | REM | Шнур питания с фиксатором IEC 60320 C19/IEC 60320 C20, 16 А / 250 В (3 × 1,5), длина 3 м, красный | 1700 | 1700
00-00084468 | R-16-Cord-C19-S-1.8 | REM | Шнур (кабель) выполнен из ПВХ черного цвета, имеет опрессованную розетку IEC 60320 C19 и вилку IEC 60320 C20. Кабель состоит из трех многожильных проводов сечением 1.5 мм2, имеет заземление. Номинальный ток нагрузки: 16А. Номинально напряжение: 220-250 В. Длина кабеля 1.8 метра. | 1280 | 1280
00-00032260 | TLK-PCC06-018 | TLK | Кабель питания TLK, евровилка с заземлением, 6А, 1,8м | 350 | 350
00-00032261 | TLK-PCC06-030 | TLK | Кабель питания TLK, евровилка с заземлением, 6А, 3м | 485 | 485
00-00032262 | TLK-PCC06-050 | TLK | Кабель питания TLK, евровилка с заземлением, 6А, 5м | 740 | 740
00-00030419 | TLK-PCC10-018 | TLK | Кабель питания TLK, евровилка с заземлением, 10А, 1,8м | 400 | 400
00-00020747 | TLK-PCC10-030 | TLK | Кабель питания TLK, евровилка с заземлением, 10А, 3м | 575 | 575
00-00032259 | TLK-PCC10-050 | TLK | Кабель питания TLK, евровилка с заземлением, 10А, 5м | 900 | 900
00-00048618 | TLK-PCC16-018 | TLK | Кабель питания TLK, вход - евровилка с заземлением (Schuko, CEE 7/7) , выход - разъём C19 (IEC 60320), 3x1.5мм2, 1.8 м, 250В 16A, черный | 570 | 570
00-00048619 | TLK-PCC16-030 | TLK | Кабель питания TLK, вход - евровилка с заземлением (Schuko, CEE 7/7) , выход - разъём C19 (IEC 60320), 3x1.5мм2, 3 м, 250В 16A, черный | 835 | 835
00-00032265 | TLK-PCM06-018 | TLK | Кабель питания TLK, монитор-компьютер, 6А, 1,8м | 340 | 340
00-00032266 | TLK-PCM06-030 | TLK | Кабель питания TLK, монитор-компьютер, 6А, 3м | 480 | 480
00-00032267 | TLK-PCM06-050 | TLK | Кабель питания TLK, монитор-компьютер, 6А, 5м | 700 | 700
00-00023939 | TLK-PCM10-018 | TLK | Кабель питания TLK, монитор-компьютер, 10А, 1,8м | 400 | 400
00-00032263 | TLK-PCM10-030 | TLK | Кабель питания TLK, монитор-компьютер, 10А, 3м | 575 | 575
00-00032264 | TLK-PCM10-050 | TLK | Кабель питания TLK, монитор-компьютер, 10А, 5м | 900 | 900
00-00036649 | 18-1164 | REXANT | Данный кабель предназначен для подключения устройств (мобильных телефонов, устройств хранения информации, смартфонов, портативных MP3-плееров, клавиатуры и мыши, цифровых фото- и видеокамер и т. п.) к компьютеру, зарядному устройству или другой технике с соответствующими разъемами. C одной стороны шнура располагается штекер (male) разъема micro USB, а с другой — штекер (male) разъема USB типа А. Основные преимущества: Разъемы изготовлены из высококачественного пластика, а контакты из никелированного сплава меди, что способствует стабильной передаче сигнала. Оплетка кабеля выполнена из качественного синтетического полимера. Характеристики: Интерфейс разъема № 1: micro USB штекер Интерфейс разъема № 2: USB-A штекер Длина шнура: 180 см Цвет: серый Кабель USB REXANT позволит в считанные секунды подключить оборудование и передать данные на высокой скорости. | 288.88 | 288.88
00-00047670 | 494327 | REXANT | Шнур сетевой (угловая вилка) 2x0.5мм² 1.5М REXANT предназначен для подключения к сети переменного тока (AC) с напряжением 220B аудио-, видеоаппаратуры, источников питания ноутбуков, игровых консолей и других приборов, имеющих штыревой сетевой разъем типа С8 (известен из-за его формы как "восьмёрка"). Данный сетевой шнур (IEC cord) состоит из двухжильного провода с сечением жил 0.5мм², с одной стороны угловой литой плоской вилки (Евро) и с другой литого гнездового неполяризованного разъёма типа C7 (евро-разъём). Основные характеристики: - тип вилки Евро угловая; - тип розетки IEC (С7); - максимальная сила тока 2.5А; - изоляция жил и общая оболочка изготовлена из ПВХ; - длина провода 1.5 метра. Такой шнур удобен при подключения электрооборудования в труднодоступных местах, либо когда подключаемое устройство нужно разместить в непосредственной близости к чему-либо. Шнур имеет многопроволочные жилы, заключенные в эластичную двойную изоляцию из ПВХ, что делает его максимально гибким и увели | Уточняйте у менеджера | Уточняйте у менеджера
00-00047620 | 493231 | REXANT | Шнур сетевой 1.5М без розетки белый REXANT предназначен для подключения к сети переменного тока (AC) с напряжением 220B электроприборов напрямую (скруткой или клеммным соединителем), без использования розетки. Данный шнур состоит из двухжильного провода с сечением жил 0.5мм², с одной стороны литой неразборной плоской вилки (Евро), с другой подготовленных (зачищенных и облуженных оловом) проводников. Основные характеристики: - тип вилки Евро; - максимальная сила тока 2.5А; - изоляция жил и общая оболочка изготовлена из ПВХ; - длина провода 1.5 метра. Шнур имеет многопроволочные жилы, заключенные в эластичную двойную изоляцию из ПВХ, что делает его максимально гибким и увеличивает срок эксплуатации изделия. | Уточняйте у менеджера | Уточняйте у менеджера
03-00010678 | 11-1101 | REXANT | Шнур сетевой 1.8 м 2x0.5 мм² REXANT предназначен для подключения к сети переменного тока (AC) с напряжением 220 B аудио- и видеоаппаратуры, источников питания ноутбуков, игровых консолей и других приборов, имеющих штыревой сетевой разъем типа С8 (известен из-за его формы как «восьмерка»). Данный сетевой шнур (IEC cord) оснащен с одной стороны литой неразборной плоской вилкой (евро), с другой — литым гнездовым неполяризованным разъемом типа C7 (евроразъем) и двухжильным проводом с сечением жил 0.5 мм². Основные характеристики: Тип вилки: евро Тип розетки: IEC (С7) Максимальная сила тока: 2.5 А Изоляция жил и общая оболочка изготовлена из ПВХ Длина провода: 1.8 м Шнур имеет многопроволочные жилы, заключенные в эластичную двойную изоляцию из ПВХ, что делает его максимально гибким и увеличивает срок эксплуатации изделия. | 122.04 | 122.04
03-00010677 | 11-1111 | REXANT | Шнур сетевой 1.5 м без розетки белый REXANT предназначен для подключения к сети переменного тока (AC) с напряжением 220 B электроприборов напрямую (скруткой или клеммным соединителем), без использования розетки. Данный шнур состоит из двухжильного провода с сечением жил 0.5 мм², с одной стороны литой неразборной плоской вилки (евро), с другой — подготовленных (зачищенных и облуженных оловом) проводников. Основные характеристики: Тип вилки: евро Максимальная сила тока: 2.5 А Изоляция жил и общая оболочка изготовлена из ПВХ Длина провода: 1.5 м Шнур имеет многопроволочные жилы, заключенные в эластичную двойную изоляцию из ПВХ, что делает его максимально гибким и увеличивает срок эксплуатации изделия. | 118.98 | 118.98
00-00063816 | 11-1112 | REXANT | Шнур сетевой 1.8 м без розетки белый REXANT предназначен для подключения к сети переменного тока (AC) с напряжением 220 B электроприборов напрямую (скруткой или клеммным соединителем), без использования розетки. Данный шнур состоит из двухжильного провода с сечением жил 0.5 мм², с одной стороны литой неразборной плоской вилки (евро), с другой — подготовленных (зачищенных и облуженных оловом) проводников. Основные характеристики: Тип вилки: евро Максимальная сила тока: 2.5 А Изоляция жил и общая оболочка изготовлена из ПВХ Длина провода: 1.8 м Шнур имеет многопроволочные жилы, заключенные в эластичную двойную изоляцию из ПВХ, что делает его максимально гибким и увеличивает срок эксплуатации изделия. | 114.61 | 114.61
00-00063817 | 11-1115 | REXANT | Шнур сетевой 1.8 м с выключателем без розетки 2.5 A-220 V белый REXANT предназначен для подключения к сети переменного тока (AC) с напряжением 220 B электроприборов напрямую (скруткой или клеммным соединителем), без использования розетки. Данный шнур состоит из двухжильного провода, с одной стороны литой неразборной плоской вилки (евро), с другой — подготовленных (зачищенных и облуженных оловом) проводников и расположенного посередине провода пластикового выключателя. Основные характеристики: Тип вилки: евро Максимальная сила тока: 2.5 А Изоляция жил и общая оболочка изготовлена из ПВХ Длина провода: 1.8 м Шнур имеет многопроволочные жилы, заключенные в эластичную двойную изоляцию из ПВХ, что делает его максимально гибким и увеличивает срок эксплуатации изделия. Это готовое решение при производстве светильников. | 223.37 | 223.37
00-00014723 | 11-1161 | REXANT | Сетевой шнур, гнездовой разъем C13 - штыревой разъем C14 1.5 м REXANT предназначен для подключения монитора к ПК, удлинения имеющихся кабелей, подключения к блокам розеток C13 (обычно используется в серверных стойках для экономии места и международной стандартизации) и для подключения компьютерного оборудования к выходу ИБП (источник бесперебойного питания). Основные характеристики: Трехжильный провод с сечением жил 0.75 мм² Гнездовой разъем C13 Штыревой разъем C14 Изоляция жил и общая оболочка изготовлена из ПВХ Длина провода: 1.5 м Шнур имеет многопроволочные жилы, заключенные в эластичную двойную изоляцию из ПВХ, что делает его максимально гибким и увеличивает срок эксплуатации изделия. | 345.96 | 345.96
Кабельный маркер
00-00141173 | EC-2-0 (7421c) | CABEUS | Маркер для кабеля д.7.4мм, цифра 0 | 183.7 | 183.08
00-00141174 | EC-2-1 (7422c) | CABEUS | Маркер для кабеля д.7.4мм, цифра 1 | 183.7 | 183.08
00-00141175 | EC-2-2 (7423c) | CABEUS | Маркер для кабеля д.7.4мм, цифра 2 | 183.7 | 183.08
00-00141176 | EC-2-3 (7424c) | CABEUS | Маркер для кабеля д.7.4мм, цифра 3 | 183.7 | 183.08
00-00141177 | EC-2-4 (7425c) | CABEUS | Маркер для кабеля д.7.4мм, цифра 4 | 183.7 | 183.08
00-00141178 | EC-2-5 (7426c) | CABEUS | Маркер для кабеля д.7.4мм, цифра 5 | 183.7 | 183.08
00-00141179 | EC-2-6 (7427c) | CABEUS | Маркер для кабеля д.7.4мм, цифра 6 | 183.7 | 183.08
00-00141180 | EC-2-7 (7428c) | CABEUS | Маркер для кабеля д.7.4мм, цифра 7 | 183.7 | 183.08
00-00141181 | EC-2-8 (7429c) | CABEUS | Маркер для кабеля д.7.4мм, цифра 8 | 183.7 | 183.08
00-00141182 | EC-2-9 (7430c) | CABEUS | Маркер для кабеля д.7.4мм, цифра 9 | 183.7 | 183.08
00-00141171 | MR-55 (7433c) | CABEUS | Маркеры (клипсы) на кабель, защелкивающиеся D 4-5.5мм, "0"-"9", 10 цветов (100 шт.) | 442.2 | 440.15
00-00141172 | MR-67 (7434c) | CABEUS | Маркеры (клипсы) на кабель, защелкивающиеся D 6-7мм, "0"-"9", 10 цветов (100 шт.) | 515.9 | 514.14
00-00130896 | MT-10 (7452c) | CABEUS | Панель маркировочная на 10 пар, откидная | 64.9 | 63.95
00-00145807 | Маркер кабельный (NMC-CMW-FF-WT-10-K) | NIKOMAX | Кабельные маркеры предназначены для маркировки кабелей, проводников и соединений. Маркировка выполняется для обеспечения различия компонентов по их принадлежности и характеристикам. Кабельные маркеры NIKOMAX NMC-CMW-FF-WT-10-K выполнены из нейлоновой таффеты с клеевым слоем и поставляются по 10 листов в упаковке. Содержат символы от 1 до 45. Самоклеящиеся маркеры позволяют производить маркировку уже на смонтированном кабеле и подходят для кабелей с различными диаметрами. Рекомендуется хранить ленту при температуре ~ 23 °C и показателе влажности ~ 50%. | 1474 | 1474
00-00145806 | Маркер кабельный (NMC-CMW-LT-WT-10-K) | NIKOMAX | Кабельные маркеры предназначены для маркировки кабелей, проводников и соединений. Маркировка выполняется для обеспечения различия компонентов по их принадлежности и характеристикам. Кабельные маркеры NIKOMAX NMC-CMW-LT-WT-10-K выполнены из нейлоновой таффеты с клеевым слоем и поставляются по 10 листов в упаковке. Содержат символы "A~Z, /, +, -, 0~15". Самоклеящиеся маркеры позволяют производить маркировку уже на смонтированном кабеле и подходят для кабелей с различными диаметрами. Рекомендуется хранить ленту при температуре ~ 23 °C и показателе влажности ~ 50%. | 1474 | 1474
00-00145805 | Маркер кабельный (NMC-CMW-NM-WT-10-K) | NIKOMAX | Кабельные маркеры предназначены для маркировки кабелей, проводников и соединений. Маркировка выполняется для обеспечения различия компонентов по их принадлежности и характеристикам. Кабельные маркеры NIKOMAX NMC-CMW-NM-WT-10-K выполнены из нейлоновой таффеты с клеевым слоем и поставляются по 10 листов в упаковке. Содержат символы от 0 до 9. Самоклеящиеся маркеры позволяют производить маркировку уже на смонтированном кабеле и подходят для кабелей с различными диаметрами. Рекомендуется хранить ленту при температуре ~ 23 °C и показателе влажности ~ 50%. | 1474 | 1474
00-00145809 | Маркер кабельный (NMC-CMW-PC-WT-10-K) | NIKOMAX | Маркеры NIKOMAX кабельные, самоклеящиеся, символы "1~45" x 4 стр., "46~90" x 4 стр.,"A~Z, /, +, -, 0~15" x 2 стр., белые, 10 листов. | 1474 | 1474
00-00145808 | Маркер кабельный (NMC-CMW-SF-WT-10-K) | NIKOMAX | Кабельные маркеры предназначены для маркировки кабелей, проводников и соединений. Маркировка выполняется для обеспечения различия компонентов по их принадлежности и характеристикам. Кабельные маркеры NIKOMAX NMC-CMW-SF-WT-10-K выполнены из нейлоновой таффеты с клеевым слоем и поставляются по 10 листов в упаковке. Содержат символы от 46 до 90. Самоклеящиеся маркеры позволяют производить маркировку уже на смонтированном кабеле и подходят для кабелей с различными диаметрами. Рекомендуется хранить ленту при температуре ~ 23 °C и показателе влажности ~ 50%. | 1474 | 1474
00-00063902 | 1582048 | REXANT | Бирка кабельная гибкая предназначена для маркировки кабеля и групп кабеля. Бирка «Домик» используется в основном для силовых кабелей до 1 кВ. Размер: длина 71 мм, ширина 32 мм, отверстие под стяжку 11х3,5 мм Материал: полипропилен Цвет: белый Рабочая температура: –40...+105 °С Крепится к кабелю с помощью кабельных хомутов. Маркировка производится маркировочным фломастером арт. 09-3995 или при помощи набора маркеров арт. 09-3997, 09-3995-9. | 810.89 | 810.89
00-00063901 | 1581683 | REXANT | Бирка кабельная гибкая «Овал» предназначена для маркировки кабеля и групп кабеля. Размер: длина 58 мм, ширина 24,5 мм Материал: нейлон Цвет: белый Рабочая температура: –40...+90 °С Крепится с помощью кабельных хомутов. Маркировка производится маркировочным фломастером арт. 09-3995 или при помощи набора маркеров арт. 09-3997, либо наклейками с буквами и цифрами. | 475.69 | 475.69
00-00023661 | 1583144 | REXANT | Бирка кабельная гибкая предназначена для маркировки кабеля и групп кабеля. Бирка «У-134 Квадрат» используется в основном для силовых кабелей до 1 кВ. Размер: длина каждой стороны 55 мм, отверстие под стяжку 11х3,5 мм Материал: полипропилен Цвет: белый Рабочая температура: -40...+105 °С Крепится к кабелю с помощью кабельных хомутов. Маркировка производится маркировочным фломастером арт. 09-3995 или при помощи набора маркеров арт. 09-3997. | 285.5 | 285.5
00-00063900 | 1583509 | REXANT | Бирка кабельная гибкая предназначена для маркировки кабеля и групп кабеля. Бирка «У-135 Круг» используется в основном для силовых кабелей свыше 1 кВ. Размер: диаметр 55 мм, отверстие под стяжку 11х3,5 мм Материал: полипропилен Цвет: белый Рабочая температура: –40...+105 °С Крепится к кабелю с помощью кабельных хомутов. Маркировка производится маркировочным фломастером арт. 09-3995 или при помощи набора маркеров арт. 09-3997. | 319.02 | 319.02
00-00063898 | 1583875 | REXANT | Бирка кабельная гибкая предназначена для маркировки кабеля и групп кабеля. Бирка «У-136 Треугольник» используется в основном для контрольных кабелей. Размер: длина каждой стороны 62 мм, отверстие под стяжку 11х3,5 мм Материал: полипропилен Цвет: белый Рабочая температура: –40...+105 °С Крепится к кабелю с помощью кабельных хомутов. Маркировка производится маркировочным фломастером арт. 09-3995 или при помощи набора маркеров арт. 09-3997. | 269.5 | 269.5
00-00063899 | 1590084 | REXANT | Бирка кабельная гибкая предназначена для маркировки кабеля и групп кабеля. Бирка «У-153 Малый квадрат» используется в основном для силовых кабелей до 1 кВ. Размер: длина каждой стороны 28 мм, отверстие под стяжку 5 мм Материал: полипропилен Цвет: белый Рабочая температура: –40...+105 °С Крепится к кабелю с помощью кабельных хомутов. Маркировка производится маркировочным фломастером арт. 09-3995 или при помощи набора маркеров арт. 09-3997. | 526.74 | 526.74
00-00130555 | UZMA-BIK-Y153-S | IEK | Бирки кабельная У-153 предназначена для маркировки силовых кабелей до 1000В. | 2.33 | 2.1
00-00085423 | UZMA-BIK-Y134-S | IEK | Маркировочные бирки У-134 предназначены для маркировки и легкой идентификация силовых кабелей напряжением до 1 кВ. Бирка серии У-135 служит для маркировки силового кабеля напряжением свыше 1 кВ. Контрольный кабель маркируется биркой серии У-136. Информация на все бирки может быть нанесена и сохранена не только с помощью нестираемого маркера, но и обычной ручки или карандаша. При желании поверхность бирки может быть с легкостью очищена для последующего нанесения на нее наклеек. | 4.44 | 4
00-00054869 | UZMA-BIK-Y136-T | IEK | Маркировочные бирки У-134 предназначены для маркировки и легкой идентификация силовых кабелей напряжением до 1 кВ. Бирка серии У-135 служит для маркировки силового кабеля напряжением свыше 1 кВ. Контрольный кабель маркируется биркой серии У-136. Информация на все бирки может быть нанесена и сохранена не только с помощью нестираемого маркера, но и обычной ручки или карандаша. При желании поверхность бирки может быть с легкостью очищена для последующего нанесения на нее наклеек. | 3.94 | 3.55
00-00063903 | 1520476 | REXANT | Маркер кабельный 0-9 комплект в блистере (от 4 до 6 мм) REXANT предназначен для маркировки проводов и кабеля в распределительных щитах. Изготавливается из эластичного и негорючего поливинилхлорида, с отверстием для проводника. Облегчают идентификацию проводов в процессе монтажа и демонтажа проводки , помогут определить группу кабелей и источников при обслуживании и диагностике. Рабочая температура не должна превышать 85 °C. Благодаря специальной эластичной форме каждый маркер надежно фиксируется на проводах с сечением в диапазоне (от 4 до 6 мм). Каждая цифра имеет свой цвет: черный, коричневый, красный, оранжевый, желтый, зеленый, синий, фиолетовый, серый, белый. Маркеры соединяются между собой с помощью зубцов и пазов. | 328.39 | 328.39
00-00076261 | 006-900030 | RIPO | Маркер кабельный RIPO жёлтый, диаметр 7.4мм, цифра 0 (006-900030) | Уточняйте у менеджера | Уточняйте у менеджера
00-00076262 | 006-900021 | RIPO | Маркер кабельный RIPO жёлтый, диаметр 7.4мм, цифра 1 (006-900021) | Уточняйте у менеджера | Уточняйте у менеджера
00-00076263 | 006-900022 | RIPO | Маркер кабельный RIPO жёлтый, диаметр 7.4мм, цифра 2 (006-900022) | Уточняйте у менеджера | Уточняйте у менеджера
00-00076264 | 006-900023 | RIPO | Маркер кабельный RIPO жёлтый, диаметр 7.4мм, цифра 3 (006-900023) | Уточняйте у менеджера | Уточняйте у менеджера
00-00076265 | 006-900024 | RIPO | Маркер кабельный RIPO жёлтый, диаметр 7.4мм, цифра 4 (006-900024) | Уточняйте у менеджера | Уточняйте у менеджера
00-00076266 | 006-900025 | RIPO | Маркер кабельный RIPO жёлтый, диаметр 7.4мм, цифра 5 (006-900025) | Уточняйте у менеджера | Уточняйте у менеджера
00-00076267 | 006-900026 | RIPO | Маркер кабельный RIPO жёлтый, диаметр 7.4мм, цифра 6 (006-900026) | Уточняйте у менеджера | Уточняйте у менеджера
00-00076268 | 006-900027 | RIPO | Маркер кабельный RIPO жёлтый, диаметр 7.4мм, цифра 7 (006-900027) | Уточняйте у менеджера | Уточняйте у менеджера
00-00076269 | 006-900028 | RIPO | Маркер кабельный RIPO жёлтый, диаметр 7.4мм, цифра 8 (006-900028) | Уточняйте у менеджера | Уточняйте у менеджера
00-00076270 | 006-900029 | RIPO | Маркер кабельный RIPO жёлтый, диаметр 7.4мм, цифра 9 (006-900029) | Уточняйте у менеджера | Уточняйте у менеджера
00-00130681 | UMK01-02-09 | IEK | Маркер кабельный (комплект цифр "0...9"); диаметр проводника 3...3.7мм; t-монтажа.-10...+50°С. Упаковка 150шт. | 551.09 | 495.98
00-00076271 | 006-900020 | RIPO | Маркеры (клипсы) на кабель RIPO, защелкивающиеся, 10 цветов, диаметр 6,0-7,0 мм, 0-9 (100шт), RIPO (006-900020) | Уточняйте у менеджера | Уточняйте у менеджера
00-00076272 | 006-900019 | RIPO | Маркеры (клипсы) на кабель, защелкивающиеся, 10 цветов, диаметр 4,0-5,5 мм, 0-9 (100шт), RIPO (006-900019) | Уточняйте у менеджера | Уточняйте у менеджера
00-00064119 | 1520111 | REXANT | Маркер кабельный 0-9, комплект 10 роликов (от 3.6 до 7.4 мм) REXANT предназначен для маркировки проводов и кабеля в распределительных щитах. Изготавливается из эластичного и негорючего поливинилхлорида, с отверстием для проводника. Облегчает идентификацию проводов в процессе монтажа и демонтажа проводки. Рабочая температура не должна превышать 85°C. Благодаря специальной эластичной форме каждый маркер надежно фиксируется на проводах с сечением в диапазоне 3.6 -7.4 мм. На одном ролике 500 цифр. | 1938.28 | 1938.28
www.dean.ru info@dean.ru

## Монтажное оборудование
Прайс-лист
Монтажное оборудование (29.07.2026)
Код | Наименование | Производитель | Описание | Розница | Мелкий опт
Инструменты
00-00142001 | Pull-B-6-100m (9914c) | CABEUS | Устройство для протяжки кабеля в стояках и трубах межэтажных конструкций мини УЗК в бухте, 100м (диаметр стеклопрутка 6 мм) | 12906.59 | 13345.59
00-00141990 | Pull-B-6-10m (9783c) | CABEUS | Устройство для протяжки кабеля в стояках и трубах межэтажных конструкций мини УЗК в бухте, 10м (диаметр стеклопрутка 6 мм) | 2614.58 | 2703.51
00-00142002 | Pull-B-6-110m (9915c) | CABEUS | Устройство для протяжки кабеля в стояках и трубах межэтажных конструкций мини УЗК в бухте, 110м (диаметр стеклопрутка 6 мм) | 13203.53 | 13652.63
00-00142003 | Pull-B-6-120m (9916c) | CABEUS | Устройство для протяжки кабеля в стояках и трубах межэтажных конструкций мини УЗК в бухте, 120м (диаметр стеклопрутка 6 мм) | 13460.86 | 13918.72
00-00142004 | Pull-B-6-130m (9917c) | CABEUS | Устройство для протяжки кабеля в стояках и трубах межэтажных конструкций мини УЗК в бухте, 130м (диаметр стеклопрутка 6 мм) | 13757.8 | 14225.75
00-00142005 | Pull-B-6-140m (9918c) | CABEUS | Устройство для протяжки кабеля в стояках и трубах межэтажных конструкций мини УЗК в бухте, 140м (диаметр стеклопрутка 6 мм) | 14015.13 | 14491.84
00-00142006 | Pull-B-6-150m (9919c) | CABEUS | Устройство для протяжки кабеля в стояках и трубах межэтажных конструкций мини УЗК в бухте, 150м (диаметр стеклопрутка 6 мм) | 14312.07 | 14798.88
00-00141991 | Pull-B-6-15m (9784c) | CABEUS | Устройство для протяжки кабеля в стояках и трубах межэтажных конструкций мини УЗК в бухте, 15м (диаметр стеклопрутка 6 мм) | 3396.89 | 3512.43
00-00141992 | Pull-B-6-20m (9785c) | CABEUS | Устройство для протяжки кабеля в стояках и трубах межэтажных конструкций мини УЗК в бухте, 20м (диаметр стеклопрутка 6 мм) | 4076.26 | 4214.91
00-00141993 | Pull-B-6-25m (9908c) | CABEUS | Устройство для протяжки кабеля в стояках и трубах межэтажных конструкций мини УЗК в бухте, 25м (диаметр стеклопрутка 6 мм) | 4776.24 | 4938.7
00-00141994 | Pull-B-6-30m (9786c) | CABEUS | Устройство для протяжки кабеля в стояках и трубах межэтажных конструкций мини УЗК в бухте, 30м (диаметр стеклопрутка 6 мм) | 5620.3 | 5811.47
00-00141995 | Pull-B-6-40m (9909c) | CABEUS | Устройство для протяжки кабеля в стояках и трубах межэтажных конструкций мини УЗК в бухте, 40м (диаметр стеклопрутка 6 мм) | 6979.06 | 7216.44
00-00141996 | Pull-B-6-50m (9787c) | CABEUS | Устройство для протяжки кабеля в стояках и трубах межэтажных конструкций мини УЗК в бухте, 50м (диаметр стеклопрутка 6 мм) | 8337.82 | 8621.42
00-00141988 | Pull-B-6-5m (9906c) | CABEUS | Устройство для протяжки кабеля в стояках и трубах межэтажных конструкций мини УЗК в бухте, 5м (диаметр стеклопрутка 6 мм) | 2182.25 | 2256.47
00-00141997 | Pull-B-6-60m (9910c) | CABEUS | Устройство для протяжки кабеля в стояках и трубах межэтажных конструкций мини УЗК в бухте, 60м (диаметр стеклопрутка 6 мм) | 9006.91 | 9313.26
00-00141998 | Pull-B-6-70m (9911c) | CABEUS | Устройство для протяжки кабеля в стояках и трубах межэтажных конструкций мини УЗК в бухте, 70м (диаметр стеклопрутка 6 мм) | 10353 | 10705.14
00-00141999 | Pull-B-6-80m (9912c) | CABEUS | Устройство для протяжки кабеля в стояках и трубах межэтажных конструкций мини УЗК в бухте, 80м (диаметр стеклопрутка 6 мм) | 12332.53 | 12752.01
00-00141989 | Pull-B-6-8m (9907c) | CABEUS | Устройство для протяжки кабеля в стояках и трубах межэтажных конструкций мини УЗК в бухте, 8м (диаметр стеклопрутка 6 мм) | 2532.22 | 2618.35
00-00142000 | Pull-B-6-90m (9913c) | CABEUS | Устройство для протяжки кабеля в стояках и трубах межэтажных конструкций мини УЗК в бухте, 90м (диаметр стеклопрутка 6 мм) | 12629.46 | 13059.03
00-00142095 | Pull-M3-6-100m (9926c) | CABEUS | Устройство для протяжки кабеля в стояках и трубах межэтажных конструкций мини УЗК в металлической кассете с держателем тип №3, 100м (диаметр стеклопрутка 6 мм) | 15677.95 | 16211.21
00-00142084 | Pull-M3-6-10m (9788c) | CABEUS | Устройство для протяжки кабеля в стояках и трубах межэтажных конструкций мини УЗК в металлической кассете с держателем тип №3, 10м (диаметр стеклопрутка 6 мм) | 5640.89 | 5832.75
00-00142096 | Pull-M3-6-110m (9927c) | CABEUS | Устройство для протяжки кабеля в стояках и трубах межэтажных конструкций мини УЗК в металлической кассете с держателем тип №3, 110м (диаметр стеклопрутка 6 мм) | 16806.29 | 17377.93
00-00142097 | Pull-M3-6-120m (9928c) | CABEUS | Устройство для протяжки кабеля в стояках и трубах межэтажных конструкций мини УЗК в металлической кассете с держателем тип №3, 120м (диаметр стеклопрутка 6 мм) | 17914.83 | 18524.18
00-00142098 | Pull-M3-6-130m (9929c) | CABEUS | Устройство для протяжки кабеля в стояках и трубах межэтажных конструкций мини УЗК в металлической кассете с держателем тип №3, 130м (диаметр стеклопрутка 6 мм) | 19043.16 | 19690.89
00-00142099 | Pull-M3-6-140m (9930c) | CABEUS | Устройство для протяжки кабеля в стояках и трубах межэтажных конструкций мини УЗК в металлической кассете с держателем тип №3, 140м (диаметр стеклопрутка 6 мм) | 20171.51 | 20857.61
00-00142085 | Pull-M3-6-15m (9789c) | CABEUS | Устройство для протяжки кабеля в стояках и трубах межэтажных конструкций мини УЗК в металлической кассете с держателем тип №3, 15м (диаметр стеклопрутка 6 мм) | 6340.85 | 6556.53
00-00142086 | Pull-M3-6-20m (9790c) | CABEUS | Устройство для протяжки кабеля в стояках и трубах межэтажных конструкций мини УЗК в металлической кассете с держателем тип №3, 20м (диаметр стеклопрутка 6 мм) | 6958.47 | 7195.16
00-00142087 | Pull-M3-6-25m (9920c) | CABEUS | Устройство для протяжки кабеля в стояках и трубах межэтажных конструкций мини УЗК в металлической кассете с держателем тип №3, 25м (диаметр стеклопрутка 6 мм) | 7576.08 | 7833.77
00-00142088 | Pull-M3-6-30m (9791c) | CABEUS | Устройство для протяжки кабеля в стояках и трубах межэтажных конструкций мини УЗК в металлической кассете с держателем тип №3, 30м (диаметр стеклопрутка 6 мм) | 8337.82 | 8621.42
00-00142089 | Pull-M3-6-40m (9921c) | CABEUS | Устройство для протяжки кабеля в стояках и трубах межэтажных конструкций мини УЗК в металлической кассете с держателем тип №3, 40м (диаметр стеклопрутка 6 мм) | 9573.05 | 9898.67
00-00142090 | Pull-M3-6-50m (9792c) | CABEUS | Устройство для протяжки кабеля в стояках и трубах межэтажных конструкций мини УЗК в металлической кассете с держателем тип №3, 50м (диаметр стеклопрутка 6 мм) | 10787.69 | 11154.62
00-00142091 | Pull-M3-6-60m (9922c) | CABEUS | Устройство для протяжки кабеля в стояках и трубах межэтажных конструкций мини УЗК в металлической кассете с держателем тип №3, 60м (диаметр стеклопрутка 6 мм) | 11342.76 | 11728.57
00-00142092 | Pull-M3-6-70m (9923c) | CABEUS | Устройство для протяжки кабеля в стояках и трубах межэтажных конструкций мини УЗК в металлической кассете с держателем тип №3, 70м (диаметр стеклопрутка 6 мм) | 12589.87 | 13018.09
00-00142093 | Pull-M3-6-80m (9924c) | CABEUS | Устройство для протяжки кабеля в стояках и трубах межэтажных конструкций мини УЗК в металлической кассете с держателем тип №3, 80м (диаметр стеклопрутка 6 мм) | 14411.04 | 14901.21
00-00142094 | Pull-M3-6-90m (9925c) | CABEUS | Устройство для протяжки кабеля в стояках и трубах межэтажных конструкций мини УЗК в металлической кассете с держателем тип №3, 90м (диаметр стеклопрутка 6 мм) | 15321.63 | 15842.77
00-00063480 | 12-0183-1 | REXANT | Паяльник-выжигатель с набором насадок REXANT представляет отличное решение для тех, кто стремится по максимуму использовать полезные приборы. Благодаря различным насадкам (21 шт) устройство можно использовать в качестве паяльника, горячего ножа и выжигателя. С помощью этих насадок можно создавать красивые картины, выжигая на дереве различные узоры, выполнять выжигание на изделиях из кожи, резать пластмассу, вырезать на воске или пенопласте и т.п. Все насадки закрепляются с помощью резьбового соединения. В комплект входит: паяльник, жало для пайки, выжигательные насадки 19 шт., насадка-нож с цанговым зажимом, металлическая подставка. Основные характеристики: Напряжение питания, В: 230 Мощность, Вт: 30 Диапазон температур нагрева (℃): 400…450 Время разогрева (в минутах): 5-8 Установочный диаметр жала, мм: 4 | 1728.9 | 1728.9
00-00063481 | 12-0183 | REXANT | Паяльник-выжигатель с набором насадок REXANT представляет отличное решение для тех, кто стремится по максимуму использовать полезные приборы. Благодаря 6 различным насадкам устройство можно использовать в качестве паяльника, горячего ножа и выжигателя. С помощью этих сменных насадок можно создавать красивые картины, выжигая на дереве различные узоры, выполнять выжигание на изделиях из кожи, резать пластмассу, вырезать на воске или пенопласте и т.п. Все насадки закрепляются с помощью резьбового соединения. В комплект входит: паяльник, жало для пайки, выжигательные насадки 4 шт., насадка-нож с цанговым зажимом, металлическая подставка. Напряжение питания: 230 В Мощность: 30 Вт диапазон температур нагрева: 420…450℃ Время разогрева: 4-8 мин Установочный диаметр жала: 4 мм | 960.96 | 960.96
00-00063482 | 12-0186 | REXANT | Паяльник-выжигатель с набором 7 насадок, красками и кисточкой REXANT представляет отличное решение для тех творческих людей, кто стремится по максимуму использовать полезные приборы. Благодаря 7 различным насадкам устройство можно использовать в качестве паяльника, горячего ножа и выжигателя. С помощью этих насадок можно создавать красивые картины, выжигая на дереве различные узоры, выполнять выжигание на изделиях из кожи, резать пластмассу, вырезать на воске или пенопласте и т.п. В комплект входят краски 6-ти различных цветов и кисть. Вы сможете разнообразить свои пирографические работы. Все насадки закрепляются с помощью резьбового соединения. В комплект входит: паяльник, жало для пайки, выжигательные насадки 6 шт., краски 6 шт., металлическая подставка и кисточка. Основные характеристики: Напряжение питания: 230 В Мощность: 30 Вт Диапазон температур нагрева: 400…450℃ Время разогрева: 5-8 мин Установочный диаметр жала: 4 мм | 1371.93 | 1371.93
00-00063319 | 12-0025 | REXANT | Горелка GT-25 используется для работ с термоусаживаемыми трубками или пластиками. Подходит для монтажа наконечников и снятия старой краски. Устройство часто применяется для копчения продуктов или карамелизации десертов, для украшения процесса подачи блюд, а также для работ в саду и огороде. Отличается наличием керамического обода внутри сопла, что позволяет горелке дольше работать непрерывно и при этом не перегреваться. Заправляется газом для зажигалок через универсальный коннектор в донной части, далее газ содержится в емкости в рукоятке-подставке. | 1952.64 | 1952.64
00-00063320 | 12-0029 | REXANT | Универсальная газовая горелка настольного типа GT-29 подойдет для работы с термоусаживаемыми трубками, монтажа наконечников, для работы с пластиками, снятия старой краски. Применяется для разморозки замков и водопроводных труб. Оснащена предохранителем от случайного поджига и фиксатором подачи газа. Предусмотрено 2 режима горения. Переключение между ними осуществляется с помощью мундштука. Тонкий вихревой тип пламени подходит для большинства работ с низкой тепловой интенсивностью. Горелка отличается наличием керамического обода внутри сопла, что позволяет дольше работать непрерывно и при этом не перегреваться. Заправляется газом для зажигалок через универсальный коннектор в донной части, далее газ содержится в емкости рукоятки-подставки. | 2084.85 | 2084.85
00-00063321 | 12-0016 | REXANT | Горелка GT-16 используется для плавления и сварки изделий из пластика и стекла, а также для быстрого и экологичного поджига дров, угля. Применяется для разморозки замков, водопроводных труб. Дает возможность получить контролируемый вид пламени, которым можно воспользоваться в процессе пайки, сварки, ремонта и т.д. Возможно использовать для работы с термоусаживаемыми трубками, муфтами, перчатками и т.п. Устройство воспроизводит стабильное пламя. Корпус дополнен широким соплом из сплава, противостоящего процессам коррозии. Уровень пламени регулируется с помощью специального вентиля. Пламя не задувается ветром, остается ровным при неблагоприятных погодных условиях. Используется совместно со стандартным газовым баллоном с цанговым креплением 220, 300 гр и т.д. | 366.12 | 366.12
00-00063323 | 12-0017 | REXANT | Горелка GT-17 – это надежное устройство, характеризующееся, экономичностью расхода топлива, низким уровнем шума, повышенной мощностью. Устройство воспроизводит стабильное пламя, не требует предварительного нагрева газа. Лучше всего подойдет для быстрого и экологичного поджига дров, угля. Предоставляет возможность получить контролируемый вид пламени, которым можно воспользоваться в процессе пайки, сварки, ремонта, в кулинарных целях. Возможно использовать для работы с термоусаживаемыми трубками, муфтами, перчатками и т.п. Используется для плавления и сварки изделий из пластиков и стекла. Подойдет для разморозки замков, водопроводных труб. Корпус дополнен широким соплом из стали. Уровень пламени регулируется с помощью вентиля. Пламя не задувается ветром, остается ровным при неблагоприятных погодных условиях. Используется совместно со стандартным газовым баллоном с цанговым креплением 220, 300 гр и т.д. | 411.88 | 411.88
00-00063322 | 12-0018 | REXANT | Горелка GT-18 представляет собой надежное устройство, характеризующееся экономичностью расхода топлива, низким уровнем шума. Воспроизводит стабильное пламя, не требует предварительного нагрева газа. Подойдет для разморозки водопроводных труб и замков. Производит контролируемый вид пламени, которым можно воспользоваться в процессе ремонта, сварки, пайки. Подходит для работы с термоусадкой, плавления изделий из стекла или пластика. Модель отличается узким соплом паяльного типа. Благодаря этому удобно проводить точечные и паяльные работы, удобнее использовать для резки труб и металлов, применять в ювелирной отрасли. Уровень пламени регулируется с помощью вентиля. Используется совместно со стандартным газовым баллоном с цанговым креплением 220, 300 гр и т.д. | 569.52 | 569.52
00-00063312 | 12-0019 | REXANT | Горелка GT-19 С применяется для удаления старой краски, плавления изделий из стекла и пластика, работ с термоусаживаемыми трубками. Дает возможность получить контролируемый вид пламени, которым можно воспользоваться в процессе пайки, сварки, ремонта, розжига дров в полевых условиях. Подойдет для разморозки замков. Горелка с широким стальным соплом безопасна в эксплуатации и экономична в расходе газовой смеси. Уровень пламени регулируется с помощью специального вентиля, совмещенного в этой модели с кнопкой пьезоподжига. Пламя не задувается ветром, остается ровным при неблагоприятных погодных условиях. Горелка используется совместно со стандартным газовым баллоном с цанговым креплением 220, 300 гр и т.д. | 559.35 | 559.35
00-00063310 | 12-0020 | REXANT | Горелка GT-20 используется для плавления и сварки изделий из пластиков и стекла, а также для удаления краски. Рекомендуется для работы с термоусаживаемыми трубками. Дает возможность получить контролируемый вид пламени, которым можно воспользоваться в процессе пайки, сварки, ремонта, розжига дров в полевых условиях. Отличается строением форсунки и наличием системы пьезоподжига. Подходит для большинства работ с высокой тепловой интенсивностью. Горелка с широким стальным соплом безопасна в эксплуатации и экономична в расходе газовой смеси. Уровень пламени регулируется с помощью специального вентиля сверху. Пламя не задувается ветром при неблагоприятных погодных условиях. Горелка применяется совместно со стандартным газовым баллоном с цанговым креплением 220, 300 гр и т.д. | 711.9 | 711.9
00-00063315 | 12-0022 | REXANT | Горелка GT-22 подходит для разморозки замков и водопроводных труб, работ с термоусаживаемыми изделиями профессионального сегмента, для очистки дорожек от сорняков и небольших работ по ремонту кровельных покрытий. Изделием можно воспользоваться в процессе пайки или сварки. Одно из главных мест применения – большие классические камины. Горелка воспроизводит стабильное пламя, предварительный нагрев газа не нужен. Так же предусмотрен пьезоподжиг, что делает горелку удобной в использовании. Изделие отличается удлиненной конструкцией, благодаря чему подойдет для использования на участках, до которых не дотянется любая стандартная горелка. Пламя не задувается при сильном ветре, регулируется с помощью вентиля. Горелка с широким стальным соплом экономична в расходе газовой смеси и используется совместно со стандартным газовым баллоном с цанговым креплением 220, 300 гр и т.д. | 2695.05 | 2695.05
00-00063311 | 12-0023 | REXANT | Горелка GT-23 применяется для удаления краски или плавления изделий из пластиков и стекла. Подойдет для разморозки замков, водопроводных труб и поджига дров, угля. Зачастую используется в кулинарных целях. Рекомендуется для работы с термоусаживаемыми трубками, перчатками, муфтами. Отличается наличием системы пьезоподжига. Производит контролируемый вид пламени, которым можно воспользоваться в полевых условиях. Горелка с широким стальным соплом безопасна в эксплуатации и экономична в расходе газовой смеси. Уровень пламени регулируется с помощью специального вентиля у основания. Пламя не задувается ветром при неблагоприятных погодных условиях. Используется совместно со стандартным газовым баллоном с цанговым креплением 220, 300 гр и т.д. | 915.3 | 915.3
00-00063309 | 12-0024 | REXANT | Газовая горелка GT-24 применяется для плавления и сварки изделий из пластиков и стекла, удаления краски. Рекомендуется для работы с термоусаживаемыми трубками. Подойдет для разморозки замков, водопроводных труб. используется в процессе ремонта, розжига дров в полевых условиях, в кулинарных целях. Газовая горелка оснащена системой пьезоподжига, безопасна в эксплуатации, экономична в расходе газовой смеси. Интенсивность пламени регулируется посредством специального вентиля у основания. Пламя не задувается ветром при неблагоприятных погодных условиях. Такое приспособление пользуется популярностью среди любителей туризма и кемпинга. Используется со стандартным газовым баллоном с цанговым креплением 220, 300 гр и т.д. | 533.93 | 533.93
00-00063316 | 12-0026 | REXANT | Горелка GT-26 применяется в процессе пайки, сварки, ремонта, розжига дров в полевых условиях. Устройство подходит для копчения продуктов или карамелизации десертов, для украшения процесса подачи блюд. Часто используется для работ в саду и огороде, а также для быстрого и экологичного поджига дров или угля. Горелка безопасна в эксплуатации и экономична в расходе газовой смеси. Отличается наличием керамического обода внутри сопла, что позволяет горелке дольше работать непрерывно и при этом не перегреваться. Уровень пламени регулируется с помощью вентиля. Работа газовой горелки основана на пьезоподжиге: одной искры достаточно для мгновенного возгорания струи газа. Используется совместно со стандартным газовым баллоном с цанговым креплением 220, 300 гр и т.д. | 976.32 | 976.32
00-00063317 | 12-0031 | REXANT | Горелка GT-31 применяется при разжигании огня, разморозке замков, водопроводных труб, плавлении и сварке изделий из стекла и пластика. Газовая горелка отличается наличием системы пьезоподжига и функции предварительного нагрева топлива. Газ не сразу подается из баллона в сопло горелки, а сначала проходит по змеевику внутри него, где предварительно нагревается и переходит из жидкого состояния в газообразное. Таким образом, в змеевике создается газовая пробка, не позволяющая жидкому газу свободно вытекать в сопло. Благодаря этому доступно вращение горелки вокруг своей оси на 360°. Это повышает безопасность при работе с горелкой, снижает расход газа и значительно экономит время прогрева, что особенно полезно при использовании в профессиональных целях. Устройство оснащено керамическим ободом внутри сопла, который позволяет горелке дольше работать непрерывно без перегрева. В приборе также реализована возможность смены режима горения. Используется совместно со стандартным газовым баллоном с ц | 1322.1 | 1322.1
00-00063314 | 12-0032 | REXANT | Горелкой GT-32 можно воспользоваться в процессе пайки, сварки, ремонта, розжига дров в полевых условиях. Применяется при разморозке замков, водопроводных труб, а также в кулинарных целях. Изделие оснащено системой пьезоподжига и функцией предварительного нагрева топлива. Газ не сразу подается из баллона в сопло горелки, а сначала проходит по змеевику внутри него, где предварительно нагревается и переходит из жидкого состояния в газообразное. Таким образом, в змеевике создается газовая пробка, не позволяющая жидкому газу свободно вытекать в сопло. Благодаря этому всего лишь через 10 секунд прогрева такую горелку можно использовать в любом положении, что значительно экономит время, особенно при использовании в профессиональных целях. Керамический обод внутри сопла позволяет устройству дольше работать непрерывно без перегрева. Уровень пламени регулируется с помощью вентиля у основания. Используется совместно со стандартным газовым баллоном с цанговым креплением 220, 300 гр и т.д. | 2237.4 | 2237.4
00-00063313 | 12-0033 | REXANT | Газовая горелка-насадка GT-33 применяется во время ремонтных работ. Незаменима в походе, на охоте или рыбалке. Подходит для обжига древесины, розжига углей и других целей. В горелке предусмотрена система пьезоподжига и функция предварительного нагрева топлива. Прежде чем попасть в сопло горелки газ проходит по специальному змеевику и процессе нагревается, переходя из жидкого состояния в газообразное. Таким образом, в змеевике создается газовая пробка, не позволяющая жидкому газу свободно вытекать в сопло. Благодаря этому всего лишь через 10 секунд прогрева устройство можно использовать в любом положении (вращать вокруг своей оси на 360°), это значительно экономит время, особенно при использовании в профессиональных целях. Керамический обод внутри сопла позволяет увеличить продолжительность непрерывной работы без перегрева. Уровень пламени регулируется. Используется совместно со стандартным газовым баллоном с цанговым креплением 220, 300 гр и т.д. | 1067.85 | 1067.85
00-00116264 | Герметик (PR08.21181) | Промрукав | Огнезащитный терморасширяющийся герметик мастика "Огнебарьер" МТО применяется для нанесения при монтаже кабельных проходок, для герметизации строительных швов, а также для повышения огнеупорных свойств деформационных и конструкционных швов между бетонными элементами здания. Принцип действия герметика мастики: при нагревании (от 150°C окружающей среды) вещество мастики начинает вспучиваться, трехмерно расширяясь, тем самым препятствует проникновению огня и дыма в смежные помещения. Герметик мастика имеет повышенную морозостойкость. | 55584.35 | 50025.92
00-00116265 | Герметик (PR08.21180) | Промрукав | Огнезащитный терморасширяющийся герметик мастика "Огнебарьер" МТО применяется для нанесения при монтаже кабельных проходок, для герметизации строительных швов, а также для повышения огнеупорных свойств деформационных и конструкционных швов между бетонными элементами здания. Принцип действия герметика мастики: при нагревании (от 150°C окружающей среды) вещество мастики начинает вспучиваться, трехмерно расширяясь, тем самым препятствует проникновению огня и дыма в смежные помещения. Герметик мастика имеет повышенную морозостойкость. | 8337.66 | 7503.89
00-00116266 | Герметик (PR08.21179) | Промрукав | Огнезащитный терморасширяющийся герметик мастика "Огнебарьер" МТО применяется для нанесения при монтаже кабельных проходок, для герметизации строительных швов, а также для повышения огнеупорных свойств деформационных и конструкционных швов между бетонными элементами здания. Принцип действия герметика мастики: при нагревании (от 150°C окружающей среды) вещество мастики начинает вспучиваться, трехмерно расширяясь, тем самым препятствует проникновению огня и дыма в смежные помещения. Герметик мастика имеет повышенную морозостойкость. | 2095.44 | 1885.9
00-00051363 | UZA-41-0019 | IEK | Держатели зажимов предназначены для удержания прокалывающих зажимов за нижнюю планку при установке. Изолированная ручка позволяет применять держатель при работе под напряжением. | 4508.22 | 4057.4
00-00051364 | UZA-41-0020 | IEK | Держатели зажимов предназначены для удержания прокалывающих зажимов за нижнюю планку при установке. Изолированная ручка позволяет применять держатель при работе под напряжением. | 4508.22 | 4057.4
00-00063530 | 12-0252 | REXANT | Держатель «третья рука» с лупой х2.5 REXANT служит главным образом при проведении паяльно-сборочных работ в электронике, ювелирном деле, сборке и ремонте для зажима мелких деталей в любом нужном положении, когда не хватает двух рук. Инструмент состоит из чугунного основания (тяжелая подставка с нишей для губки, мелких деталей или припоя), шарнирного соединения с зажимами типа «крокодил» (подвижных во всех плоскостях) с никелевым покрытием, лупы с 2.5-кратным увеличением (возможность регулировки положения, диаметр линзы 60 мм) и спиралевидной подставки под паяльник. С помощью лупы можно будет рассмотреть даже самые мелкие детали. | 1553.59 | 1553.59
00-00063528 | 12-0253 | REXANT | Держатель «третья рука» с подставкой под паяльник и лупой х2.5 с LED подсветкой REXANT служит главным образом при проведении паяльно-сборочных работ в электронике, ювелирном деле, сборке и ремонте для зажима мелких деталей в любом нужном положении, когда не хватает двух рук. Инструмент состоит из чугунного основания (тяжелая подставка с нишей для мелких деталей или припоя), двух подвижных зажимов типа «крокодил» с никелевым покрытием, лупы х2.5 со светодиодной подсветкой (возможность регулировки положения, диаметр линзы 85 мм) и спиралевидной подставки под паяльник с никелевым покрытием. LED подсветка интегрирована в держатель линзы и дает возможность работать в помещениях с плохой освещенностью (питание от ААА х 3 шт.). С помощью лупы можно будет рассмотреть даже самые мелкие детали. | 1527.63 | 1527.63
00-00063533 | 12-0250 | REXANT | Держатель «третья рука» с лупой х2.5 + х7.5, подставка под паяльник, LED подсветка служит главным образом при проведении паяльно-сборочных работ в электронике, ювелирном деле, сборке и ремонте для зажима мелких деталей в любом нужном положении, когда не хватает двух рук. Инструмент состоит из основания (подставка), шарнирного соединения с зажимами типа «крокодил» (подвижных во всех плоскостях, с никелевым покрытием), трёх луп с кратностью увеличения 2.5x (диаметр 90 мм), 7.5x (диаметр 34 мм) и 10x (диаметр 34мм), а также модуля подсветки. В данной модели реализована подсветка от двух альтернативных источников: 3 батарейки типа АА (не поставляются в комплекте) и блока питания (в комплекте). С помощью лупы можно будет рассмотреть даже самые мелкие детали. Размер в упаковке: 170 x 117 x 93 mm Размер товара без упаковки в раскрытом виде: 245 x 198 x 120 mm | 1554.99 | 1554.99
00-00063532 | 12-0258 | REXANT | Держатель «третья рука» ПРОФИ с лупой х3, подставка под паяльник, LED подсветка, стенд для припоя REXANT служит главным образом при проведении паяльно-сборочных работ в электронике, ювелирном деле, сборке и ремонте для зажима мелких деталей в любом нужном положении, когда не хватает двух рук. Инструмент состоит из: Основания (тяжелая подставка с нишами для предметов). Двух подвижных зажимов на трубке типа «крокодил» с никелевым покрытием. Зажима на длинной регулируемой стойке с никелевым покрытием. Лупы с LED подсветкой (возможность регулировки положения). Спиралевидной подставки под паяльник с никелевым покрытием. Держателя припоя на катушках. Кроме этого, в комплекте поставляется: губка для очистки паяльного жала, канифоль в баночке и шар из медной стружки для сухой очистки жала. LED подсветка интегрирована в держатель линзы и дает возможность работать в помещениях с плохой освещенностью. С помощью лупы можно будет рассмотреть даже самые мелкие детали. Линза изготовлена из стекла, чт | 3355.08 | 3355.08
00-00063486 | 2944556 | REXANT | Жало для импульсного паяльника мощностью 30 и 70 Вт REXANT представляет собой долговечное жало, состоящее из медного сердечника, покрытого слоем электролитически осажденного железа. Рабочая часть жала электрохимически покрыта слоем олова (что обеспечивает облуживаемость), а остальная поверхность — хромирована. Такие жала могут при соблюдении ряда предосторожностей работать длительное время без разрушения. Сменное коническое паяльное жало предназначено для точной пайки компонентов. Совместимо с паяльными станциями REXANT (арт. 12-0161). Тип жала: конус Установочный диаметр: 3.8 мм Пятно контакта: 0.6 мм Материал изготовления: медь Общая длина: 70 мм | 105.21 | 105.21
00-00063485 | 2944921 | REXANT | Жало для импульсного паяльника мощностью 30 и 130 Вт REXANT представляет собой долговечное жало, состоящее из медного сердечника, покрытого слоем электролитически осажденного железа. Рабочая часть жала электрохимически покрыта слоем олова (что обеспечивает облуживаемость), а остальная поверхность — хромирована. Такие жала могут при соблюдении ряда предосторожностей работать длительное время без разрушения. Сменное коническое паяльное жало предназначено для точной пайки компонентов. Совместимо с паяльными станциями REXANT (арт. 12-0162). Тип жала: конус Установочный диаметр: 7.1 мм Пятно контакта: 0.5 мм Материал изготовления: медь Общая длина: 65 мм | 243.94 | 243.94
00-00063484 | 2931772 | REXANT | Жало для паяльника мощностью 100 Вт REXANT представляет собой долговечное жало, состоящее из медного сердечника, покрытого слоем электролитически осажденного железа. Рабочая часть жала электрохимически покрыта слоем олова (что обеспечивает облуживаемость), а остальная поверхность — хромирована. Такие жала могут при соблюдении ряда предосторожностей работать длительное время без разрушения. Сменное коническое паяльное жало предназначено для точной пайки компонентов. Совместимо с паяльниками REXANT (арт. 12-0126). Основные характеристики Тип жала: конус Установочный диаметр: 7.8 мм Пятно контакта: 0.6 мм Материал изготовления: медь Общая длина: 90 мм | 380.8 | 380.8
00-00063483 | 2929946 | REXANT | Жало для паяльников мощностью 25, 30 и 40 Вт REXANT представляет собой долговечное жало, состоящее из медного сердечника, покрытого слоем электролитически осажденного железа. Рабочая часть жала электрохимически покрыта слоем олова (что обеспечивает облуживаемость), а остальная поверхность — хромирована. Такие жала могут при соблюдении ряда предосторожностей работать длительное время без разрушения. Сменное коническое паяльное жало предназначено для точной пайки компонентов. Тип жала: конус Установочный диаметр: 4.8 мм Пятно контакта: 0.75 мм Общая длина: 65.4 мм Материал изготовления: медь | 250.39 | 250.39
00-00063487 | 2931042 | REXANT | Жало для паяльника мощностью 60 Вт REXANT представляет собой долговечное жало, состоящее из медного сердечника, покрытого слоем электролитически осажденного железа. Рабочая часть жала электрохимически покрыта слоем олова (что обеспечивает облуживаемость), а остальная поверхность — хромирована. Такие жала могут при соблюдении ряда предосторожностей работать длительное время без разрушения. Сменное коническое паяльное жало предназначено для точной пайки компонентов. Совместимо с паяльниками REXANT (арт. 12-0124). Тип жала: конус Установочный диаметр: 5.8 мм Пятно контакта: 0.6 мм Материал изготовления: медь Общая длина: 80 мм | 334.56 | 334.56
00-00063491 | 2931407 | REXANT | Жало для паяльника мощностью 80 Вт REXANT представляет собой долговечное жало, состоящее из медного сердечника, покрытого слоем электролитически осажденного железа. Рабочая часть жала электрохимически покрыта слоем олова (что обеспечивает облуживаемость), а остальная поверхность — хромирована. Такие жала могут при соблюдении ряда предосторожностей работать длительное время без разрушения. Сменное коническое паяльное жало предназначено для точной пайки компонентов. Совместимо с паяльниками REXANT (арт. 12-0125). ОСНОВНЫЕ ХАРАКТЕРИСТИКИ Тип жала: конус Установочный диаметр: 6.8 мм Пятно контакта: 0.6 мм Материал изготовления: медь Общая длина: 85 мм | 403.46 | 403.46
00-00063493 | 2937251 | REXANT | Жало медное представляет собой цилиндрический стержень, имеющий с одного конца один из множества типов форм. Медь — это идеальный материал для изготовления паяльного жала с точки зрения теплопроводности. Кроме этого, медное жало имеет отличную теплоемкость. Подавляющее большинство паяльников комплектуются именно такими наконечниками. Тип жала: плоский Установочный диаметр: 3.8 мм Пятно контакта: 3.6х00 мм Материал изготовления: медный сплав Общая длина: 70 мм | 141.88 | 141.88
00-00063492 | 2937616 | REXANT | Жало медное представляет собой цилиндрический стержень, имеющий с одного конца один из множества типов форм. Медь — это идеальный материал для изготовления паяльного жала с точки зрения теплопроводности. Кроме этого, медное жало имеет отличную теплоемкость. Подавляющее большинство паяльников комплектуются именно такими наконечниками. Тип жала: плоский Установочный диаметр: 4.8 мм Пятно контакта: 4.5х00 мм Материал изготовления: медный сплав Общая длина: 70 мм | 179.37 | 179.37
00-00063489 | 2854706 | REXANT | Жало для паяльника REXANT представляет собой долговечное жало, состоящее из медного сердечника, покрытого слоем электролитически осажденного железа. Рабочая часть жала электрохимически покрыта слоем олова (что обеспечивает облуживаемость), а остальная поверхность — хромирована. ОСНОВНЫЕ ХАРАКТЕРИСТИКИ: Тип жала: конус Установочный диаметр: 4.3 мм Общая длина: 43 мм Материал изготовления: медь | 337.02 | 337.02
00-00063488 | 2852880 | REXANT | Жало для паяльника REXANT представляет собой долговечное жало, состоящее из медного сердечника, покрытого слоем электролитически осажденного железа. Рабочая часть жала электрохимически покрыта слоем олова (что обеспечивает облуживаемость), а остальная поверхность — хромирована. ОСНОВНЫЕ ХАРАКТЕРИСТИКИ: Тип жала: конус Установочный диаметр: 4.3 мм Общая длина: 45 мм Материал изготовления: медь | 353.89 | 353.89
00-00063490 | 2856533 | REXANT | Жало для паяльника REXANT представляет собой долговечное жало, состоящее из медного сердечника, покрытого слоем электролитически осажденного железа. Рабочая часть жала электрохимически покрыта слоем олова (что обеспечивает облуживаемость), а остальная поверхность — хромирована. ОСНОВНЫЕ ХАРАКТЕРИСТИКИ: Тип жала: скошенный Установочный диаметр: 4.3 мм Общая длина: 43 мм Материал изготовления: медь | 337.02 | 337.02
00-00033228 | UIZ-13-10-K52 | IEK | Изоляционные ленты применяются при промышленных, строительных и бытовых работах для электроизоляции. Изолента торговой марки IEK изготавливается на основе поливинилхлорида. Используется в качестве изоляционного материала, обеспечивает герметичность, защиту от воздействия влаги, солей, слабых растворителей, и т.д. В ассортименте IEK представлена изолента семи цветов: белая, красная, синяя, желтая, зеленая, черная и желто-зеленая. | 115.62 | 104.06
00-00033229 | UIZ-20-10-K02 | IEK | Изоляционные ленты применяются при промышленных, строительных и бытовых работах для электроизоляции. Изолента торговой марки IEK изготавливается на основе поливинилхлорида. Используется в качестве изоляционного материала, обеспечивает герметичность, защиту от воздействия влаги, солей, слабых растворителей, и т.д. В ассортименте IEK представлена изолента семи цветов: белая, красная, синяя, желтая, зеленая, черная и желто-зеленая. | 134.55 | 121.1
00-00109396 | UIZ-20-10-K07 | IEK | Изоляционные ленты применяются при промышленных, строительных и бытовых работах для электроизоляции. Изолента торговой марки IEK изготавливается на основе поливинилхлорида. Используется в качестве изоляционного материала, обеспечивает герметичность, защиту от воздействия влаги, солей, слабых растворителей, и т.д. | 134.55 | 121.1
00-00051362 | UZA-41-0001 | IEK | Инструмент для натяжения и резки ленты предназначен для резки и натяжения бандажной ленты на железобетонных, деревянных или металлических опорах. Ширина обрезаемой ленты до 20 мм, толщина до 1 мм. | 12467.22 | 11220.5
00-00110103 | Инструмент для натяжения (PR08.12569) | Промрукав | Инструмент предназначен для натяжения и резки ленты из нержавеющей стали шириной до 20 мм при монтаже кронштейнов и крюков на опорах ВЛИ. Он отличается наличием специального поворотного ножа для обрезания ленты, стойкосью к агрессивным атмосферным средам и высокой надежностью. | 18681.93 | 16813.74
00-00110104 | Инструмент с храповым механизмом (PR08.12571) | Промрукав | Инструмент предназначен для натяжения и резки ленты из нержавеющей стали шириной до 20 мм при монтаже кронштейнов и крюков на опорах ВЛИ, а так же для крепежа тары. Он отличается компактностью, наличием специального поворотного ножа для обрезания ленты, стойкостью к агрессивным атмосферным средам и высокой надежностью. | 23528.15 | 21175.34
00-00110105 | Инструмент с храповым механизмом (PR08.12570) | Промрукав | Инструмент предназначен для натяжения и резки ленты из нержавеющей стали шириной до 20 мм при монтаже кронштейнов и крюков на опорах ВЛИ, а так же для крепежа тары. Он отличается наличием специального поворотного ножа для обрезания ленты, стойкостью к агрессивным атмосферным средам и высокой надежностью. | 15625.28 | 14062.75
00-00129487 | Кабельная протяжка (PR08.29000) | Промрукав | Кабельная протяжка Промрукав применяется строителями и монтажниками для протяжки витой пары и других видов кабеля через трубы, металлорукава, короба и каналы, при прокладке линий компьютерной и телефонной связи, электропроводки, при установке домофонов, видео и аудиосистем, линий охранной сигнализации в офисных и жилых зданиях. Устройство состоит из стеклопластикового прутка с защитной оболочкой из износостойкого полиэтилена высокой плотности. Диаметр прутка с оболочкой 3,5 мм. В свободном положении пруток приобретает прямолинейное положение за счет упругих сил и сравнительно легко протягивается вручную по трубам, металлорукавам, коробам и др. Минимальный радиус изгиба прутка 25-30 мм. Пруток в бухте стягивается пластмассовыми хомутами. | 1206.42 | 1085.78
00-00129486 | Кабельная протяжка (PR08.29007) | Промрукав | Кабельная протяжка Промрукав применяется строителями и монтажниками для протяжки витой пары и других видов кабеля через трубы, металлорукава, короба и каналы, при прокладке линий компьютерной и телефонной связи, электропроводки, при установке домофонов, видео и аудиосистем, линий охранной сигнализации в офисных и жилых зданиях. Устройство состоит из стеклопластикового прутка с защитной оболочкой из износостойкого полиэтилена высокой плотности. Диаметр прутка с оболочкой 3,5 мм. В свободном положении пруток приобретает прямолинейное положение за счет упругих сил и сравнительно легко протягивается вручную по трубам, металлорукавам, коробам и др. Минимальный радиус изгиба прутка 25-30 мм. Пруток в бухте стягивается пластмассовыми хомутами. | 6116.45 | 5504.81
00-00129485 | Кабельная протяжка (PR08.29001) | Промрукав | Кабельная протяжка Промрукав применяется строителями и монтажниками для протяжки витой пары и других видов кабеля через трубы, металлорукава, короба и каналы, при прокладке линий компьютерной и телефонной связи, электропроводки, при установке домофонов, видео и аудиосистем, линий охранной сигнализации в офисных и жилых зданиях. Устройство состоит из стеклопластикового прутка с защитной оболочкой из износостойкого полиэтилена высокой плотности. Диаметр прутка с оболочкой 3,5 мм. В свободном положении пруток приобретает прямолинейное положение за счет упругих сил и сравнительно легко протягивается вручную по трубам, металлорукавам, коробам и др. Минимальный радиус изгиба прутка 25-30 мм. Пруток в бухте стягивается пластмассовыми хомутами. | 1619.06 | 1457.15
00-00129484 | Кабельная протяжка (PR08.29002) | Промрукав | Кабельная протяжка Промрукав применяется строителями и монтажниками для протяжки витой пары и других видов кабеля через трубы, металлорукава, короба и каналы, при прокладке линий компьютерной и телефонной связи, электропроводки, при установке домофонов, видео и аудиосистем, линий охранной сигнализации в офисных и жилых зданиях. Устройство состоит из стеклопластикового прутка с защитной оболочкой из износостойкого полиэтилена высокой плотности. Диаметр прутка с оболочкой 3,5 мм. В свободном положении пруток приобретает прямолинейное положение за счет упругих сил и сравнительно легко протягивается вручную по трубам, металлорукава | 1855.17 | 1669.65
00-00129483 | Кабельная протяжка (PR08.29003) | Промрукав | Кабельная протяжка Промрукав применяется строителями и монтажниками для протяжки витой пары и других видов кабеля через трубы, металлорукава, короба и каналы, при прокладке линий компьютерной и телефонной связи, электропроводки, при установке домофонов, видео и аудиосистем, линий охранной сигнализации в офисных и жилых зданиях. Устройство состоит из стеклопластикового прутка с защитной оболочкой из износостойкого полиэтилена высокой плотности. Диаметр прутка с оболочкой 3,5 мм. В свободном положении пруток приобретает прямолинейное положение за счет упругих сил и сравнительно легко протягивается вручную по трубам, металлорукавам, коробам и др. Минимальный радиус изгиба прутка 25-30 мм. Пруток в бухте стягивается пластмассовыми хомутами. | 2435.33 | 2191.8
00-00129482 | Кабельная протяжка (PR08.28997) | Промрукав | Кабельная протяжка Промрукав применяется строителями и монтажниками для протяжки витой пары и других видов кабеля через трубы, металлорукава, короба и каналы, при прокладке линий компьютерной и телефонной связи, электропроводки, при установке домофонов, видео и аудиосистем, линий охранной сигнализации в офисных и жилых зданиях. Устройство состоит из стеклопластикового прутка с защитной оболочкой из износостойкого полиэтилена высокой плотности. Диаметр прутка с оболочкой 3,5 мм. В свободном положении пруток приобретает прямолинейное положение за счет упругих сил и сравнительно легко протягивается вручную по трубам, металлорукавам, коробам и др. Минимальный радиус изгиба прутка 25-30 мм. Пруток в бухте стягивается пластмассовыми хомутами. | 815.15 | 733.64
00-00129481 | Кабельная протяжка (PR08.29004) | Промрукав | Кабельная протяжка Промрукав применяется строителями и монтажниками для протяжки витой пары и других видов кабеля через трубы, металлорукава, короба и каналы, при прокладке линий компьютерной и телефонной связи, электропроводки, при установке домофонов, видео и аудиосистем, линий охранной сигнализации в офисных и жилых зданиях. Устройство состоит из стеклопластикового прутка с защитной оболочкой из износостойкого полиэтилена высокой плотности. Диаметр прутка с оболочкой 3,5 мм. В свободном положении пруток приобретает прямолинейное положение за счет упругих сил и сравнительно легко протягивается вручную по трубам, металлорукавам, коробам и др. Минимальный радиус изгиба прутка 25-30 мм. Пруток в бухте стягивается пластмассовыми хомутами. | 2093.54 | 1884.19
00-00129480 | Кабельная протяжка (PR08.28998) | Промрукав | Кабельная протяжка Промрукав применяется строителями и монтажниками для протяжки витой пары и других видов кабеля через трубы, металлорукава, короба и каналы, при прокладке линий компьютерной и телефонной связи, электропроводки, при установке домофонов, видео и аудиосистем, линий охранной сигнализации в офисных и жилых зданиях. Устройство состоит из стеклопластикового прутка с защитной оболочкой из износостойкого полиэтилена высокой плотности. Диаметр прутка с оболочкой 3,5 мм. В свободном положении пруток приобретает прямолинейное положение за счет упругих сил и сравнительно легко протягивается вручную по трубам, металлорукавам, коробам и др. Минимальный радиус изгиба прутка 25-30 мм. | 880.37 | 792.33
00-00129479 | Кабельная протяжка (PR08.29005) | Промрукав | Кабельная протяжка Промрукав применяется строителями и монтажниками для протяжки витой пары и других видов кабеля через трубы, металлорукава, короба и каналы, при прокладке линий компьютерной и телефонной связи, электропроводки, при установке домофонов, видео и аудиосистем, линий охранной сигнализации в офисных и жилых зданиях. Устройство состоит из стеклопластикового прутка с защитной оболочкой из износостойкого полиэтилена высокой плотности. Диаметр прутка с оболочкой 3,5 мм. В свободном положении пруток приобретает прямолинейное положение за счет упругих сил и сравнительно легко протягивается вручную по трубам, металлорукавам, коробам и др. Минимальный радиус изгиба прутка 25-30 мм. Пруток в бухте стягивается пластмассовыми хомутами. | 3097.58 | 2787.82
00-00129478 | Кабельная протяжка (PR08.28999) | Промрукав | Кабельная протяжка Промрукав применяется строителями и монтажниками для протяжки витой пары и других видов кабеля через трубы, металлорукава, короба и каналы, при прокладке линий компьютерной и телефонной связи, электропроводки, при установке домофонов, видео и аудиосистем, линий охранной сигнализации в офисных и жилых зданиях. Устройство состоит из стеклопластикового прутка с защитной оболочкой из износостойкого полиэтилена высокой плотности. Диаметр прутка с оболочкой 3,5 мм. В свободном положении пруток приобретает прямолинейное положение за счет упругих сил и сравнительно легко протягивается вручную по трубам, металлорукавам, коробам и др. Минимальный радиус изгиба прутка 25-30 мм. Пруток в бухте стягивается пластмассовыми хомутами. | 1043.4 | 939.06
00-00129477 | Кабельная протяжка (PR08.29006) | Промрукав | Кабельная протяжка Промрукав применяется строителями и монтажниками для протяжки витой пары и других видов кабеля через трубы, металлорукава, короба и каналы, при прокладке линий компьютерной и телефонной связи, электропроводки, при установке домофонов, видео и аудиосистем, линий охранной сигнализации в офисных и жилых зданиях. Устройство состоит из стеклопластикового прутка с защитной оболочкой из износостойкого полиэтилена высокой плотности. Диаметр прутка с оболочкой 3,5 мм. В свободном положении пруток приобретает прямолинейное положение за счет упругих сил и сравнительно легко протягивается вручную по трубам, металлорукавам, коробам и др. Минимальный радиус изгиба прутка 25-30 мм. Пруток в бухте стягивается пластмассовыми хомутами. | 4857.18 | 4371.46
00-00129476 | Кабельная протяжка (PR08.29008) | Промрукав | Кабельная протяжка Промрукав применяется строителями и монтажниками для протяжки витой пары и других видов кабеля через трубы, металлорукава, короба и каналы, при прокладке линий компьютерной и телефонной связи, электропроводки, при установке домофонов, видео и аудиосистем, линий охранной сигнализации в офисных и жилых зданиях. Устройство состоит из стеклопластикового прутка с защитной оболочкой из износостойкого полиэтилена высокой плотности. Диаметр прутка с оболочкой 6,0 мм. В свободном положении пруток приобретает прямолинейное положение за счет упругих сил и сравнительно легко протягивается вручную по трубам, металлорукавам, коробам и др. Минимальный радиус изгиба прутка 25-30 мм.Пруток в бухте стягивается пластмассовыми хомутами. Внимание! Гибкая насадка не входит в комплект поставки. | 4722.26 | 4250.03
00-00129475 | Кабельная протяжка (PR08.29009) | Промрукав | Кабельная протяжка Промрукав применяется строителями и монтажниками для протяжки витой пары и других видов кабеля через трубы, металлорукава, короба и каналы, при прокладке линий компьютерной и телефонной связи, электропроводки, при установке домофонов, видео и аудиосистем, линий охранной сигнализации в офисных и жилых зданиях. Устройство состоит из стеклопластикового прутка с защитной оболочкой из износостойкого полиэтилена высокой плотности. Диаметр прутка с оболочкой 6,0 мм. В свободном положении пруток приобретает прямолинейное положение за счет упругих сил и сравнительно легко протягивается вручную по трубам, металлорукавам, коробам и др. Минимальный радиус изгиба прутка 25-30 мм.Пруток в бухте стягивается пластмассовыми хомутами. Внимание! Гибкая насадка не входит в комплект поставки. | 5312.54 | 4781.29
00-00129474 | Кабельная протяжка (PR08.29010) | Промрукав | Кабельная протяжка Промрукав применяется строителями и монтажниками для протяжки витой пары и других видов кабеля через трубы, металлорукава, короба и каналы, при прокладке линий компьютерной и телефонной связи, электропроводки, при установке домофонов, видео и аудиосистем, линий охранной сигнализации в офисных и жилых зданиях. Устройство состоит из стеклопластикового прутка с защитной оболочкой из износостойкого полиэтилена высокой плотности. Диаметр прутка с оболочкой 6,0 мм. В свободном положении пруток приобретает прямолинейное положение за счет упругих сил и сравнительно легко протягивается вручную по трубам, металлорукавам, коробам и др. Минимальный радиус изгиба прутка 25-30 мм.Пруток в бухте стягивается пластмассовыми хомутами. Внимание! Гибкая насадка не входит в комплект поставки. | 6296.34 | 5666.71
00-00129473 | Кабельная протяжка (PR08.29011) | Промрукав | Кабельная протяжка Промрукав применяется строителями и монтажниками для протяжки витой пары и других видов кабеля через трубы, металлорукава, короба и каналы, при прокладке линий компьютерной и телефонной связи, электропроводки, при установке домофонов, видео и аудиосистем, линий охранной сигнализации в офисных и жилых зданиях. Устройство состоит из стеклопластикового прутка с защитной оболочкой из износостойкого полиэтилена высокой плотности. Диаметр прутка с оболочкой 6,0 мм. В свободном положении пруток приобретает прямолинейное положение за счет упругих сил и сравнительно легко протягивается вручную по трубам, металлорукавам, коробам и др. Минимальный радиус изгиба прутка 25-30 мм.Пруток в бухте стягивается пластмассовыми хомутами. Внимание! Гибкая насадка не входит в комплект поставки. | 7476.91 | 6729.22
00-00129472 | Кабельная протяжка (PR08.29012) | Промрукав | Кабельная протяжка Промрукав применяется строителями и монтажниками для протяжки витой пары и других видов кабеля через трубы, металлорукава, короба и каналы, при прокладке линий компьютерной и телефонной связи, электропроводки, при установке домофонов, видео и аудиосистем, линий охранной сигнализации в офисных и жилых зданиях. Устройство состоит из стеклопластикового прутка с защитной оболочкой из износостойкого полиэтилена высокой плотности. Диаметр прутка с оболочкой 6,0 мм. В свободном положении пруток приобретает прямолинейное положение за счет упругих сил и сравнительно легко протягивается вручную по трубам, металлорукавам, коробам и др. Минимальный радиус изгиба прутка 25-30 мм.Пруток в бухте стягивается пластмассовыми хомутами. Внимание! Гибкая насадка не входит в комплект поставки. | 12592.69 | 11333.42
00-00129471 | Кабельная протяжка (PR08.29017) | Промрукав | Кабельная протяжка Промрукав состоит из металлического корпуса и сматывающего узла в виде кассетного накопителя. В корпусе имеется приспособление для прохода и направления прутка при протяжке кабеля, а также с задачей препятствовать выпаду витков из накопителя. Применяется строителями и монтажниками для протяжки витой пары и других видов кабеля через трубы, металлорукава, короба, при прокладке линий компьютерной и телефонной связи, электропроводки, при установке домофонов, видео и аудиосистем, линий охранной сигнализации в офисных и жилых зданиях. Устройство состоит из стеклопластикового прутка с защитной оболочкой из износостойкого полиэтилена высокой плотности в металлической кассете с держателем. Диаметр прутка с оболочкой 6,0 мм. В свободном положении пруток приобретает прямолинейное положение за счет упругих сил и сравнительно легко протягивается вручную по трубам, металлорукавам, коробам и др. Минимальный радиус изгиба прутка 25-30 мм. Внимание! Гибкая насадка не входит в комплек | 29514.13 | 26562.72
00-00129470 | Кабельная протяжка (PR08.29013) | Промрукав | Кабельная протяжка Промрукав состоит из металлического корпуса и сматывающего узла в виде кассетного накопителя. В корпусе имеется приспособление для прохода и направления прутка при протяжке кабеля, а также с задачей препятствовать выпаду витков из накопителя. Применяется строителями и монтажниками для протяжки витой пары и других видов кабеля через трубы, металлорукава, короба, при прокладке линий компьютерной и телефонной связи, электропроводки, при установке домофонов, видео и аудиосистем, линий охранной сигнализации в офисных и жилых зданиях. Устройство состоит из стеклопластикового прутка с защитной оболочкой из износостойкого полиэтилена высокой плотности в металлической кассете с держателем. Диаметр прутка с оболочкой 6,0 мм. В свободном положении пруток приобретает прямолинейное положение за счет упругих сил и сравнительно легко протягивается вручную по трубам, металлорукавам, коробам и др. Минимальный радиус изгиба прутка 25-30 мм. Внимание! Гибкая насадка не входит в комплек | 11018.6 | 9916.74
00-00129469 | Кабельная протяжка (PR08.29014) | Промрукав | Кабельная протяжка Промрукав состоит из металлического корпуса и сматывающего узла в виде кассетного накопителя. В корпусе имеется приспособление для прохода и направления прутка при протяжке кабеля, а также с задачей препятствовать выпаду витков из накопителя. Применяется строителями и монтажниками для протяжки витой пары и других видов кабеля через трубы, металлорукава, короба, при прокладке линий компьютерной и телефонной связи, электропроводки, при установке домофонов, видео и аудиосистем, линий охранной сигнализации в офисных и жилых зданиях. Устройство состоит из стеклопластикового прутка с защитной оболочкой из износостойкого полиэтилена высокой плотности в металлической кассете с держателем. Диаметр прутка с оболочкой 6,0 мм. В свободном положении пруток приобретает прямолинейное положение за счет упругих сил и сравнительно легко протягивается вручную по трубам, металлорукавам, коробам и др. Минимальный радиус изгиба прутка 25-30 мм. Внимание! Гибкая насадка не входит в комплек | 12986.21 | 11687.59
00-00129468 | Кабельная протяжка (PR08.29015) | Промрукав | Кабельная протяжка Промрукав состоит из металлического корпуса и сматывающего узла в виде кассетного накопителя. В корпусе имеется приспособление для прохода и направления прутка при протяжке кабеля, а также с задачей препятствовать выпаду витков из накопителя. Применяется строителями и монтажниками для протяжки витой пары и других видов кабеля через трубы, металлорукава, короба, при прокладке линий компьютерной и телефонной связи, электропроводки, при установке домофонов, видео и аудиосистем, линий охранной сигнализации в офисных и жилых зданиях. Устройство состоит из стеклопластикового прутка с защитной оболочкой из износостойкого полиэтилена высокой плотности в металлической кассете с держателем. Диаметр прутка с оболочкой 6,0 мм. В свободном положении пруток приобретает прямолинейное положение за счет упругих сил и сравнительно легко протягивается вручную по трубам, металлорукавам, коробам и др. Минимальный радиус изгиба прутка 25-30 мм. Внимание! Гибкая насадка не входит в комплек | 17708.47 | 15937.62
00-00129467 | Кабельная протяжка (PR08.29016) | Промрукав | Кабельная протяжка Промрукав состоит из металлического корпуса и сматывающего узла в виде кассетного накопителя. В корпусе имеется приспособление для прохода и направления прутка при протяжке кабеля, а также с задачей препятствовать выпаду витков из накопителя. Применяется строителями и монтажниками для протяжки витой пары и других видов кабеля через трубы, металлорукава, короба, при прокладке линий компьютерной и телефонной связи, электропроводки, при установке домофонов, видео и аудиосистем, линий охранной сигнализации в офисных и жилых зданиях. Устройство состоит из стеклопластикового прутка с защитной оболочкой из износостойкого полиэтилена высокой плотности в металлической кассете с держателем. Диаметр прутка с оболочкой 6,0 мм. В свободном положении пруток приобретает прямолинейное положение за счет упругих сил и сравнительно легко протягивается вручную по трубам, металлорукавам, коробам и др. Минимальный радиус изгиба прутка 25-30 мм. Внимание! Гибкая насадка не входит в комплек | 23611.3 | 21250.17
00-00129466 | Кабельная протяжка (PR08.29019) | Промрукав | Кабельная протяжка Промрукав в тележке состоит из стеклопластикового прутка с оболочкой из износостойкого полиэтилена высокой плотности, запакованного в тележку, вращающуюся на оси. На раме тележки установлены ролики для направления стеклопрутка при укладке в тележку и скоба для прохода его при протяжке кабеля. Применяется строителями и монтажниками для протяжки витой пары и других видов кабеля через трубы, металлорукава, короба, при прокладке линий компьютерной и телефонной связи, электропроводки, при установке домофонов, видео и аудиосистем, линий охранной сигнализации в офисных и жилых зданиях. Устройство состоит из стеклопластикового прутка с защитной оболочкой из износостойкого полиэтилена высокой плотности. Диаметр прутка с оболочкой 11,0 мм. В свободном положении пруток приобретает прямолинейное положение за счет упругих сил и сравнительно легко протягивается вручную. Минимальный радиус изгиба прутка 25-30 мм. Внимание! Гибкая насадка не входит в комплект поставки. | 53125.42 | 47812.88
00-00129465 | Кабельная протяжка (PR08.29020) | Промрукав | Кабельная протяжка Промрукав в тележке состоит из стеклопластикового прутка с оболочкой из износостойкого полиэтилена высокой плотности, запакованного в тележку, вращающуюся на оси. На раме тележки установлены ролики для направления стеклопрутка при укладке в тележку и скоба для прохода его при протяжке кабеля. Применяется строителями и монтажниками для протяжки витой пары и других видов кабеля через трубы, металлорукава, короба, при прокладке линий компьютерной и телефонной связи, электропроводки, при установке домофонов, видео и аудиосистем, линий охранной сигнализации в офисных и жилых зданиях. Устройство состоит из стеклопластикового прутка с защитной оболочкой из износостойкого полиэтилена высокой плотности. Диаметр прутка с оболочкой 11,0 мм. В свободном положении пруток приобретает прямолинейное положение за счет упругих сил и сравнительно легко протягивается вручную. Минимальный радиус изгиба прутка 25-30 мм. Внимание! Гибкая насадка не входит в комплект поставки. | 60995.86 | 54896.27
00-00129464 | Кабельная протяжка (PR08.29021) | Промрукав | Кабельная протяжка Промрукав в тележке состоит из стеклопластикового прутка с оболочкой из износостойкого полиэтилена высокой плотности, запакованного в тележку, вращающуюся на оси. На раме тележки установлены ролики для направления стеклопрутка при укладке в тележку и скоба для прохода его при протяжке кабеля. Применяется строителями и монтажниками для протяжки витой пары и других видов кабеля через трубы, металлорукава, короба, при прокладке линий компьютерной и телефонной связи, электропроводки, при установке домофонов, видео и аудиосистем, линий охранной сигнализации в офисных и жилых зданиях. Устройство состоит из стеклопластикового прутка с защитной оболочкой из износостойкого полиэтилена высокой плотности. Диаметр прутка с оболочкой 11,0 мм. В свободном положении пруток приобретает прямолинейное положение за счет упругих сил и сравнительно легко протягивается вручную. Минимальный радиус изгиба прутка 25-30 мм. Внимание! Гибкая насадка не входит в комплект поставки. | 86574.76 | 77917.28
00-00129463 | Кабельная протяжка (PR08.29022) | Промрукав | Кабельная протяжка Промрукав в тележке состоит из стеклопластикового прутка с оболочкой из износостойкого полиэтилена высокой плотности, запакованного в тележку, вращающуюся на оси. На раме тележки установлены ролики для направления стеклопрутка при укладке в тележку и скоба для прохода его при протяжке кабеля. Применяется строителями и монтажниками для протяжки витой пары и других видов кабеля через трубы, металлорукава, короба, при прокладке линий компьютерной и телефонной связи, электропроводки, при установке домофонов, видео и аудиосистем, линий охранной сигнализации в офисных и жилых зданиях. Устройство состоит из стеклопластикового прутка с защитной оболочкой из износостойкого полиэтилена высокой плотности. Диаметр прутка с оболочкой 11,0 мм. В свободном положении пруток приобретает прямолинейное положение за счет упругих сил и сравнительно легко протягивается вручную. Минимальный радиус изгиба прутка 25-30 мм. Внимание! Гибкая насадка не входит в комплект поставки. | 102315.63 | 92084.07
00-00129462 | Кабельная протяжка (PR08.29023) | Промрукав | Кабельная протяжка Промрукав в тележке состоит из стеклопластикового прутка с оболочкой из износостойкого полиэтилена высокой плотности, запакованного в тележку, вращающуюся на оси. На раме тележки установлены ролики для направления стеклопрутка при укладке в тележку и скоба для прохода его при протяжке кабеля. Применяется строителями и монтажниками для протяжки витой пары и других видов кабеля через трубы, металлорукава, короба, при прокладке линий компьютерной и телефонной связи, электропроводки, при установке домофонов, видео и аудиосистем, линий охранной сигнализации в офисных и жилых зданиях. Устройство состоит из стеклопластикового прутка с защитной оболочкой из износостойкого полиэтилена высокой плотности. Диаметр прутка с оболочкой 11,0 мм. В свободном положении пруток приобретает прямолинейное положение за счет упругих сил и сравнительно легко протягивается вручную. Минимальный радиус изгиба прутка 25-30 мм. Внимание! Гибкая насадка не входит в комплект поставки. | 129862.15 | 116875.94
00-00129461 | Кабельная протяжка (PR08.29018) | Промрукав | Кабельная протяжка Промрукав в тележке состоит из стеклопластикового прутка с оболочкой из износостойкого полиэтилена высокой плотности, запакованного в тележку, вращающуюся на оси. На раме тележки установлены ролики для направления стеклопрутка при укладке в тележку и скоба для прохода его при протяжке кабеля. Применяется строителями и монтажниками для протяжки витой пары и других видов кабеля через трубы, металлорукава, короба, при прокладке линий компьютерной и телефонной связи, электропроводки, при установке домофонов, видео и аудиосистем, линий охранной сигнализации в офисных и жилых зданиях. Устройство состоит из стеклопластикового прутка с защитной оболочкой из износостойкого полиэтилена высокой плотности. Диаметр прутка с оболочкой 11,0 мм. В свободном положении пруток приобретает прямолинейное положение за счет упругих сил и сравнительно легко протягивается вручную. Минимальный радиус изгиба прутка 25-30 мм. Внимание! Гибкая насадка не входит в комплект поставки. | 33730.43 | 30357.39
00-00051359 | MTZ-E140-10-003 | IEK | Матрицы для опрессовки СИП предназначены для использования вместе с прессом ПГР-240. | 1464.28 | 1317.85
00-00051360 | MTZ-E173-10-003 | IEK | Матрицы для опрессовки СИП предназначены для использования вместе с прессом ПГР-240. | 1464.28 | 1317.85
00-00051361 | MTZ-E215-10-003 | IEK | Матрицы для опрессовки СИП предназначены для использования вместе с прессом ПГР-240. | 1464.28 | 1317.85
00-00063471 | 12-0165 | REXANT | Набор для пайки № 11 (паяльник 30 Вт, подставка, губка для удаления припоя, канифоль, припой) REXANT позволит эффективно, быстро и самостоятельно отремонтировать электротехнику или произвести монтаж оборудования. В набор входит: Паяльник 30 Вт (230 V, 50Hz) – имеет длинное тонкое жало, которым можно произвести пайку даже в труднодоступных местах. Жало быстро разогревается до нужной температуры. Подставка под паяльник с ложементом под губку для удаления припоя, делает работу с инструментом более удобной, безопасной и продуктивной. Она позволяет уберечь паяльное жало от соприкосновения с другими предметами, в том числе исключая случайные ожоги. Металлический держатель паяльника с хромовым покрытием. Губка для очистки паяльного жала от остатков припоя. Канифоль. Припой спиралью в колбе, d=1 мм Простая конструкция и высококачественное исполнение позволят даже новичку без труда справиться с пайкой различных изделий. | 1046.49 | 1046.49
00-00063473 | 12-0166 | REXANT | Набор для пайки № 13 (паяльник 30 Вт, подставка, канифоль, припой, бокорезы, тонкогубцы) REXANT позволит эффективно, быстро и самостоятельно отремонтировать электротехнику или произвести монтаж оборудования. Состав набора: 1. Паяльник напряжение 230 В / 50Гц мощность 30 Вт рабочая температура жала: 400 ℃ разогрев до рабочей температуры: 5 мин установочный диаметр жала: 4.5 мм 2. Подставка под паяльник с хромовым покрытием и термостойким основанием. Не подлежит обязательному подтверждению соответствия. 3. Экстрактор припоя алюминиевый со сменным наконечником. Не подлежит обязательному подтверждению соответствия. 4. Сменный наконечник экстрактора припоя Не подлежит обязательному подтверждению соответствия. 5. Канифоль сосновая Не подлежит обязательному подтверждению соответствия. 6. Припой спиралью в колбе состав: 60 % - олово, 40 % - свинец; диаметр 1 мм; вес 10 г. Не подлежит обязательному подтверждению соответствия. 7. Бокорезы материал рабочей поверхности: хром-ванадиевая сталь тверд | 2022.53 | 2022.53
00-00063474 | 12-0167 | REXANT | Набор для пайки (паяльник 8 Вт, оловоотсос, подставка, припой, отвертка, инструмент для монтажа) REXANT позволит эффективно, быстро и самостоятельно отремонтировать электротехнику или произвести монтаж оборудования в местах, где отсутствует доступ к электропитанию. В набор входит: 1. Паяльник на батарейках 8 Вт, имеющий длинное тонкое жало для деликатной пайки. Потребляемая мощность: 8 Вт; Напряжение питания: 4.5 В (от батареек АА, 3х1.5 в, не поставляются в комплекте); Температура нагрева жала: 400…450℃; Время нагрева жала: не более 15 сек.; Время охлаждения: не более 30 сек.; Кнопка питания имеет защиту от случайного включения; В комплекте защитный колпачок для хранения. 2. Подставка под паяльник из оцинкованного металла. Она позволяет уберечь паяльное жало от соприкосновения с другими предметами, а также предотвратит случайные ожоги. 3. Оловоотсос (экстрактор припоя), представляет собой цилиндр с поршнем. Изготовлен из алюминиевого цилиндра и термостойкой пластмассы. Удаляет остатки | 2092.13 | 2092.13
00-00063470 | 12-0168 | REXANT | Набор для пайки (USB-паяльник 8 Вт, кусачки, тонкогубцы, подставка, припой, отвертка) REXANT позволит эффективно, быстро и самостоятельно отремонтировать электротехнику или произвести монтаж оборудования. В набор входит: 1. Паяльник USB 8 Вт, имеющий длинное тонкое жало для деликатной пайки. Потребляемая мощность: 8 Вт; Напряжение питания: 5 В (порт USB-A, 1.5-2.0 А); Температура нагрева жала: 380…400℃; Время нагрева жала: не более 15 сек.; Время охлаждения: не более 30 сек.; Автоматическое отключение: через 25 сек. бездействия (LED индикатор питания погаснет); Для возобновления работы прикоснитесь пальцем к сенсорному металлическому датчику на корпусе; В комплекте защитный колпачок для хранения. 2. Кабель питания для паяльника 3. Подставка под паяльник из оцинкованного металла. Убережет паяльное жало от соприкосновения с другими предметами и случайных ожогов. 4. Кусачки-бокорезы, изготовленные из легированной стали. Ручки выполнены из противоскользящего материала. 5. Тонкогубцы, изгот | 2960.36 | 2960.36
00-00063472 | 12-0164 | REXANT | Набор для пайки позволит эффективно, быстро и самостоятельно отремонтировать электротехнику или произвести монтаж оборудования. В набор входит: Импульсный паяльник 30/70 Вт – имеет длинное тонкое жало, которым можно произвести пайку даже в трудно доступных местах. Жало быстро разогревается до нужной температуры. Подставка под паяльник стальная с ложементом под губку для удаления припоя делает работу с инструментом более удобной, безопасной и продуктивной. Она позволяет уберечь паяльное жало от соприкосновения с другими предметами, в том числе исключая случайные ожоги. Спиралевидный держатель паяльника с хромовым покрытием. Оловоотсос (экстрактор припоя), представляет собой цилиндр с поршнем. Удаляет остатки припоя по завершению работ, не повредив контакты. Припой с канифолью в колбе. Простая конструкция и высококачественное исполнение позволят даже новичку без труда справиться с пайкой различных изделий. | 1341.68 | 1341.68
00-00063523 | 12-0723 | REXANT | Универсальная паяльная станция (R852) 2 в 1 с компрессорным феном и паяльником предназначена для демонтажа или пайки различных видов компонентов, таких как SOIC, PLCC, QFP, BGA и т. д. Прибор оснащен ручным регулятором рабочей температуры жала паяльника, фена и воздушного потока с аналоговой шкалой. Широкий диапазон рабочих температур позволяет применять паяльную станцию для работ различной сложности и в любых условиях. Устройство разогревается быстро и равномерно, а после выключения автоматически охлаждается. В комплектацию станции входят: основной блок, термофен, паяльник, держатель паяльника, держатель термофена, губка для очистки жала паяльника (в ложементе), 3 насадки для термофена разного размера. | 8030.74 | 8030.74
00-00063521 | 12-0724 | REXANT | Универсальная цифровая паяльная станция 2 в 1 с компрессорным феном и паяльником (R852AD+) применяется для демонтажа или пайки различных видов компонентов, таких как SOIC, PLCC, QFP, BGA и т. д. Микрокомпьютер для цифрового отображения данных и контроля температуры с точностью до 1 °C, быстрый и равномерный разогрев, регулировка интенсивности обдува – все эти преимущества делают бесконтактную пайку безопасной. В комплектацию станции входят: основной блок, термофен, паяльник, держатель паяльника, держатель термофена, губка для очистки жала паяльника (в ложементе),а также 3 насадки для термофена 8, 10 и 13 мм. | 10161.86 | 10161.86
00-00063519 | 12-0727 | REXANT | Универсальная цифровая паяльная станция 2 в 1 с компрессорным феном и паяльником (R852AD+) применяется для демонтажа или пайки различных видов компонентов, таких как SOIC, PLCC, QFP, BGA и т. д. Микрокомпьютер для цифрового отображения данных и контроля температуры с точностью до 1 °C, быстрый и равномерный разогрев, регулировка интенсивности обдува – все эти преимущества обеспечивают легкость и комфорт в процессе работы. В комплектацию станции входят: основной блок, термофен, паяльник, держатель паяльника, держатель термофена, губка для очистки жала паяльника (в ложементе), 4 насадки для термофена 5, 8, 10 и 13 мм. | 16294.88 | 16294.88
00-00063520 | 12-0152 | REXANT | Паяльная станция REXANT предназначена для ручного монтажа радиоэлементов. Подходит как для любительского, так и для профессионального использования. Температура нагрева жала варьируется в диапазоне от 160-480°C и регулируется с помощью механического потенциометра. При необходимости жало можно заменить. Станция комплектуется паяльником, держателем паяльника, а также губкой для очистки жала в ложементе. Паяльник оснащен нихромовым нагревателем. На корпусе паяльника располагается кнопка с индикатором включения. Потребляемая мощность: AC 230В/48Вт. | 2440.8 | 2440.8
00-00063522 | 12-0150 | REXANT | Паяльная станция с цифровым дисплеем 230В/48Вт REXANT предназначена для ручного монтажа радиоэлементов. Подходит как для любительского, так и для профессионального использования. Специально разработанный корпус станции имеет современный и стильный дизайн. Для точного контроля температуры нагрева жала на корпусе устройства расположены кнопки регулировки, а также цифровой дисплей с синей подсветкой. Температура нагрева жала варьируется в диапазоне от 160-480°C. Станция комплектуется паяльником мощностью 48 Вт, металлическим держателем паяльника, а также губкой для очистки жала в ложементе. Данная паяльная станция REXANT является комплектом с лучшим соотношением цены и качества. Потребляемая мощность станции: AC 230В/48Вт. | 3558.48 | 3558.48
00-00063525 | 12-0711 | REXANT | Паяльная станция с цифровым дисплеем (R936D) применяется для ручного монтажа/демонтажа любых электронных компонентов. Подходит как для любительских, так и для профессиональных паяльных работ. Станция оснащена LED дисплеем, на котором отображаются данные. Наличие дисплея позволяет контролировать температуру нагрева. Паяльная станция сочетает в себе современный дизайн и компактный размер, что позволяет экономить пространство на рабочем месте. Температура нагрева жала варьируется в диапазоне от 200 до 480 °C. В комплектацию станции входят: основной блок, паяльник, держатель паяльника, губка для очистки жала (в ложементе). | 3904.26 | 3904.26
00-00063526 | 12-0159 | REXANT | Паяльная станция (мини) REXANT предназначена для ручного монтажа радиоэлементов. Подходит как для любительских, так и для профессиональных паяльных работ. Устройство имеет сверхкомпактный размер, что позволяет экономить рабочее пространство. Температура нагрева жала варьируется в диапазоне от 100 до 450°С и регулируется с помощью механического потенциометра. Станция комплектуется миниатюрным низковольтным (12 В) паяльником. | 2287.33 | 2287.33
00-00063524 | 12-0154 | REXANT | Паяльная станция с разрывом REXANT предназначена для ручного монтажа радиоэлементов. Используется для выполнения как любительских, так и профессиональных паяльных работ. Отличительная особенность устройства заключается в том, что микропроцессорное управление температурным режимом позволяет настроить температуру расплавленного припоя вне зависимости от напряжения питания сети. Питание паяльника осуществляется через понижающий трансформатор, что гальванически развязывает его с первичной сетью. Температура нагрева жала варьируется в диапазоне от 150 до 420°С и регулируется с точностью до 2-3°С. Станция комплектуется паяльником (24В) с керамическим нагревательным элементом, держателем паяльника, а также губкой для очистки жала в специальном ложементе. | Уточняйте у менеджера | Уточняйте у менеджера
00-00063572 | 12-0213 | REXANT | Паяльник высокомощный серии ЭПСН, мощностью 300Вт REXANT предназначен для ручной пайки металлических изделий или листов средней толщины, а также для лужения проводов или кабельных наконечников. Подходит как для любительского, так и для профессионального использования. Нагреватель имеет керамическую трубку, что обеспечивает быстрый прогрев жала, увеличивает энергоэффективность паяльника и продлевает его срок службы. Медное жало выполнено в форме клина (лопатки) с загнутым окончанием, в случае необходимости его можно легко и быстро заменить. Сменное жало в комплект не входит. Удобная эргономичная рукоятка выполнена из экологически чистого материала - дерева, что сделает работу с инструментом легкой и приятной. | 2378.76 | 2378.76
00-00063632 | 12-0133 | REXANT | Паяльник двухрежимный с керамическим нагревателем мощностью 30/70Вт REXANT предназначен для ручного монтажа/демонтажа электронных компонентов и других мелких и средних деталей. Пайку можно осуществляться в двух режимах мощности 30Вт и 70Вт. Максимальная мощность и ускоренный разогрев активируются нажатием и удержанием кнопки, расположенной на рукоятке, что позволяет сначала установить жало инструмента в определенную точку пайки, а затем перевести паяльник в максимальный рабочий режим. Керамический нагреватель обеспечивает быстрый прогрев жала и длительный срок службы паяльника. Долговечное жало паяльника состоит из медьсодержащего сердечника, покрытого слоем электролитически осажденного железа, отличающегося высокой стойкостью к коррозии. В случае необходимости жало можно легко и быстро заменить (сменное в комплект не входит). На корпусе расположен индикатор включения. Паяльник комплектуется карболитовым защитным колпачком для нагревательной части. Удобная эргономичная рукоятка выполне | 1431.02 | 1431.02
00-00063638 | 12-0138 | REXANT | Паяльник с долговечным жалом и LED подсветкой мощностью 40 Вт REXANT предназначен для ручного монтажа/демонтажа электронных компонентов и других мелких деталей. Главное преимущество: LED подсветка, состоящая из 4-х светодиодов, находящихся в нижней части рукоятки. Подсветка обеспечит всестороннюю бестеневую подсветку места пайки. Долговечное жало паяльника состоит из медьсодержащего сердечника, покрытого слоем электролитически осажденного железа, отличающегося высокой стойкостью к коррозии. При соблюдении ряда предосторожностей жало способно работать длительное время без утраты эксплуатационных свойств. В случае необходимости его можно легко и быстро заменить (сменное жало в комплект не входит). Удобная эргономичная рукоятка выполнена из термостойкого пластика, сделает работу с инструментом легкой и приятной. На рукоятке располагается световой индикатор питания, а также клавиша включения паяльника и подсветки. | 812.58 | 812.58
00-00063140 | 12-0126-4 | PROCONNECT | Паяльник серии Classic мощностью 100Вт PROconnect предназначен для ручного монтажа/демонтажа деталей среднего и крупного размера, а также для лужения. Подходит как для любительского, так и для профессионального использования. Долговечное жало паяльника состоит из медьсодержащего сердечника, покрытого слоем хрома. В случае необходимости его можно легко и быстро заменить (сменное жало в комплект не входит). Паяльник оснащен эргономичной, ударопрочной и термостойкой рукояткой, которая сделает работу с инструментом легкой и приятной. | 689.42 | 689.42
00-00063138 | 12-0121-4 | PROCONNECT | Паяльник серия Classic мощностью 25Вт PROconnect предназначен для ручного монтажа/демонтажа электронных компонентов и других мелких деталей. Подходит как для любительского, так и для профессионального использования. Долговечное жало паяльника состоит из медьсодержащего сердечника, покрытого слоем хрома. В случае необходимости его можно легко и быстро заменить (сменное жало в комплект не входит). Паяльник оснащен эргономичной, ударопрочной и термостойкой рукояткой, которая сделает работу с инструментом легкой и приятной. | 312.69 | 312.69
00-00063139 | 12-0123-4 | PROCONNECT | Паяльник серия Classic мощностью 40Вт PROconnect предназначен для ручного монтажа/демонтажа электронных компонентов и других мелких и средних деталей. Подходит как для любительского, так и для профессионального использования. Долговечное жало паяльника состоит из медьсодержащего сердечника, покрытого слоем хрома. В случае необходимости его можно легко и быстро заменить (сменное жало в комплект не входит). Паяльник оснащен эргономичной, ударопрочной и термостойкой рукояткой, которая сделает работу с инструментом легкой и приятной. | 311.72 | 311.72
00-00063141 | 12-0124-4 | PROCONNECT | Паяльник серия Classic мощностью 60Вт PROconnect предназначен для ручного монтажа/демонтажа электронных компонентов и других деталей среднего размера. Подходит как для любительского, так и для профессионального использования. Долговечное жало паяльника состоит из медьсодержащего сердечника, покрытого слоем хрома. В случае необходимости его можно легко и быстро заменить (сменное жало в комплект не входит). Паяльник оснащен эргономичной, ударопрочной и термостойкой рукояткой, которая сделает работу с инструментом легкой и приятной. | 380.57 | 380.57
00-00063142 | 12-0125-4 | PROCONNECT | Паяльник серия Classic мощностью 80Вт PROconnect предназначен для ручного монтажа/демонтажа деталей среднего размера и лужения. Подходит как для любительского, так и для профессионального использования. Долговечное жало паяльника состоит из медьсодержащего сердечника, покрытого слоем хрома. В случае необходимости его можно легко и быстро заменить (сменное жало в комплект не входит). Паяльник оснащен эргономичной, ударопрочной и термостойкой рукояткой, которая сделает работу с инструментом легкой и приятной. | 663.22 | 663.22
00-00038772 | 12-0126 | REXANT | Паяльник с долговечным жалом мощностью 100Вт REXANT предназначен для ручного монтажа/демонтажа деталей среднего и крупного размера, а также для лужения. Подходит как для любительского, так и для профессионального использования. Долговечное жало паяльника состоит из медьсодержащего сердечника, покрытого слоем электролитически осажденного железа, отличающегося высокой стойкостью к коррозии. При соблюдении ряда предосторожностей жало способно работать длительное время без утраты эксплуатационных свойств, а в случае необходимости его можно легко и быстро заменить (сменное жало в комплект не входит). Нагреватель имеет керамическую трубку, которая повысит энергоэффективность прибора. Паяльник оснащен ударопрочной рукояткой из термостойкого пластика, с резиновой накладкой, которая сделает работу с инструментом легкой и приятной. | 1005.81 | 1005.81
00-00063561 | 12-0121 | REXANT | Паяльник с долговечным жалом мощностью 25Вт REXANT предназначен для ручного монтажа/демонтажа электронных компонентов и других мелких деталей. Подходит как для любительского, так и для профессионального использования. Долговечное жало паяльника состоит из медьсодержащего сердечника, покрытого слоем электролитически осажденного железа, отличающегося высокой стойкостью к коррозии. При соблюдении ряда предосторожностей жало способно работать длительное время без утраты эксплуатационных свойств, а в случае необходимости его можно легко и быстро заменить (сменное жало в комплект не входит). Нагреватель имеет керамическую трубку, которая повысит энергоэффективность прибора. Паяльник оснащен ударопрочной рукояткой из термостойкого пластика с резиновой накладкой, которая сделает работу с инструментом легкой и приятной. | 533.93 | 533.93
00-00063562 | 12-0122 | REXANT | Паяльник с долговечным жалом мощностью 30Вт REXANT предназначен для ручного монтажа/демонтажа электронных компонентов и других мелких деталей. Подходит как для любительского, так и для профессионального использования. Долговечное жало паяльника состоит из медьсодержащего сердечника, покрытого слоем электролитически осажденного железа, отличающегося высокой стойкостью к коррозии. При соблюдении ряда предосторожностей жало способно работать длительное время без утраты эксплуатационных свойств, а в случае необходимости его можно легко и быстро заменить (сменное жало в комплект не входит). Нагреватель имеет керамическую трубку, которая повысит энергоэффективность прибора. Паяльник оснащен ударопрочной рукояткой из термостойкого пластика с резиновой накладкой, которая сделает работу с инструментом легкой и приятной. | 501 | 501
00-00063557 | 12-0123 | REXANT | Паяльник с долговечным жалом мощностью 40Вт REXANT предназначен для ручного монтажа/демонтажа электронных компонентов и других мелких и средних деталей. Подходит как для любительского, так и для профессионального использования. Долговечное жало паяльника состоит из медьсодержащего сердечника, покрытого слоем электролитически осажденного железа, отличающегося высокой стойкостью к коррозии. При соблюдении ряда предосторожностей жало способно работать длительное время без утраты эксплуатационных свойств, а в случае необходимости его можно легко и быстро заменить (сменное жало в комплект не входит). Нагреватель имеет керамическую трубку, которая повысит энергоэффективность прибора. Паяльник оснащен ударопрочной рукояткой из термостойкого пластика с резиновой накладкой, которая сделает работу с инструментом легкой и приятной. | 579.69 | 579.69
00-00063556 | 12-0124 | REXANT | Паяльник с долговечным жалом мощностью 60Вт REXANT предназначен для ручного монтажа/демонтажа электронных компонентов и других деталей среднего размера. Подходит как для любительского, так и для профессионального использования. Долговечное жало паяльника состоит из медьсодержащего сердечника, покрытого слоем электролитически осажденного железа, отличающегося высокой стойкостью к коррозии. При соблюдении ряда предосторожностей жало способно работать длительное время без утраты эксплуатационных свойств, а в случае необходимости его можно легко и быстро заменить (сменное жало в комплект не входит). Нагреватель имеет керамическую трубку, которая повысит энергоэффективность прибора. Паяльник оснащен ударопрочной рукояткой из термостойкого пластика с резиновой накладкой, которая сделает работу с инструментом легкой и приятной. | 710.88 | 710.88
00-00063558 | 12-0125 | REXANT | Паяльник с долговечным жалом мощностью 80Вт REXANT предназначен для ручного монтажа/демонтажа деталей среднего размера и лужения. Подходит как для любительского, так и для профессионального использования. Долговечное жало паяльника состоит из медьсодержащего сердечника, покрытого слоем электролитически осажденного железа, отличающегося высокой стойкостью к коррозии. При соблюдении ряда предосторожностей жало способно работать длительное время без утраты эксплуатационных свойств, а в случае необходимости его можно легко и быстро заменить (сменное жало в комплект не входит). Нагреватель имеет керамическую трубку, которая повысит энергоэффективность прибора. Паяльник оснащен ударопрочной рукояткой из термостойкого пластика, с резиновой накладкой, которая сделает работу с инструментом легкой и приятной. | 833.94 | 833.94
00-00063636 | 12-0130 | REXANT | Паяльник с долговечным жалом серии ТОЧНАЯ ПАЙКА мощностью 30Вт REXANT предназначен для ручного монтажа/демонтажа электронных компонентов и других мелких деталей. Подходит как для любительского, так и для профессионального использования. Долговечное жало паяльника состоит из медьсодержащего сердечника, покрытого слоем электролитически осажденного железа, отличающегося высокой стойкостью к коррозии. При соблюдении ряда предосторожностей жало способно работать длительное время без утраты эксплуатационных свойств, а в случае необходимости его можно легко и быстро заменить (сменное жало в комплект не входит). Паяльник оснащен ударопрочной рукояткой из термостойкого пластика, которая сделает работу с инструментом легкой и приятной. | 880.21 | 880.21
00-00063145 | 12-0178-4 | PROCONNECT | Паяльник с деревянной ручкой серии WOOD мощностью 100Вт REXANT предназначен для ручного монтажа/демонтажа деталей среднего и крупного размера, а также для лужения. Подходит как для любительского, так и для профессионального использования. Долговечное жало паяльника состоит из медьсодержащего сердечника, покрытого слоем хрома. В случае необходимости его можно легко и быстро заменить (сменное жало в комплект не входит). Удобная эргономичная рукоятка выполнена из экологически чистого материала - дерева, что сделает работу с инструментом легкой и приятной. | 537.99 | 537.99
00-00063144 | 12-0175-4 | PROCONNECT | Паяльник с деревянной ручкой серии WOOD мощностью 40Вт REXANT предназначен для ручного монтажа/демонтажа электронных компонентов и других мелких и средних деталей. Подходит как для любительского, так и для профессионального использования. Долговечное жало паяльника состоит из медьсодержащего сердечника, покрытого слоем хрома. В случае необходимости его можно легко и быстро заменить (сменное жало в комплект не входит). Удобная эргономичная рукоятка выполнена из экологически чистого материала - дерева, что сделает работу с инструментом легкой и приятной. | 324.42 | 324.42
00-00063146 | 12-0176-4 | PROCONNECT | Паяльник с деревянной ручкой серии WOOD мощностью 65Вт REXANT предназначен для ручного монтажа/демонтажа электронных компонентов и других деталей среднего размера. Подходит как для любительского, так и для профессионального использования. Долговечное жало паяльника состоит из медьсодержащего сердечника, покрытого слоем хрома. В случае необходимости его можно легко и быстро заменить (сменное жало в комплект не входит). Удобная эргономичная рукоятка выполнена из экологически чистого материала - дерева, что сделает работу с инструментом легкой и приятной. | 405.78 | 405.78
00-00063143 | 12-0177-4 | PROCONNECT | Паяльник с деревянной ручкой серии WOOD мощностью 80Вт REXANT предназначен для ручного монтажа/демонтажа деталей среднего размера и лужения. Подходит как для любительского, так и для профессионального использования. Долговечное жало паяльника состоит из медьсодержащего сердечника, покрытого слоем хрома. В случае необходимости его можно легко и быстро заменить (сменное жало в комплект не входит). Удобная эргономичная рукоятка выполнена из экологически чистого материала - дерева, что сделает работу с инструментом легкой и приятной. | 476.97 | 476.97
00-00063568 | 12-0225 | REXANT | Паяльник с деревянной ручкой серии ЭПСН мощностью 25Вт REXANT предназначен для ручного монтажа/демонтажа электронных компонентов и других мелких деталей. Подходит как для любительского, так и для профессионального использования. Медное жало выполнено в форме клина (лопатки), в случае необходимости его можно легко и быстро заменить. Удобная эргономичная рукоятка выполнена из экологически чистого материала - дерева, что сделает работу с инструментом легкой и приятной. | 253.23 | 253.23
00-00063563 | 12-0240 | REXANT | Паяльник с деревянной ручкой серии ЭПСН мощностью 40Вт REXANT предназначен для ручного монтажа/демонтажа электронных компонентов и других мелких и средних деталей. Подходит как для любительского, так и для профессионального использования. Медное жало выполнено в форме клина (лопатки), в случае необходимости его можно легко и быстро заменить. Сменное жало в комплект не входит. Удобная эргономичная рукоятка выполнена из экологически чистого материала - дерева, что сделает работу с инструментом легкой и приятной. | 286.79 | 286.79
00-00063565 | 12-0265 | REXANT | Паяльник с деревянной ручкой серии ЭПСН мощностью 65Вт REXANT предназначен для ручного монтажа/демонтажа электронных компонентов и других деталей среднего размера. Подходит как для любительского, так и для профессионального использования. Медное жало выполнено в форме клина (лопатки), в случае необходимости его можно легко и быстро заменить. Сменное жало в комплект не входит. Удобная эргономичная рукоятка выполнена из экологически чистого материала - дерева, что сделает работу с инструментом легкой и приятной. | 334.59 | 334.59
00-00063567 | 12-0280 | REXANT | Паяльник с деревянной ручкой серии ЭПСН мощностью 80Вт REXANT предназначен для ручного монтажа/демонтажа деталей среднего размера и лужения. Подходит как для любительского, так и для профессионального использования. Медное жало выполнено в форме клина (лопатки), в случае необходимости его можно легко и быстро заменить. Сменное жало в комплект не входит. Удобная эргономичная рукоятка выполнена из экологически чистого материала - дерева, что сделает работу с инструментом легкой и приятной. | 432.23 | 432.23
00-00063634 | 12-0611 | REXANT | Паяльник с керамическим жалом серии Japan type мощностью 60Вт REXANT предназначен для ручного монтажа/демонтажа электронных компонентов и других мелких и средних деталей. Подходит как для любительского, так и для профессионального использования. Долговечное жало паяльника состоит из медьсодержащего сердечника, покрытого слоем электролитически осажденного железа, отличающегося высокой стойкостью к коррозии. В комплекте есть запасное коническое жало, поэтому в случае необходимости жало на паяльнике можно легко и быстро заменить. Керамический нагреватель обеспечит быстрый прогрев жала и длительный срок службы паяльника. Паяльник оснащен ударопрочной рукояткой из термостойкого пластика, с резиновой накладкой, которая сделает работу с инструментом легкой и приятной. Данная модель сочетает в себе современный дизайн и ультралегкий вес. | 1403.73 | 1403.73
00-00063553 | 12-0120 | REXANT | Паяльник с керамическим нагревателем серии МИНИ мощностью 8Вт REXANT предназначен для ручного монтажа радиоэлементов и других мелких деталей. Имеет сверхкомпактный размер. Можно использовать как в домашних условиях, подключив штекер 5,5мм к блоку питания постоянного тока (в комплект не входит), так и в автомобиле с бортовым напряжением 12В через переходник (в комплект не входит) от гнезда прикуривателя. Керамический нагреватель обеспечит быстрый прогрев жала и длительный срок службы паяльника. | 332.5 | 332.5
00-00063637 | 12-0181 | REXANT | Паяльник с керамическим нагревателем серии МИНИ мощностью 8Вт REXANT предназначен для ручного монтажа/демонтажа электронных компонентов и других мелких деталей. Подходит как для любительского, так и для профессионального использования. Благодаря компактным размерам паяльник удобно всегда возить с собой. Отличительной особенностью паяльника является питание от 3-х батареек АА (3х1,5В, в комплект не входят), поэтому он идеально подходит для экстренного ремонта электроники во время поездок или вдали от стационарных источников питания. Скорость разогрева жала около 45 секунд, а охлаждения около 30 секунд. Керамический нагреватель обеспечивает быстрый прогрев жала и длительный срок службы паяльника. В комплекте поставляется защитный колпачок для жала и припой в колбе. Удобная эргономичная рукоятка, выполненная из термостойкого пластика, сделает работу с инструментом легкой и приятной. | 685.66 | 685.66
00-00058018 | 12-0180 | REXANT | Паяльник USB с керамическим нагревателем серии МИНИ мощностью 8Вт REXANT предназначен для ручного монтажа/демонтажа электронных компонентов и других мелких деталей. Благодаря компактным размерам паяльник удобно всегда возить с собой. Отличительной особенностью паяльника является питание от USB порта (5В, 8Вт), поэтому он идеально подходит для экстренного ремонта электроники во время поездок или вдали от стационарных источников питания. Все, что требуется – это просто подключить паяльник к внешнему аккумулятору (Power Bank), компьютеру, ноутбуку, или любому оборудованию, имеющему свободный USB порт. Скорость разогрева жала не более 15 секунд, а охлаждения не более 30 секунд. В функционал паяльника входит автоматическое отключение в состоянии покоя через 25 секунд. Керамический нагреватель обеспечит быстрый прогрев жала и длительный срок службы паяльника. В комплекте поставляется шнур питания, защитный колпачок для жала и подставка под паяльник. Удобная эргономичная рукоятка выполнена из | 998.65 | 998.65
00-00063559 | 12-0121-1 | REXANT | Паяльник с керамическим нагревателем серии ПРОФИ мощностью 25Вт REXANT предназначен для ручного монтажа/демонтажа электронных компонентов и других мелких деталей. Долговечное жало паяльника состоит из медьсодержащего сердечника, покрытого слоем электролитически осажденного железа, отличающегося высокой стойкостью к коррозии. При соблюдении ряда предосторожностей жало способно работать длительное время без утраты эксплуатационных свойств, а в случае необходимости его можно легко и быстро заменить (сменное жало в комплект не входит). Керамический нагреватель обеспечит быстрый прогрев жала и длительный срок службы паяльника. Карболитовый колпачок, поставляемый в комплекте, защитит жало и корпус паяльника от повреждений во время транспортировки или хранения. Удобная эргономичная рукоятка, выполненная из термостойкого пластика, с резиновыми вставками сделает работу с инструментом легкой и приятной. | 812.58 | 812.58
00-00063560 | 12-0123-1 | REXANT | Паяльник с керамическим нагревателем серии ПРОФИ мощностью 40Вт REXANT предназначен для ручного монтажа/демонтажа электронных компонентов и других мелких и средних деталей. Подходит как для любительского, так и для профессионального использования. Долговечное жало паяльника состоит из медьсодержащего сердечника, покрытого слоем электролитически осажденного железа, отличающегося высокой стойкостью к коррозии. При соблюдении ряда предосторожностей жало способно работать длительное время без утраты эксплуатационных свойств, а в случае необходимости его можно легко и быстро заменить (сменное жало в комплект не входит). Керамический нагреватель обеспечит быстрый прогрев жала и длительный срок службы паяльника. Карболитовый колпачок, поставляемый в комплекте, защитит жало и корпус паяльника от повреждений во время транспортировки или хранения. Удобная эргономичная рукоятка выполнена из термостойкого пластика с резиновыми вставками, что сделает работу с инструментом легкой и приятной. | 1090.32 | 1090.32
00-00063575 | 12-0425 | REXANT | Паяльник с керамическим нагревателем серии ЭПСН мощностью 25Вт REXANT предназначен для ручного монтажа/демонтажа электронных компонентов и других мелких деталей. Подходит как для любительского, так и для профессионального использования. Медное жало выполнено в скошенной форме (45̊), в случае необходимости его можно легко и быстро заменить (сменное жало в комплект не входит). Керамический нагреватель обеспечит быстрый прогрев жала и длительный срок службы паяльника. Удобная эргономичная рукоятка выполнена из термостойкого пластика, что сделает работу с инструментом легкой и приятной. | 944.79 | 944.79
00-00063574 | 12-0465 | REXANT | Паяльник с керамическим нагревателем серии ЭПСН мощностью 65Вт REXANT предназначен для ручного монтажа/демонтажа электронных компонентов и других средних деталей. Подходит как для любительского, так и для профессионального использования. Медное жало выполнено в форме клина, в случае необходимости его можно легко и быстро заменить (сменное в комплект не входит). Керамический нагреватель обеспечит быстрый прогрев жала и длительный срок службы паяльника. Удобная эргономичная рукоятка выполнена из термостойкого пластика, что сделает работу с инструментом легкой и приятной. | 1534.65 | 1534.65
00-00063573 | 12-0291-1 | REXANT | Паяльник с пластиковой ручкой серии ЭПСН мощностью 100Вт REXANT предназначен для ручного монтажа/демонтажа деталей среднего и крупного размера, а также для лужения. Подходит как для любительского, так и для профессионального использования. Медное жало выполнено в форме клина (лопатки), в случае необходимости его можно легко и быстро заменить (сменное жало в комплект не входит). Удобная рукоятка выполнена из термостойкого пластика. | 437.31 | 437.31
00-00063554 | 12-0170 | REXANT | Паяльник с регулировкой температуры мощностью 30-50Вт REXANT предназначен для ручного монтажа/демонтажа электронных компонентов и других мелких и средних деталей. Подходит как для любительского, так и для профессионального использования. Функционал прибора позволяет с помощью регулятора менять рабочую температуру жала в диапазоне 200...450°C. Долговечное жало паяльника состоит из медьсодержащего сердечника, покрытого слоем электролитически осажденного железа, отличающегося высокой стойкостью к коррозии. При соблюдении ряда предосторожностей жало способно работать длительное время без утраты эксплуатационных свойств, а в случае необходимости его можно легко и быстро заменить (сменное жало в комплект не входит). На рукоятке расположен индикатор включения и регулятор температуры. Удобная рукоятка выполнена из термостойкого пластика, что сделает работу с инструментом легкой и приятной. | 1933.72 | 1933.72
00-00063635 | 12-0171 | REXANT | Паяльник с экстрактором припоя мощностью 40Вт REXANT предназначен для ручного демонтажа электронных компонентов с печатных плат и удаления лишнего припоя. Подходит как для любительского, так и для профессионального использования. Устройство представляет собой паяльник, совмещенный с вакуумным насосом: наконечником для втягивания расплавленного припоя с обрабатываемой поверхности. Принцип действия: нагретым паяльником разогревают припой, взводят вакуумный механизм, нажимают на спусковую кнопку фиксатора, после чего пружина выталкивает поршень, а перепад давления засасывает припой внутрь, освобождая детали на плате. Удобная рукоятка, выполненная из термостойкого пластика, сделает работу с инструментом легкой и приятной. | 627.19 | 627.19
00-00063555 | 12-0184 | REXANT | Паяльник со штекером прикуривателя мощностью 40Вт REXANT предназначен для ручного монтажа/демонтажа мелких и средних деталей. Подключается в разъем прикуривателя автомобиля с рабочим напряжением бортовой цепи 12В, что делает процесс пайки более безопасным. Долговечное жало паяльника состоит из медьсодержащего сердечника, покрытого слоем хрома. Паяльник оснащен эргономичной термостойкой рукояткой с резиновым протектором, что сделает работу с инструментом легкой и приятной. | 705 | 705
00-00039844 | 12-0185 | REXANT | Паяльник газовый с резервуаром 15мл REXANT предназначен для экстренного ремонта электроники, плавки и сварки пластиковых частей, нагрева малых металлических элементов, плавки металла с низкой температурой плавления, ремонта ювелирных изделий, сгибания тонких стеклянных трубок, прогрева механизмов в холодное время года и т.д. Газовый паяльник состоит из резервуара с газом и горелки, на которую может устанавливаться паяльное жало и другие насадки. Газовая пайка может осуществляться как посредством нагретого воздуха, когда используется только горелка, так и при использовании насадки. Данная модель комплектуется двумя сменными насадками, поэтому изделие можно использовать не только как паяльник, но и как горелку или горячий нож. Устройство оснащено функцией регулировки пламени. Разогрев паяльника осуществляется менее чем за 30 секунд. Прибор имеет компактные размеры и является полностью автономным. | 1678.28 | 1678.28
00-00063552 | 12-0139 | REXANT | Паяльник-пинцет с керамическим нагревателем мощностью 48Вт REXANT предназначен для ручного монтажа/демонтажа электронных компонентов и других мелких и средних деталей. Подходит как для любительского, так и для профессионального использования. Конструкция состоит из двух паяльников, соединенных шарниром, между которыми установлена пружина. Керамический нагреватель обеспечит быстрый прогрев жала и длительный срок службы паяльника. Окончания жал имеют тонкую плоскую форму, благодаря чему подходят для демонтажа различных компонентов. Рабочая часть жала электрохимически покрыта слоем олова, что обеспечивает улучшенное облуживание. Благодаря эргономичной рукоятке, изготовленной из термостойкого пластика, работа с паяльником становится удобной и комфортной. Использование паяльника-пинцета повышает скорость и производительность работы. | 1439.06 | 1439.06
00-00063136 | 12-0162-4 | PROCONNECT | Паяльник-пистолет двухрежимный с керамическим нагревателем серии Classic мощностью 30/130Вт PROconnect предназначен для ручного монтажа/демонтажа электронных компонентов и других мелких и средних деталей. Конструктивные особенности: рукоятка в форме пистолета, возможность осуществлять пайку в двух режимах мощности (30Вт и 130Вт). Наличие 2-х режимов обеспечит экономичное энергопотребление. Максимальная мощность и ускоренный разогрев активируются нажатием и удержанием кнопки, расположенной на рукоятке. Это позволяет мастеру сначала установить жало инструмента в определенную точку пайки, а затем перевести паяльник в максимальный рабочий режим. Керамический нагреватель обеспечит быстрый прогрев жала и длительный срок службы паяльника. Долговечное жало паяльника состоит из медьсодержащего сердечника, покрытого слоем хрома. В случае необходимости его можно легко и быстро заменить (сменное в комплект не входит). На корпусе расположен индикатор включения. Удобная эргономичная рукоятка изготов | 537.99 | 537.99
00-00063629 | 12-0162 | REXANT | Паяльник-пистолет двухрежимный с керамическим нагревателем серии МАСТЕР мощностью 30/130Вт REXANT предназначен для ручного монтажа/демонтажа электронных компонентов и других мелких и средних деталей. Конструктивные особенности: рукоятка в форме пистолета, возможность осуществлять пайку в двух режимах мощности (30Вт и 130Вт). Максимальная мощность и ускоренный разогрев активируются нажатием и удержанием кнопки, расположенной на рукоятке, что позволяет мастеру сначала установить жало инструмента в определенную точку пайки, а затем перевести паяльник в максимальный рабочий режим. Долговечное жало паяльника состоит из медьсодержащего сердечника, покрытого слоем электролитически осажденного железа, отличающегося высокой стойкостью к коррозии. При соблюдении ряда предосторожностей жало способно работать длительное время без утраты эксплуатационных свойств, а в случае необходимости его можно легко и быстро заменить (сменное жало в комплект не входит). На корпусе расположен индикатор включения | 817.97 | 817.97
00-00063633 | 12-0162-1 | REXANT | Паяльник-пистолет двухрежимный с керамическим нагревателем серии ПРОФИ мощностью 25/130Вт REXANT предназначен для ручного монтажа/демонтажа электронных компонентов и других мелких и средних деталей. Конструктивные особенности: рукоятка в форме пистолета, возможность осуществлять пайку в двух режимах мощности (25Вт и 130Вт). Наличие 2-х режимов обеспечит экономичное энергопотребление. Максимальная мощность и ускоренный разогрев активируются нажатием и удержанием кнопки, расположенной на рукоятке, что позволяет мастеру сначала установить жало инструмента в определенную точку пайки, а затем перевести паяльник в максимальный рабочий режим. Керамический нагреватель обеспечит быстрый прогрев жала и длительный срок службы паяльника. Долговечное жало паяльника состоит из медьсодержащего сердечника, покрытого слоем электролитически осажденного железа, отличающегося высокой стойкостью к коррозии. В случае необходимости жало можно легко и быстро заменить (сменное в комплект не входит). На корпусе | 1066.66 | 1066.66
00-00063137 | 12-0161-4 | PROCONNECT | Паяльник-пистолет двухрежимный серии Classic мощностью 30/70Вт PROconnect предназначен для ручного монтажа/демонтажа электронных компонентов и других мелких и средних деталей. Конструктивные особенности: рукоятка в форме пистолета, возможность осуществлять пайку в двух режимах мощности 30Вт и 70 Вт. Наличие 2-х режимов мощности обеспечит экономичное энергопотребление. Максимальная мощность и ускоренный разогрев активируются нажатием и удержанием кнопки, расположенной на рукоятке. Это позволяет мастеру сначала установить жало инструмента в определенную точку пайки, а затем перевести паяльник в максимальный рабочий режим. Долговечное жало паяльника состоит из медьсодержащего сердечника, покрытого слоем хрома. В случае необходимости его можно легко и быстро заменить (сменное жало в комплект не входит). На корпусе расположен индикатор включения. | 468.54 | 468.54
00-00063631 | 12-0161 | REXANT | Паяльник-пистолет двухрежимный серии МАСТЕР мощностью 30/70Вт REXANT предназначен для ручного монтажа/демонтажа электронных компонентов и других мелких и средних деталей. Конструктивные особенности: рукоятка в форме пистолета, возможность осуществлять пайку в двух режимах мощности (30Вт и 70Вт). Наличие 2-х режимов обеспечивает экономичное энергопотребление. Максимальная мощность и ускоренный разогрев активируются нажатием и удержанием кнопки, расположенной на рукоятке, что позволяет мастеру сначала установить жало инструмента в определенную точку пайки, а затем перевести паяльник в максимальный рабочий режим. Долговечное жало паяльника состоит из медьсодержащего сердечника, покрытого слоем электролитически осажденного железа, отличающегося высокой стойкостью к коррозии. В случае необходимости жало можно легко и быстро заменить (сменное в комплект не входит). На корпусе расположен индикатор включения. | 753.7 | 753.7
00-00063630 | 12-0161-1 | REXANT | Паяльник-пистолет двухрежимный серии ПРОФИ мощностью 30/70Вт REXANT предназначен для ручного монтажа/демонтажа электронных компонентов и других мелких и средних деталей. Конструктивные особенности: рукоятка в форме пистолета из термостойкого пластика с резиновыми вставками, два режима мощности 30Вт и 70Вт. Наличие 2-х режимов обеспечивает экономичное энергопотребление. Максимальная мощность и ускоренный разогрев активируются нажатием и удержанием кнопки, расположенной на рукоятке. Это позволяет сначала установить жало в определенную точку пайки, а затем перевести паяльник в максимальный рабочий режим. Долговечное жало паяльника состоит из медьсодержащего сердечника, покрытого слоем электролитически осажденного железа, отличающегося высокой стойкостью к коррозии. В случае необходимости его быстро заменить (сменное жало в комплект не входит). На корпусе расположен индикатор включения. Длина провода: 1,35 м | 792.24 | 792.24
00-00063571 | 12-0292 | REXANT | Паяльник-топор высокомощный, серия ЭПСН, мощность 200Вт REXANT. Предназначен для ручной пайки металлических изделий или листов средней толщины, а также для лужения проводов или кабельных наконечников. Подходит как для любительского, так и для профессионального использования. Медное жало выполнено в форме топора с большим пятном контакта. Нагреватель имеет энергоэффективную конструкцию, что обеспечивает быстрый прогрев жала. Удобная эргономичная рукоятка выполнена из экологически чистого материала - дерева, что сделает работу с инструментом легкой и приятной. | 4473.78 | 4473.78
00-00063298 | 12-0118 | REXANT | Пистолет клеевой (100 Вт, Ø11 мм, ProfiMax) предназначен для прочной фиксации поверхностей с помощью расплавленной клеевой массы. Принцип работы: клеевой стержень плавится в металлической камере с помощью нагревательного устройства и для точного дозированного нанесения при нажатии на курок подается из сопла на склеиваемую поверхность. Используется в моделировании, рукоделии, при выполнении мелкого ремонта, для изготовления упаковочной и сувенирной продукции, монтажа электрических плат, декорирования, и т.п. Для работы с пистолетом необходимо использовать клеевые стержни диаметром 11 мм. Универсальные клеевые стержни прочно соединяют в любом сочетании детали из картона, ткани, древесины, кожи, резины, керамики, пластика, стекла, металла, пенопласта и т.д. С помощью механизма подачи клея и выходного сопла возможно равномерное или точечное нанесение клея на поверхность. Корпус клеевого пистолета изготовлен из ударопрочной пластмассы и имеет скобу для установки в режиме ожидания. ОСНОВНЫЕ | 1100 | 1100
00-00063296 | 12-0105 | REXANT | Пистолет клеевой (100 Вт, Ø11 мм) предназначен для прочной фиксации поверхностей с помощью расплавленной клеевой массы. Принцип работы: клеевой стержень плавится в металлической камере с помощью нагревательного устройства и для точного дозированного нанесения при нажатии на курок подается из сопла на склеиваемую поверхность. Используется в моделировании, рукоделии, при выполнении мелкого ремонта, для изготовления упаковочной и сувенирной продукции, монтажа электрических плат, декорирования, и т.п. Для работы с пистолетом необходимо использовать клеевые стержни диаметром 11 мм. Универсальные клеевые стержни прочно соединяют в любом сочетании детали из картона, ткани, древесины, кожи, резины, керамики, пластика, стекла, металла, пенопласта и т.д. С помощью механизма подачи клея и выходного сопла возможно равномерное или точечное нанесение клея на поверхность. Корпус клеевого пистолета изготовлен из ударопрочной пластмассы и имеет скобу для установки в режиме ожидания. ОСНОВНЫЕ ПРЕИМУЩЕСТ | 870 | 870
00-00063302 | 12-0115 | REXANT | Пистолет клеевой (100 Вт, Ø11 мм) предназначен для прочной фиксации поверхностей с помощью расплавленной клеевой массы. Принцип работы: клеевой стержень плавится в металлической камере с помощью нагревательного устройства и для точного дозированного нанесения при нажатии на курок подается из сопла на склеиваемую поверхность. Используется в моделировании, рукоделии, при выполнении мелкого ремонта, для изготовления упаковочной и сувенирной продукции, монтажа электрических плат, декорирования, и т.п. Для работы с пистолетом необходимо использовать клеевые стержни диаметром 11 мм. Универсальные клеевые стержни прочно соединяют в любом сочетании детали из картона, ткани, древесины, кожи, резины, керамики, пластика, стекла, металла, пенопласта и т.д. С помощью механизма подачи клея и выходного сопла возможно равномерное или точечное нанесение клея на поверхность. Корпус клеевого пистолета изготовлен из ударопрочной пластмассы и имеет скобу для установки в режиме ожидания. ОСНОВНЫЕ ПРЕИМУЩЕСТ | 1015.98 | 1015.98
00-00063174 | 12-0102 | PROCONNECT | Пистолет клеевой (15 Вт, Ø7 мм) предназначен для прочной фиксации поверхностей с помощью расплавленной клеевой массы. Принцип работы: клеевой стержень плавится в металлической камере с помощью нагревательного устройства и для точного дозированного нанесения при нажатии на курок подается из сопла на склеиваемую поверхность. Используется в моделировании, рукоделии, при выполнении мелкого ремонта, для изготовления упаковочной и сувенирной продукции, монтажа электрических плат, декорирования, и т.п. Для работы с пистолетом необходимо использовать клеевые стержни диаметром 7 мм. Универсальные клеевые стержни прочно соединяют в любом сочетании детали из картона, ткани, древесины, кожи, резины, керамики, пластика, стекла, металла, пенопласта и т.д. С помощью механизма подачи клея и выходного сопла возможно равномерное или точечное нанесение клея на поверхность. Корпус клеевого пистолета изготовлен из ударопрочной пластмассы и имеет скобу для установки в режиме ожидания. ОСНОВНЫЕ ПРЕИМУЩЕСТВА | 446.21 | 446.21
00-00063297 | 12-0119 | REXANT | Пистолет клеевой (280 Вт, Ø11 мм, ProfiMax) предназначен для прочной фиксации поверхностей с помощью расплавленной клеевой массы. Принцип работы: клеевой стержень плавится в металлической камере с помощью нагревательного устройства и для точного дозированного нанесения при нажатии на курок подается из сопла на склеиваемую поверхность. Используется в моделировании, рукоделии, при выполнении мелкого ремонта, для изготовления упаковочной и сувенирной продукции, монтажа электрических плат, декорирования, и т.п. Для работы с пистолетом необходимо использовать клеевые стержни диаметром 11 мм. Универсальные клеевые стержни прочно соединяют в любом сочетании детали из картона, ткани, древесины, кожи, резины, керамики, пластика, стекла, металла, пенопласта и т.д. С помощью механизма подачи клея и выходного сопла возможно равномерное или точечное нанесение клея на поверхность. Корпус клеевого пистолета изготовлен из ударопрочной пластмассы и имеет скобу для установки в режиме ожидания. ОСНОВНЫЕ | 2323.72 | 2323.72
00-00063304 | 12-0108 | REXANT | Пистолет клеевой (40 Вт, Ø11 мм) предназначен для прочной фиксации поверхностей с помощью расплавленной клеевой массы. Принцип работы: клеевой стержень плавится в металлической камере с помощью нагревательного устройства и для точного дозированного нанесения при нажатии на курок подается из сопла на склеиваемую поверхность. Используется в моделировании, рукоделии, при выполнении мелкого ремонта, для изготовления упаковочной и сувенирной продукции, монтажа электрических плат, декорирования, и т.п. Для работы с пистолетом необходимо использовать клеевые стержни диаметром 11 мм. Универсальные клеевые стержни прочно соединяют в любом сочетании детали из картона, ткани, древесины, кожи, резины, керамики, пластика, стекла, металла, пенопласта и т.д. С помощью механизма подачи клея и выходного сопла возможно равномерное или точечное нанесение клея на поверхность. Корпус клеевого пистолета изготовлен из ударопрочной пластмассы и имеет скобу для установки в режиме ожидания. ОСНОВНЫЕ ПРЕИМУЩЕСТВ | Уточняйте у менеджера | Уточняйте у менеджера
00-00063175 | 12-0103 | PROCONNECT | Пистолет клеевой (40 Вт, Ø11 мм) предназначен для прочной фиксации поверхностей с помощью расплавленной клеевой массы. Принцип работы: клеевой стержень плавится в металлической камере с помощью нагревательного устройства и для точного дозированного нанесения при нажатии на курок подается из сопла на склеиваемую поверхность. Используется в моделировании, рукоделии, при выполнении мелкого ремонта, для изготовления упаковочной и сувенирной продукции, монтажа электрических плат, декорирования, и т.п. Для работы с пистолетом необходимо использовать клеевые стержни диаметром 11 мм. Универсальные клеевые стержни прочно соединяют в любом сочетании детали из картона, ткани, древесины, кожи, резины, керамики, пластика, стекла, металла, пенопласта и т.д. С помощью механизма подачи клея и выходного сопла возможно равномерное или точечное нанесение клея на поверхность. Корпус клеевого пистолета изготовлен из ударопрочной пластмассы и имеет скобу для установки в режиме ожидания. ОСНОВНЫЕ ПРЕИМУЩЕСТВ | 527.82 | 527.82
00-00063301 | 12-0116 | REXANT | Пистолет клеевой (60-100 Вт, Ø11 мм) предназначен для прочной фиксации поверхностей с помощью расплавленной клеевой массы. Принцип работы: клеевой стержень плавится в металлической камере с помощью нагревательного устройства и для точного дозированного нанесения при нажатии на курок подается из сопла на склеиваемую поверхность. Используется в моделировании, рукоделии, при выполнении мелкого ремонта, для изготовления упаковочной и сувенирной продукции, монтажа электрических плат, декорирования, и т.п. Для работы с пистолетом необходимо использовать клеевые стержни диаметром 11 мм. Универсальные клеевые стержни прочно соединяют в любом сочетании детали из картона, ткани, древесины, кожи, резины, керамики, пластика, стекла, металла, пенопласта и т.д. С помощью механизма подачи клея и выходного сопла возможно равномерное или точечное нанесение клея на поверхность. Корпус клеевого пистолета изготовлен из ударопрочной пластмассы и имеет скобу для установки в режиме ожидания. ОСНОВНЫЕ ПРЕИМУЩ | 1314.39 | 1314.39
00-00063300 | 12-0111 | REXANT | Пистолет клеевой (60 Вт, Ø11 мм) предназначен для прочной фиксации поверхностей с помощью расплавленной клеевой массы. Принцип работы: клеевой стержень плавится в металлической камере с помощью нагревательного устройства и для точного дозированного нанесения при нажатии на курок подается из сопла на склеиваемую поверхность. Используется в моделировании, рукоделии, при выполнении мелкого ремонта, для изготовления упаковочной и сувенирной продукции, монтажа электрических плат, декорирования, и т.п. Для работы с пистолетом необходимо использовать клеевые стержни диаметром 11 мм. Универсальные клеевые стержни прочно соединяют в любом сочетании детали из картона, ткани, древесины, кожи, резины, керамики, пластика, стекла, металла, пенопласта и т.д. С помощью механизма подачи клея и выходного сопла возможно равномерное или точечное нанесение клея на поверхность. Корпус клеевого пистолета изготовлен из ударопрочной пластмассы и имеет скобу для установки в режиме ожидания. ОСНОВНЫЕ ПРЕИМУЩЕСТВ | 2338.08 | 2338.08
00-00063303 | 12-0107 | REXANT | Пистолет клеевой (60 Вт, Ø11 мм) предназначен для прочной фиксации поверхностей с помощью расплавленной клеевой массы. Принцип работы: клеевой стержень плавится в металлической камере с помощью нагревательного устройства и для точного дозированного нанесения при нажатии на курок подается из сопла на склеиваемую поверхность. Используется в моделировании, рукоделии, при выполнении мелкого ремонта, для изготовления упаковочной и сувенирной продукции, монтажа электрических плат, декорирования, и т.п. Для работы с пистолетом необходимо использовать клеевые стержни диаметром 11 мм. Универсальные клеевые стержни прочно соединяют в любом сочетании детали из картона, ткани, древесины, кожи, резины, керамики, пластика, стекла, металла, пенопласта и т.д. С помощью механизма подачи клея и выходного сопла возможно равномерное или точечное нанесение клея на поверхность. Корпус клеевого пистолета изготовлен из ударопрочной пластмассы и имеет скобу для установки в режиме ожидания. ОСНОВНЫЕ ПРЕИМУЩЕСТВ | 1270.23 | 1270.23
00-00063299 | 12-0114 | REXANT | Пистолет клеевой (60 Вт, Ø11 мм) предназначен для прочной фиксации поверхностей с помощью расплавленной клеевой массы. Принцип работы: клеевой стержень плавится в металлической камере с помощью нагревательного устройства и для точного дозированного нанесения при нажатии на курок подается из сопла на склеиваемую поверхность. Используется в моделировании, рукоделии, при выполнении мелкого ремонта, для изготовления упаковочной и сувенирной продукции, монтажа электрических плат, декорирования, и т.п. Для работы с пистолетом необходимо использовать клеевые стержни диаметром 11 мм. Универсальные клеевые стержни прочно соединяют в любом сочетании детали из картона, ткани, древесины, кожи, резины, керамики, пластика, стекла, металла, пенопласта и т.д. С помощью механизма подачи клея и выходного сопла возможно равномерное или точечное нанесение клея на поверхность. Корпус клеевого пистолета изготовлен из ударопрочной пластмассы и имеет скобу для установки в режиме ожидания. ОСНОВНЫЕ ПРЕИМУЩЕСТВ | 990 | 990
00-00063173 | 12-0104 | PROCONNECT | Пистолет клеевой (60 Вт, Ø11 мм) предназначен для прочной фиксации поверхностей с помощью расплавленной клеевой массы. Принцип работы: клеевой стержень плавится в металлической камере с помощью нагревательного устройства и для точного дозированного нанесения при нажатии на курок подается из сопла на склеиваемую поверхность. Используется в моделировании, рукоделии, при выполнении мелкого ремонта, для изготовления упаковочной и сувенирной продукции, монтажа электрических плат, декорирования, и т.п. Для работы с пистолетом необходимо использовать клеевые стержни диаметром 11 мм. Универсальные клеевые стержни прочно соединяют в любом сочетании детали из картона, ткани, древесины, кожи, резины, керамики, пластика, стекла, металла, пенопласта и т.д. С помощью механизма подачи клея и выходного сопла возможно равномерное или точечное нанесение клея на поверхность. Корпус клеевого пистолета изготовлен из ударопрочной пластмассы и имеет скобу для установки в режиме ожидания. ОСНОВНЫЕ ПРЕИМУЩЕСТВ | 592.3 | 592.3
00-00063538 | 12-0307 | REXANT | Подставка под паяльник МИНИ предназначена для безопасного хранения паяльника при нагревании, в промежутках между использованием и охлаждении. Выполнена из хромированного держателя и пластмассового термостойкого основания. | 84.71 | 84.71
00-00063534 | 12-0306 | REXANT | Подставка под паяльник предназначена для безопасного хранения паяльника при нагревании, в промежутках между использованием и охлаждении. Выполнена из витой хромированной конусообразной пружины и металлической платформы с ложементом под губку для очистки жала паяльника от остатков припоя. Губка для очистки жала паяльника в комплекте. Габаритные размеры губки: 51 х 36 х 1.9 мм. Паяльник легко и удобно помещается в направляющую. Для безопасного хранения и бережной транспортировки предусмотрена картонная коробка. | 324.42 | 324.42
00-00063531 | 12-0308 | REXANT | Подставка под паяльник «Чугун квадрат» предназначена для безопасного хранения паяльника при нагревании, в промежутках между использованием и охлаждении. Выполнена из витой хромированной конусообразной пружины и чугунной платформы с ложементом под губку для очистки жала паяльника от остатков припоя. Губка для очистки жала паяльника в комплекте. Паяльник легко и удобно помещается в направляющую. В начале пружины внешний диаметр 35 мм, внутренний - 29 мм; в конце пружины внешний диаметр равен 23 мм, внутренний диаметр - 17 мм. Для возможности хорошо ознакомиться с товаром не вынимая его из упаковки, безопасного хранения и бережной транспортировки предусмотрена блистерная упаковка. | 812.58 | 812.58
00-00063537 | 12-0309 | REXANT | Подставка под паяльник + стружка для очистки жала предназначена для безопасного хранения паяльника при нагревании, в промежутках между использованием и охлаждении. Корпус изготовлен из металла с ложементом под медную стружку для очистки жала паяльника от остатков припоя. Стружка для очистки жала паяльника в комплекте. Паяльник легко и удобно помещается в направляющую. Для безопасного хранения и бережной транспортировки предусмотрена картонная коробка. | 1473.63 | 1473.63
00-00063536 | 12-0302 | REXANT | Подставка под паяльник «Чугун круглый» предназначена для безопасного хранения паяльника при нагревании, в промежутках между использованием и охлаждения. Выполнена из витой хромированной конусообразной пружины и чугунной платформы с ложементом под губку для очистки жала паяльника от остатков припоя. Губка для очистки жала паяльника в комплекте. Паяльник легко и удобно помещается в направляющую. Для возможности хорошо ознакомиться с товаром не вынимая его из упаковки, безопасного хранения и бережной транспортировки предусмотрена блистерная упаковка. | 802.41 | 802.41
00-00094289 | TKL10-001 | IEK | Гидравлические прессы позволяют создавать механические соединения типа кабельная жила-гильза или кабельная жила-наконечник с помощью механической опрессовки. Прессы снабжены сменными матрицами, предназначенными для различных сечений жил. Гидравлические прессы значительно облегчают процесс опрессовки так как требуют применения меньших усилий, чем механические прессы. | 8451.29 | 7606.16
00-00051365 | UZA-41-0021 | IEK | Пресс гидравлический универсальный ПГУ применяется для соединения кабельной жилы с гильзой или наконечником. Форма опрессовки — шестигранник. | 96442.7 | 86798.43
00-00063625 | 580981 | REXANT | Сплав Розе 50 гр применяется преимущественно для пайки деталей чувствительных к перегреву, а также для пайки алюминия с медью, сплавов алюминия между собой, никеля, латуни, бронзы, медных и медно-никелевых сплавов с посеребренной керамикой, посеребренных деталей и ювелирных изделий. Представляет собой небольшие гранулы серебристого цвета. Сплав имеет низкую температуру плавления +94 °C, поэтому расплавить его можно даже в горячей воде. Основные характеристики: Состав: олово 25%, свинец 25% и висмут 50% Температура плавления: +94 °C Изготовлено в соответствии с ТУ 6-09-4064-87 Широко используется в полупроводниковой технике, при производстве электрических алюминиевых предохранителей. Сплав Розе похож на сплав Вуда, но отличается от него меньшей токсичностью, так как не содержит кадмия, что обеспечивает его применение в домашних условиях. Меры предосторожности: не допускать попадания на кожу (может вызвать аллергию); хранить в плотно упакованной таре. | 568.5 | 568.5
00-00063623 | 445841 | REXANT | Припой в катушке ПОС-61 Ø0,8 мм (без канифоли) REXANT предназначен для создания механически прочного и герметичного соединения деталей между собой или для их фиксирования на плате (пайка и лужение радиоэлектронных приборов, медицинской аппаратуры, автодеталей, печатных плат, электроаппаратуры и т.д.). Представляет собой проволоку (диаметром 0,8 мм) из сплава олова (60 %) и свинца (40 %). Как действует припой: нагреваясь до определенной температуры (165...175 °C) он расплавляется, смачивает спаиваемый металл, растекается по нему, заполняя место между соединяемыми деталями. Припой ПОС-61 обладает такими свойствами, как устойчивость к коррозии, создание механической прочности спаянного соединения, обладание удельной проводимостью (для токоведущих элементов). Основные характеристики: Диаметр припоя: 0,8 мм; Состав: олово (60 %) и свинец (40 %) Срок годности: бессрочно. | 1186.69 | 1186.69
00-00063622 | 446206 | REXANT | Припой в катушке ПОС-61 Ø1,0 мм (без канифоли) REXANT предназначен для создания механически прочного и герметичного соединения деталей между собой или для их фиксирования на плате (пайка и лужение радиоэлектронных приборов, медицинской аппаратуры, автодеталей, печатных плат, электроаппаратуры и т.д.). Представляет собой проволоку (диаметром 1,0 мм) из сплава олова (60 %) и свинца (40 %). Как действует припой: нагреваясь до определенной температуры (165...175 °C) он расплавляется, смачивает спаиваемый металл, растекается по нему, заполняя место между соединяемыми деталями. Припой ПОС-61 обладает такими свойствами, как устойчивость к коррозии, создание механической прочности спаянного соединения, обладание удельной проводимостью (для токоведущих элементов). Основные характеристики: Диаметр припоя: 1,0 мм Состав: олово (60 %) и свинец (40 %) Срок годности: бессрочно. | 1186.69 | 1186.69
00-00063627 | 446936 | REXANT | Припой в катушке ПОС-61 Ø2,0 мм (без канифоли) REXANT предназначен для создания механически прочного и герметичного соединения деталей между собой или для их фиксирования на плате (пайка и лужение радиоэлектронных приборов, медицинской аппаратуры, автодеталей, печатных плат, электроаппаратуры и т.д.). Представляет собой проволоку (диаметром 2,0 мм) из сплава олова (60 %) и свинца (40 %). Как действует припой: нагреваясь до определенной температуры (165...175 °C) он расплавляется, смачивает спаиваемый металл, растекается по нему, заполняя место между соединяемыми деталями. Припой ПОС-61 обладает такими свойствами, как устойчивость к коррозии, создание механической прочности спаянного соединения, обладание удельной проводимостью (для токоведущих элементов). Основные характеристики: Диаметр припоя: 2,0 мм Состав: олово (60 %) и свинец (40 %) Срок годности: бессрочно | 1107.55 | 1107.55
00-00063628 | 447302 | REXANT | Припой в катушке ПОС-61 Ø3,0 мм (без канифоли) REXANT предназначен для создания механически прочного и герметичного соединения деталей между собой или для их фиксирования на плате (пайка и лужение радиоэлектронных приборов, медицинской аппаратуры, автодеталей, печатных плат, электроаппаратуры и т.д.). Представляет собой проволоку (диаметром 3,0 мм) из сплава олова (60 %) и свинца (40 %). Как действует припой: нагреваясь до определенной температуры (165...175 °C) он расплавляется, смачивает спаиваемый металл, растекается по нему, заполняя место между соединяемыми деталями. Припой ПОС-61 обладает такими свойствами, как устойчивость к коррозии, создание механической прочности спаянного соединения, обладание удельной проводимостью (для токоведущих элементов). Основные характеристики: Диаметр припоя: 3,0 мм Состав: олово (60 %) и свинец (4 0%) Срок годности: бессрочно. | 1107.55 | 1107.55
00-00063626 | 595955 | REXANT | Припой пруток ПОС-30 Ø8 мм предназначен для создания механически прочного и герметичного соединения деталей между собой или для их фиксирования на плате (пайка и лужение радиоэлектронных приборов, медицинской аппаратуры, автодеталей, печатных плат, электроаппаратуры и т.д.). Представляет собой пластичный мягкий пруток из сплава олова (30 %) и свинца (70 %). Как действует припой: нагреваясь до определенной температуры (183...256 °C) он расплавляется, смачивает спаиваемый металл, растекается по нему, заполняя место между соединяемыми деталями. Припой пруток ПОС-30 обладает такими свойствами, как устойчивость к коррозии, создание механической прочности спаянного соединения, обладание удельной проводимостью (для токоведущих элементов). Основные характеристики: Диаметр припоя: 8 мм Длина прутка: 40 см Состав: олово (30 %) и свинец (70 %) | 1519.25 | 1519.25
00-00063624 | 599608 | REXANT | Припой пруток ПОС-40 Ø8 мм предназначен для создания механически прочного и герметичного соединения деталей между собой или для их фиксирования на плате (пайка и лужение радиоэлектронных приборов, медицинской аппаратуры, автодеталей, печатных плат, электроаппаратуры и т.д.). Представляет собой пластичный мягкий пруток из сплава олова (40 %) и свинца (60 %). Как действует припой: нагреваясь до определенной температуры (183...235 °C) он расплавляется, смачивает спаиваемый металл, растекается по нему, заполняя место между соединяемыми деталями. Припой пруток ПОС-40 обладает такими свойствами, как устойчивость к коррозии, создание механической прочности спаянного соединения, обладание удельной проводимостью (для токоведущих элементов). Основные характеристики: Диаметр припоя: 8 мм Длина прутка: 40 см Состав: олово (40 %) и свинец (60 %) | 1727.88 | 1727.88
00-00063621 | 606913 | REXANT | Припой пруток ПОС-61 Ø8 мм предназначен для создания механически прочного и герметичного соединения деталей между собой или для их фиксирования на плате (пайка и лужение радиоэлектронных приборов, медицинской аппаратуры, автодеталей, печатных плат, электроаппаратуры и т.д.). Представляет собой пластичный мягкий пруток из сплава олова (60 %) и свинца (40 %). Как действует припой: нагреваясь до определенной температуры (183...188 °C) он расплавляется, смачивает спаиваемый металл, растекается по нему, заполняя место между соединяемыми деталями. Припой пруток ПОС-61 обладает такими свойствами, как устойчивость к коррозии, создание механической прочности спаянного соединения, обладание удельной проводимостью (для токоведущих элементов). Основные характеристики: Диаметр припоя: 8 мм Длина прутка: 40 см Состав: олово (61 %) и свинец (39 %) | 1994.3 | 1994.3
00-00063612 | 438901 | REXANT | Припой с канифолью представляет собой проволоку (диаметром 1 мм) из сплава олова (61 %) и свинца (39 %). Используется в пайке для соединения деталей между собой и позволяет создать герметичный, механически прочный (устойчивый) шов. Нагреваясь до температуры плавления (183...188 °С) припой: расплавляется, смачивает спаиваемый металл и, растекаясь по нему — заполняет место между соединяемыми деталями. В свою очередь флюс канифольный активный (MC-20A) помогает сделать паянное соединение более прочным! Убирая окислительную плёнку со спаиваемых поверхностей и защищая их от дальнейшего окисления при пайке. Содержание флюса в припое — 2,2 %. Как видно из вышесказанного припой с канифолью REXANT — самое что ни на есть «два в одном»: припой и флюс в колбах по 10 грамм. | 183.06 | 183.06
00-00063620 | 441458 | REXANT | Припой с канифолью ПОС-61 Ø0.8 мм спираль 1 метр REXANT предназначен для создания механически прочного и герметичного соединения деталей между собой или для их фиксирования на плате (пайка и лужение радиоэлектронных приборов, медицинской аппаратуры, автодеталей, печатных плат, электроаппаратуры и т. д.). Представляет собой проволоку из сплава олова (61 %) и свинца (39 %), скрученную в катушку. В её структуре также содержится специальный флюс без запаха — 2.2%, что позволяет сделать паяное соединение более прочным. Как действует припой: нагреваясь до определенной температуры (183...190 °C) он расплавляется, смачивает спаиваемый металл, растекается по нему, заполняя место между соединяемыми деталями. Припой ПОС-61 обладает такими свойствами, как: устойчивость к коррозии, создание механической прочности спаянного соединения, обладание удельной проводимостью (для токоведущих элементов). Основные характеристики: Диаметр припоя: 0.8 мм Состав: олово (61 %) и свинец (39 %) Длина: 1 метр ГОСТ | 128.07 | 128.07
00-00022709 | 444014 | REXANT | Припой с канифолью ПОС-61 Ø1.5 мм спираль 1 метр REXANT предназначен для создания механически прочного и герметичного соединения деталей между собой или для их фиксирования на плате (пайка и лужение радиоэлектронных приборов, медицинской аппаратуры, автодеталей, печатных плат, электроаппаратуры и т.д.). Представляет собой проволоку из сплава олова (61 %) и свинца (39 %), скрученную в катушку. В её структуре также содержится специальный флюс без запаха — 2.2 %, что позволяет сделать паяное соединение более прочным. Как действует припой: нагреваясь до определенной температуры (183...190 °C) он расплавляется, смачивает спаиваемый металл, растекается по нему, заполняя место между соединяемыми деталями. Припой ПОС-61 обладает такими свойствами, как: устойчивость к коррозии, создание механической прочности спаянного соединения, обладание удельной проводимостью (для токоведущих элементов). Основные характеристики: Диаметр припоя: 1.5 мм Состав: олово (61 %) и свинец (39 %) Длина: 1 метр ГОСТ | 319.53 | 319.53
00-00063617 | 552857 | REXANT | Припой с канифолью представляет собой проволоку (диаметром 1 мм) из сплава олова (60 %) и свинца (40 %). Используется в пайке для соединения деталей между собой и позволяет создать герметичный, механически прочный (устойчивый) шов. Нагреваясь до температуры плавления (183...188 °C) припой: расплавляется, смачивает спаиваемый металл и, растекаясь по нему — заполняет место между соединяемыми деталями. В свою очередь флюс канифольный активный (MC-20A) помогает сделать паянное соединение более прочным! Убирая окислительную плёнку со спаиваемых поверхностей и защищая их от дальнейшего окисления при пайке. Содержание флюса в припое — 2,2 %. Как видно из вышесказанного припой с канифолью REXANT — самое что ни на есть «два в одном»: припой и флюс на катушках по 1000 грамм. | 11781.23 | 11781.23
00-00038348 | 476156 | REXANT | Припой с канифолью представляет собой проволоку из сплава олова и свинца. Используется в пайке для соединения деталей между собой и позволяет создать герметичный, механически прочный шов. Нагреваясь до температуры плавления, припой растекается по спаиваемому металлу и заполняет полости между соединяемыми элементами. Активный канифольный флюс в составе дополнительно усиливает прочность шва. Убирает окислительную пленку со спаиваемых поверхностей и предупреждает ее дальнейшее появление. Характеристики: Длина проволоки: 15,4 м (±3%) Диаметр проволоки: 1 мм Состав: сплав олова 60% и свинца 40% Содержание канифольного флюса МС-20А в припое: 2,2% Температура плавления: 183...188 °C Вес: 100 г Преимущества: Наличие канифольного флюса в припое Экономичный расход, удобная упаковка Невысокая температура плавления | 1117.68 | 1117.68
00-00063609 | 483461 | REXANT | Припой с канифолью представляет собой проволоку (диаметром 2 мм) из сплава олова (60 %) и свинца (40 %). Используется в пайке для соединения деталей между собой и позволяет создать герметичный, механически прочный (устойчивый) шов. Нагреваясь до температуры плавления (183...188 °C) припой: расплавляется, смачивает спаиваемый металл и, растекаясь по нему — заполняет место между соединяемыми деталями. | 1117.68 | 1117.68
00-00063615 | 453146 | REXANT | Припой с канифолью представляет собой проволоку (диаметром 1,0 мм) из сплава олова (60 %) и свинца (40 %). Используется в пайке для соединения деталей между собой и позволяет создать герметичный, механически прочный (устойчивый) шов. Нагреваясь до температуры плавления (183...188 °C) припой: расплавляется, смачивает спаиваемый металл и, растекаясь по нему — заполняет место между соединяемыми деталями. В свою очередь флюс канифольный активный (MC-20A) помогает сделать паяльное соединение более прочным! Убирая окислительную плёнку со спаиваемых поверхностей и защищая их от дальнейшего окисления при пайке. Содержание флюса в припое — 2,2 %. Основные характеристики: Диаметр припоя: 1,0 мм Длина: 1 м | 223.82 | 223.82
00-00063611 | 456798 | REXANT | Припой с канифолью представляет собой проволоку (диаметром 2,0 мм) из сплава олова (60 %) и свинца (40 %). Используется в пайке для соединения деталей между собой и позволяет создать герметичный, механически прочный (устойчивый) шов. Нагреваясь до температуры плавления (183...188 °C) припой: расплавляется, смачивает спаиваемый металл и, растекаясь по нему — заполняет место между соединяемыми деталями. В свою очередь флюс канифольный активный (MC-20A) помогает сделать паяльное соединение более прочным! Убирая окислительную плёнку со спаиваемых поверхностей и защищая их от дальнейшего окисления при пайке. Содержание флюса в припое — 2,2 %. Основные характеристики: Диаметр припоя: 2,0 мм Длина: 1 м | 414.69 | 414.69
00-00063619 | 439631 | REXANT | Припой с канифолью представляет собой проволоку из сплава олова и свинца. Упакован в колбу-карандаш с клипсой на корпусе. Используется в пайке для соединения деталей между собой и позволяет создать герметичный, механически прочный шов. Нагреваясь до температуры плавления, припой растекается по спаиваемому металлу и заполняет полости между соединяемыми элементами. Активный канифольный флюс в составе дополнительно усиливает прочность шва. Убирает окислительную пленку со спаиваемых поверхностей и предупреждает ее дальнейшее появление. Колба позволяет организовать дозированную подачу припоя и исключает формирование остатков. Характеристики: Длина: 3,3 м (±3%) Диаметр: 1 мм Состав: сплав олова 60% и свинца 40% Содержание канифольного флюса МС-20А в припое: 2,2% Температура плавления: 183...188 °C Вес: 20 г Преимущества: Наличие канифольного флюса в припое Экономичный расход, удобная упаковка Невысокая температура плавления | 232.89 | 232.89
00-00063614 | 515602 | REXANT | Припой с канифолью представляет собой проволоку (диаметром 0,6 мм) из сплава олова (60 %) и свинца (40 %). Используется в пайке для соединения деталей между собой и позволяет создать герметичный, механически прочный (устойчивый) шов. Нагреваясь до температуры плавления (183...188 °C) припой: расплавляется, смачивает спаиваемый металл и, растекаясь по нему — заполняет место между соединяемыми деталями. В свою очередь флюс канифольный активный (MC-20A) помогает сделать паянное соединение более прочным! Убирая окислительную плёнку со спаиваемых поверхностей и защищая их от дальнейшего окисления при пайке. Содержание флюса в припое — 2,2 %. Как видно из вышесказанного припой с канифолью REXANT — самое что ни на есть «два в одном»: припой и флюс на катушках по 250 грамм. | 2999.13 | 2999.13
00-00023468 | 515968 | REXANT | Припой с канифолью представляет собой проволоку (диаметром 0,8 мм) из сплава олова (60 %) и свинца (40 %). Используется в пайке для соединения деталей между собой и позволяет создать герметичный, механически прочный (устойчивый) шов. Нагреваясь до температуры плавления (183...188 °C) припой: расплавляется, смачивает спаиваемый металл и, растекаясь по нему — заполняет место между соединяемыми деталями. В свою очередь флюс канифольный активный (MC-20A) помогает сделать паянное соединение более прочным! Убирая окислительную плёнку со спаиваемых поверхностей и защищая их от дальнейшего окисления при пайке. Содержание флюса в припое — 2,2 %. Как видно из вышесказанного припой с канифолью REXANT — самое что ни на есть «два в одном»: припой и флюс на катушках по 250 грамм. | 2999.13 | 2999.13
00-00036032 | 516333 | REXANT | Припой с канифолью представляет собой проволоку (диаметром 1 мм) из сплава олова (60 %) и свинца (40 %). Используется в пайке для соединения деталей между собой и позволяет создать герметичный, механически прочный (устойчивый) шов. Нагреваясь до температуры плавления (183...188 °C) припой: расплавляется, смачивает спаиваемый металл и, растекаясь по нему — заполняет место между соединяемыми деталями. В свою очередь флюс канифольный активный (MC-20A) помогает сделать паянное соединение более прочным! Убирая окислительную плёнку со спаиваемых поверхностей и защищая их от дальнейшего окисления при пайке. Содержание флюса в припое — 2,2 %. Как видно из вышесказанного припой с канифолью REXANT — самое что ни на есть «два в одном»: припой и флюс на катушках по 250 грамм. | 2949.3 | 2949.3
00-00063610 | 519985 | REXANT | Припой с канифолью представляет собой проволоку (диаметром 2 мм) из сплава олова (60 %) и свинца (40 %). Используется в пайке для соединения деталей между собой и позволяет создать герметичный, механически прочный (устойчивый) шов. Нагреваясь до температуры плавления (183...188 °C) припой: расплавляется, смачивает спаиваемый металл и, растекаясь по нему — заполняет место между соединяемыми деталями. | 2949.3 | 2949.3
00-00063613 | 534595 | REXANT | Припой с канифолью представляет собой проволоку (диаметром 1 мм) из сплава олова (60 %) и свинца (40 %). Используется в пайке для соединения деталей между собой и позволяет создать герметичный, механически прочный (устойчивый) шов. Нагреваясь до температуры плавления (183...188 °C) припой: расплавляется, смачивает спаиваемый металл и, растекаясь по нему — заполняет место между соединяемыми деталями. В свою очередь флюс канифольный активный (MC-20A) помогает сделать паянное соединение более прочным! Убирая окислительную плёнку со спаиваемых поверхностей и защищая их от дальнейшего окисления при пайке. Содержание флюса в припое — 2,2 %. Как видно из вышесказанного припой с канифолью REXANT — самое что ни на есть «два в одном»: припой и флюс на катушках по 500 грамм. | 6415.1 | 6415.1
00-00063616 | 541900 | REXANT | Припой с канифолью представляет собой проволоку (диаметром 2 мм) из сплава олова (60 %) и свинца (40 %). Используется в пайке для соединения деталей между собой и позволяет создать герметичный, механически прочный (устойчивый) шов. Нагреваясь до температуры плавления (183...188 °C) припой: расплавляется, смачивает спаиваемый металл и, растекаясь по нему — заполняет место между соединяемыми деталями. | 7362.49 | 7362.49
00-00063618 | 545553 | REXANT | Припой с канифолью представляет собой проволоку (диаметром 3,0 мм) из сплава олова (60 %) и свинца (40 %). Используется в пайке для соединения деталей между собой и позволяет создать герметичный, механически прочный (устойчивый) шов. Нагреваясь до температуры плавления (183...188 °C) припой: расплавляется, смачивает спаиваемый металл и, растекаясь по нему — заполняет место между соединяемыми деталями. | 6990.31 | 6990.31
00-00063642 | 47-1015-1 | REXANT | Облегчает протяжку кабеля в стояках и трубах межэтажных конструкций, к которым нет открытого доступа. Снижает трение и облегчает протяжку прутка в канале. Устройство состоит из нейлонового прутка. По степени огнестойкости относится к числу самозатухающих материалов. Габариты: 420х320х20 мм | 1047.7 | 1047.7
00-00063640 | 47-1005-1 | REXANT | Облегчает протяжку кабеля в стояках и трубах межэтажных конструкций, к которым нет открытого доступа. Снижает трение и облегчает протяжку прутка в канале. Устройство состоит из нейлонового прутка. По степени огнестойкости относится к числу самозатухающих материалов. Габариты: 300х200х20 мм | 741.24 | 741.24
00-00063641 | 47-1010-1 | REXANT | Облегчает протяжку кабеля в стояках и трубах межэтажных конструкций, к которым нет открытого доступа. Снижает трение и облегчает протяжку прутка в канале. Устройство состоит из нейлонового прутка. По степени огнестойкости относится к числу самозатухающих материалов. Габариты: 420х32х20 мм | 932.49 | 932.49
00-00063111 | 47-1010-6 | PROCONNECT | Облегчает протяжку кабеля в стояках и трубах межэтажных конструкций, к которым нет открытого доступа. Снижает трение и облегчает протяжку прутка в канале. Устройство снабжено стеклоплаcтиковым токонепроводящим прутком с защитной оболочкой из износостойкого материала (полиэтилена низкого давления высокой плотности). | 1063.15 | 1063.15
00-00063110 | 47-1015-6 | PROCONNECT | Облегчает протяжку кабеля в стояках и трубах межэтажных конструкций, к которым нет открытого доступа. Снижает трение и облегчает протяжку прутка в канале. Устройство снабжено стеклоплаcтиковым токонепроводящим прутком с защитной оболочкой из износостойкого материала (полиэтилена низкого давления высокой плотности). Габариты: 420х320х20 мм | 1303.1 | 1303.1
00-00063109 | 47-1005-6 | PROCONNECT | Облегчает протяжку кабеля в стояках и трубах межэтажных конструкций, к которым нет открытого доступа. Снижает трение и облегчает протяжку прутка в канале. Устройство снабжено стеклоплаcтиковым токонепроводящим прутком с защитной оболочкой из износостойкого материала (полиэтилена низкого давления высокой плотности). Габариты: 300х200х20 мм | 687.79 | 687.79
00-00063744 | 47-1100 | REXANT | Облегчает протяжку кабеля в стояках и трубах межэтажных конструкций, к которым нет открытого доступа. Снижает трение и облегчает протяжку прутка в канале. Устройство снабжено стеклоплаcтиковым токонепроводящим прутком с защитной оболочкой из износостойкого материала (полиэтилена низкого давления высокой плотности). | 6065.3 | 6065.3
03-00006044 | 47-1010 | REXANT | Облегчает протяжку кабеля в стояках и трубах межэтажных конструкций, к которым нет открытого доступа. Снижает трение и облегчает протяжку прутка в канале. Устройство снабжено стеклоплаcтиковым токонепроводящим прутком с защитной оболочкой из износостойкого материала (полиэтилена низкого давления высокой плотности). Габариты: 420х32х20 мм | 976.32 | 976.32
03-00006045 | 47-1015 | REXANT | Облегчает протяжку кабеля в стояках и трубах межэтажных конструкций, к которым нет открытого доступа. Снижает трение и облегчает протяжку прутка в канале. Устройство снабжено стеклоплаcтиковым токонепроводящим прутком с защитной оболочкой из износостойкого материала (полиэтилена низкого давления высокой плотности). Габариты: 420х320х20 мм | 1174.64 | 1174.64
00-00063745 | 47-1020 | REXANT | Облегчает протяжку кабеля в стояках и трубах межэтажных конструкций, к которым нет открытого доступа. Снижает трение и облегчает протяжку прутка в канале. Устройство снабжено стеклоплаcтиковым токонепроводящим прутком с защитной оболочкой из износостойкого материала (полиэтилена низкого давления высокой плотности). Габариты: 420х320х30 мм | 1807.94 | 1807.94
00-00063746 | 47-1025 | REXANT | Облегчает протяжку кабеля в стояках и трубах межэтажных конструкций, к которым нет открытого доступа. Снижает трение и облегчает протяжку прутка в канале. Устройство снабжено стеклоплаcтиковым токонепроводящим прутком с защитной оболочкой из износостойкого материала (полиэтилена низкого давления высокой плотности). | 2374.56 | 2374.56
00-00063743 | 47-1030 | REXANT | Облегчает протяжку кабеля в стояках и трубах межэтажных конструкций, к которым нет открытого доступа. Снижает трение и облегчает протяжку прутка в канале. Устройство снабжено стеклоплаcтиковым токонепроводящим прутком с защитной оболочкой из износостойкого материала (полиэтилена низкого давления высокой плотности). Габариты: 420х320х30 мм | 1796.06 | 1796.06
00-00058029 | 47-1003 | REXANT | Облегчает протяжку кабеля в стояках и трубах межэтажных конструкций, к которым нет открытого доступа. Снижает трение и облегчает протяжку прутка в канале. Устройство снабжено стеклоплаcтиковым токонепроводящим прутком с защитной оболочкой из износостойкого материала (полиэтилена низкого давления высокой плотности). | 731.73 | 731.73
00-00031867 | 47-1050 | REXANT | Облегчает протяжку кабеля в стояках и трубах межэтажных конструкций, к которым нет открытого доступа. Снижает трение и облегчает протяжку прутка в канале. Устройство снабжено стеклоплаcтиковым токонепроводящим прутком с защитной оболочкой из износостойкого материала (полиэтилена низкого давления высокой плотности). Габариты: 500х360х60 мм | 2860.71 | 2860.71
03-00006043 | 47-1005 | REXANT | Облегчает протяжку кабеля в стояках и трубах межэтажных конструкций, к которым нет открытого доступа. Снижает трение и облегчает протяжку прутка в канале. Устройство снабжено стеклоплаcтиковым токонепроводящим прутком с защитной оболочкой из износостойкого материала (полиэтилена низкого давления высокой плотности). Габариты: 420х320х10 мм | 748.37 | 748.37
00-00051366 | UZA-42-1700 | IEK | Ролики раскаточные РОР являются приспособлением для раскатки проводов СИП вдоль промежуточных опор линий электропередач. Подвес роликов РОР 1700 осуществляется на кронштейн с помощью поворотного крюка, снабженного фиксатором, оберегающим ролик от выскальзывания. Максимальный диаметр монтируемого с помощью роликов кабеля – 50 мм. Ролики РОР 1700 предназначены для использования только на малых углах поворота линий электропередач – до 30°. | 15336.29 | 13802.66
00-00051367 | UZA-42-1700-1 | IEK | Ролики раскаточные РОР являются приспособлением для раскатки проводов СИП вдоль промежуточных опор линий электропередач. Подвес роликов РОР-1 осуществляется на кронштейн с помощью поворотного крюка, снабженного фиксатором, оберегающим ролик от выскальзывания. Ролики РОР 1 предназначены для использования только на малых углах поворота линий электропередач – до 30°. | 3360 | 3024
00-00051368 | UZA-42-1800-2 | IEK | Ролики раскаточные РОР являются приспособлением для раскатки проводов СИП вдоль промежуточных опор линий электропередач. Ролик РОР-2 подвешивается прямо на столб при помощи вспомогательной цепи. Максимальный диаметр монтируемого с помощью роликов кабеля – 50 мм. Ролик РОР-2 применяется при больших углах поворота линии – до 90°. | 25214.26 | 22692.83
00-00144738 | Рюкзак монтажника (PR08.34456) | Промрукав | Профессиональный рюкзак Промрукав для монтажников и мастеров обеспечивает комфорт и надежность хранения инструментов и материалов. Особенности: - Материал: утолщённая водонепроницаемая ткань Оксфорд надёжно защитит инструменты от дождя, грязи и механических воздействий. - Размер: вместительные габариты (34×22×48 см) позволяют разместить всё необходимое оборудование и аксессуары. - Дно: усиленное пластиковым основанием, которое сохраняет форму рюкзака и предотвращает деформацию даже при регулярном использовании. Преимущества: - Простота организации рабочего пространства благодаря продуманному дизайну отделений. - Удобство переноски благодаря анатомическим лямкам и удобной конструкции. - Универсальность: подходит как для повседневных работ, так и для сложных выездных проектов. | 13987.02 | 12588.32
00-00063843 | 09-1230 | REXANT | Клеевой стержень (клей-расплав/термоклей) – вещество, которое при нагревании принимает жидкую форму, а при остывании возвращается в первоначальное состояние, склеивая поверхности, и становится твердым. Он отлично подходит для соединения или фиксации различных поверхностей (деталей) в производстве, строительстве, упаковочной промышленности, ремонтных работах, в домашних условиях, рукоделии (хобби), декорировании, а также в других случаях, где нужна быстрая фиксация. Он эффективен для монтажа электрических плат, для изготовления упаковочной и сувенирной продукции, при прокладке кабеля сетей фиксированной телефонной связи и сетей передачи данных, при производстве багетов, картинных рам и т. д. Благодаря соотношению высокого качества и низкой цены, клеевые стержни эффективно применяются во многих сферах. Допустимо склеивание между собой в любом сочетании следующих материалов: дерево, пластмасса, картон, бумаг, металл, керамика, кожа, ткань и т. д. Для быстрого нанесения клея-расплава на лю | 198.32 | 198.32
00-00063848 | 09-1857-1 | REXANT | Клеевой стержень (клей-расплав/термоклей) – вещество, которое при нагревании принимает жидкую форму, а при остывании возвращается в первоначальное состояние, склеивая поверхности, и становится твердым. Он отлично подходит для соединения или фиксации различных поверхностей (деталей) в производстве, строительстве, упаковочной промышленности, ремонтных работах, в домашних условиях, рукоделии (хобби), декорировании, а также в других случаях, где нужна быстрая фиксация. Он эффективен для монтажа электрических плат, для изготовления упаковочной и сувенирной продукции, при прокладке кабеля сетей фиксированной телефонной связи и сетей передачи данных, при производстве багетов, картинных рам и т. д. Благодаря соотношению высокого качества и низкой цены, клеевые стержни эффективно применяются во многих сферах. Допустимо склеивание между собой в любом сочетании следующих материалов: дерево, пластмасса, картон, бумаг, металл, керамика, кожа, ткань и т. д. Для быстрого нанесения клея-расплава на лю | 954.96 | 954.96
00-00063841 | 09-1280 | REXANT | Клеевой стержень (клей-расплав/термоклей) – вещество, которое при нагревании принимает жидкую форму, а при остывании возвращается в первоначальное состояние, склеивая поверхности, и становится твердым. Он отлично подходит для соединения или фиксации различных поверхностей (деталей) в производстве, строительстве, упаковочной промышленности, ремонтных работах, в домашних условиях, рукоделии (хобби), декорировании, а также в других случаях, где нужна быстрая фиксация. Он эффективен для монтажа электрических плат, для изготовления упаковочной и сувенирной продукции, при прокладке кабеля сетей фиксированной телефонной связи и сетей передачи данных, при производстве багетов, картинных рам и т. д. Благодаря соотношению высокого качества и низкой цены, клеевые стержни эффективно применяются во многих сферах. Допустимо склеивание между собой в любом сочетании следующих материалов: дерево, пластмасса, картон, бумаг, металл, керамика, кожа, ткань и т. д. Для быстрого нанесения клея-расплава на лю | 456.63 | 456.63
00-00063844 | 09-1285 | REXANT | Клеевой стержень (клей-расплав/термоклей) – вещество, которое при нагревании принимает жидкую форму, а при остывании возвращается в первоначальное состояние, склеивая поверхности, и становится твердым. Он отлично подходит для соединения или фиксации различных поверхностей (деталей) в производстве, строительстве, упаковочной промышленности, ремонтных работах, в домашних условиях, рукоделии (хобби), декорировании, а также в других случаях, где нужна быстрая фиксация. Он эффективен для монтажа электрических плат, для изготовления упаковочной и сувенирной продукции, при прокладке кабеля сетей фиксированной телефонной связи и сетей передачи данных, при производстве багетов, картинных рам и т. д. Благодаря соотношению высокого качества и низкой цены, клеевые стержни эффективно применяются во многих сферах. Допустимо склеивание между собой в любом сочетании следующих материалов: дерево, пластмасса, картон, бумаг, металл, керамика, кожа, ткань и т. д. Для быстрого нанесения клея-расплава на лю | 410.97 | 410.97
00-00063839 | 09-1271 | REXANT | Клеевой стержень (клей-расплав/термоклей) – вещество, которое при нагревании принимает жидкую форму, а при остывании возвращается в первоначальное состояние, склеивая поверхности, и становится твердым. Он отлично подходит для соединения или фиксации различных поверхностей (деталей) в производстве, строительстве, упаковочной промышленности, ремонтных работах, в домашних условиях, рукоделии (хобби), декорировании, а также в других случаях, где нужна быстрая фиксация. Он эффективен для монтажа электрических плат, для изготовления упаковочной и сувенирной продукции, при прокладке кабеля сетей фиксированной телефонной связи и сетей передачи данных, при производстве багетов, картинных рам и т. д. Благодаря соотношению высокого качества и низкой цены, клеевые стержни эффективно применяются во многих сферах. Допустимо склеивание между собой в любом сочетании следующих материалов: дерево, пластмасса, картон, бумаг, металл, керамика, кожа, ткань и т. д. Для быстрого нанесения клея-расплава на лю | 456.63 | 456.63
00-00063840 | 09-1010 | REXANT | Клеевой стержень (клей-расплав/термоклей) – вещество, которое при нагревании принимает жидкую форму, а при остывании возвращается в первоначальное состояние, склеивая поверхности, и становится твердым. Он отлично подходит для соединения или фиксации различных поверхностей (деталей) в производстве, строительстве, упаковочной промышленности, ремонтных работах, в домашних условиях, рукоделии (хобби), декорировании, а также в других случаях, где нужна быстрая фиксация. Он эффективен для монтажа электрических плат, для изготовления упаковочной и сувенирной продукции, при прокладке кабеля сетей фиксированной телефонной связи и сетей передачи данных, при производстве багетов, картинных рам и т. д. Благодаря соотношению высокого качества и низкой цены, клеевые стержни эффективно применяются во многих сферах. Допустимо склеивание между собой в любом сочетании следующих материалов: дерево, пластмасса, картон, бумаг, металл, керамика, кожа, ткань и т. д. Для быстрого нанесения клея-расплава на лю | 122.04 | 122.04
00-00063846 | 09-1060 | REXANT | Клеевой стержень (клей-расплав/термоклей) – вещество, которое при нагревании принимает жидкую форму, а при остывании возвращается в первоначальное состояние, склеивая поверхности, и становится твердым. Он отлично подходит для соединения или фиксации различных поверхностей (деталей) в производстве, строительстве, упаковочной промышленности, ремонтных работах, в домашних условиях, рукоделии (хобби), декорировании, а также в других случаях, где нужна быстрая фиксация. Он эффективен для монтажа электрических плат, для изготовления упаковочной и сувенирной продукции, при прокладке кабеля сетей фиксированной телефонной связи и сетей передачи данных, при производстве багетов, картинных рам и т. д. Благодаря соотношению высокого качества и низкой цены, клеевые стержни эффективно применяются во многих сферах. Допустимо склеивание между собой в любом сочетании следующих материалов: дерево, пластмасса, картон, бумаг, металл, керамика, кожа, ткань и т. д. Для быстрого нанесения клея-расплава на лю | 131.19 | 131.19
00-00063845 | 09-1020 | REXANT | Клеевой стержень (клей-расплав/термоклей) – вещество, которое при нагревании принимает жидкую форму, а при остывании возвращается в первоначальное состояние, склеивая поверхности, и становится твердым. Он отлично подходит для соединения или фиксации различных поверхностей (деталей) в производстве, строительстве, упаковочной промышленности, ремонтных работах, в домашних условиях, рукоделии (хобби), декорировании, а также в других случаях, где нужна быстрая фиксация. Он эффективен для монтажа электрических плат, для изготовления упаковочной и сувенирной продукции, при прокладке кабеля сетей фиксированной телефонной связи и сетей передачи данных, при производстве багетов, картинных рам и т. д. Благодаря соотношению высокого качества и низкой цены, клеевые стержни эффективно применяются во многих сферах. Допустимо склеивание между собой в любом сочетании следующих материалов: дерево, пластмасса, картон, бумаг, металл, керамика, кожа, ткань и т. д. Для быстрого нанесения клея-расплава на лю | 121.02 | 121.02
00-00063847 | 09-1025 | REXANT | Клеевой стержень (клей-расплав/термоклей) – вещество, которое при нагревании принимает жидкую форму, а при остывании возвращается в первоначальное состояние, склеивая поверхности, и становится твердым. Он отлично подходит для соединения или фиксации различных поверхностей (деталей) в производстве, строительстве, упаковочной промышленности, ремонтных работах, в домашних условиях, рукоделии (хобби), декорировании, а также в других случаях, где нужна быстрая фиксация. Он эффективен для монтажа электрических плат, для изготовления упаковочной и сувенирной продукции, при прокладке кабеля сетей фиксированной телефонной связи и сетей передачи данных, при производстве багетов, картинных рам и т. д. Благодаря соотношению высокого качества и низкой цены, клеевые стержни эффективно применяются во многих сферах. Допустимо склеивание между собой в любом сочетании следующих материалов: дерево, пластмасса, картон, бумаг, металл, керамика, кожа, ткань и т. д. Для быстрого нанесения клея-расплава на лю | 131.19 | 131.19
00-00063842 | 09-1104 | REXANT | Клеевой стержень (клей-расплав/термоклей) – вещество, которое при нагревании принимает жидкую форму, а при остывании возвращается в первоначальное состояние, склеивая поверхности, и становится твердым. Он отлично подходит для соединения или фиксации различных поверхностей (деталей) в производстве, строительстве, упаковочной промышленности, ремонтных работах, в домашних условиях, рукоделии (хобби), декорировании, а также в других случаях, где нужна быстрая фиксация. Он эффективен для монтажа электрических плат, для изготовления упаковочной и сувенирной продукции, при прокладке кабеля сетей фиксированной телефонной связи и сетей передачи данных, при производстве багетов, картинных рам и т. д. Благодаря соотношению высокого качества и низкой цены, клеевые стержни эффективно применяются во многих сферах. Допустимо склеивание между собой в любом сочетании следующих материалов: дерево, пластмасса, картон, бумаг, металл, керамика, кожа, ткань и т. д. Для быстрого нанесения клея-расплава на лю | 137.3 | 137.3
Буры
00-00058157 | Бур (7х160 мм; SDS+) для перфоратора КЕДР | Монтажное прочее | Бур (7х160 мм; SDS+) для перфоратора КЕДР | Уточняйте у менеджера | Уточняйте у менеджера
00-00035881 | Бур SDS-Plus-1 5x50x110 | Bosch инструмент | Сверло SDS plus-1 оптимально для сверления бетона Наконечник с двумя режущими кромками из карбида вольфрама делает сверло особо прочным Большая U-образная спираль обеспечивает эффективное удаление пыли и стандартный срок службы Подходит для всех SDS plus перфораторов с режимом сверления. | Уточняйте у менеджера | Уточняйте у менеджера
00-00036007 | Бур SDS-Plus-5 5х100 (2608585613) | Bosch инструмент | Сверло SDS plus-5 обеспечивает легкое сверление. Центрирующий наконечник Activeteq ведет сверло для легкого начала сверления без заклинивания и увода. Технология AWB-пайки и закалки снижает вибрации при работе и нагрузку на пользователя. | Уточняйте у менеджера | Уточняйте у менеджера
00-00026140 | Бур SDS+ 12*610/550 (104271) | Hawera | Ударные сверла S4L/S4, SDS-plus — высокая мощность, скорость, производительность, длительный срок службы. Диаметр 3,5-26 мм, рабочая длина 50-950 мм, инновационная конструкция твердосплавной головки, специальный способ индуктивной закалки и пайки, уплотненная поверхность бура, центрирующее острие, 4-канавочная спираль турбо, зубчатая режущая кромка. | Уточняйте у менеджера | Уточняйте у менеджера
03-00004578 | Бур по бетону SDS+ 14х450мм | Makita | Бур по бетону SDS+ 14х450мм | Уточняйте у менеджера | Уточняйте у менеджера
03-00004579 | Бур по бетону SDS+ 16х450мм | Makita | Бур по бетону SDS+ 16х450мм | Уточняйте у менеджера | Уточняйте у менеджера
00-00028756 | Бур SDS+ 25*1000/950 (144000) | Hawera | Ударные сверла S4L/S4, SDS-plus — высокая мощность, скорость, производительность, длительный срок службы. Диаметр 3,5-26 мм, рабочая длина 50-950 мм, инновационная конструкция твердосплавной головки, специальный способ индуктивной закалки и пайки, уплотненная поверхность бура, центрирующее острие, 4-канавочная спираль турбо, зубчатая режущая кромка. | Уточняйте у менеджера | Уточняйте у менеджера
00-00026932 | Бур SDS+ 4*110/50 (101470) | Hawera | Ударные сверла S4L/S4, SDS-plus — высокая мощность, скорость, производительность, длительный срок службы. Диаметр 3,5-26 мм, рабочая длина 50-950 мм, инновационная конструкция твердосплавной головки, специальный способ индуктивной закалки и пайки, уплотненная поверхность бура, центрирующее острие, 4-канавочная спираль турбо, зубчатая режущая кромка. | Уточняйте у менеджера | Уточняйте у менеджера
00-00040504 | Бур по бетону SDS+ 5х110мм | Монтажное прочее | Бур по бетону SDS+ 5х110мм. | Уточняйте у менеджера | Уточняйте у менеджера
00-00057853 | Бур по бетону S4 SDS-PIus DIN 8035 6,5*160 мм | Монтажное прочее | Бур по бетону S4 SDS-PIus DIN 8035 6,5*160 мм | Уточняйте у менеджера | Уточняйте у менеджера
00-00056705 | Бур по бетону S4 SDS-PIus DIN 8035 6,5x110 мм | Монтажное прочее | Бур по бетону S4 SDS-PIus DIN 8035 6,5x110 мм | Уточняйте у менеджера | Уточняйте у менеджера
03-00004586 | Бур по бетону S4 SDS-Plus DIN 8035 6*110мм | Монтажное прочее | Бур по бетону S4 SDS-Plus DIN 8035 6*110мм | Уточняйте у менеджера | Уточняйте у менеджера
00-00035814 | Сверло по металлу 4,0 мм ц/х кобальт | Монтажное прочее | Сверло по металлу 4,0 мм ц/х кобальт | Уточняйте у менеджера | Уточняйте у менеджера
00-00035817 | Сверло по металлу 5,0 мм ц/х | Монтажное прочее | Сверло по металлу 5,0 мм ц/х | Уточняйте у менеджера | Уточняйте у менеджера
00-00035816 | Сверло по металлу 6,0 мм ц/х кобальт | Монтажное прочее | Сверло по металлу 6,0 мм ц/х кобальт | Уточняйте у менеджера | Уточняйте у менеджера
Измерительные приборы
00-00142194 | CT-BNC-RJ45 (7020c) | CABEUS | Тестер для витой пары, коаксиала, телефона (кож.зам.чехол) | 1199 | 1193.81
00-00142197 | CT-FO-10MW (8895c) | CABEUS | Прибор для проверки оптического кабеля, одномод/многомод, мощность 10 милливатт | 8636.1 | 8599.93
00-00142196 | CT-LCD-RJ45 (7924c) | CABEUS | Тестер для витой пары c LCD дисплеем | 6183.1 | 6157.14
00-00142198 | CT-LCD-RJ45-Scan (9653c) | CABEUS | Тестер для витой пары c LCD дисплеем и тон-генератором | 14753.2 | 14690.61
00-00142195 | CT-SLT-5-1 (7923c) | CABEUS | Тестер для витой пары, коаксиала, телефона, USB, 1394 | 3513.4 | 3498.66
00-00142201 | HT-461 (9762c) | CABEUS | Тон-генератор с крокодильчиками и телефонным разъемом | 2810.5 | 2797.67
00-00062069 | HT-462 (9761c) | CABEUS | Тестер для витой пары с тон-генератором | 4215.2 | 4197.14
00-00142202 | HT-463 (9764c) | CABEUS | Тон-генератор с крокодильчиками и телефонным разъемом | 8431.5 | 8395.53
00-00142203 | HT-464 (9765c) | CABEUS | Тон-генератор | 7961.8 | 7927.79
00-00142204 | HT-488-PoE (11006c) | CABEUS | Тестер для витой пары + PoE | 8545.9 | 8509.64
00-00142200 | HT-488CT (9760c) | CABEUS | Тестер для витой пары | 1217.7 | 1212.62
00-00100534 | HT-519CT (9763c) | CABEUS | Тестер для витой пары с переходниками для коаксиального кабеля | 2810.5 | 2797.67
00-00142199 | HT-588CT (9759c) | CABEUS | Тестер 4 в 1В В для витой пары, коаксиала, телефона, USB | 3043.7 | 3030.92
00-00054236 | Кабельный тестер (EC-CT4511B) | NETLAN | Кабельные LAN тестеры предназначены для полевого тестирования кабельной сети на предмет правильности разводки и целостности кабельной линии. Кабельный тестер EC-CT4511B предназначен для работы с коаксиальными кабелями, оконцованными BNC разъемами, LAN кабелями с разъемами RJ45 и телефонными кабелями с разъёмами RJ11 и RJ12. Тестер способен диагностировать такие ошибки в линии как нарушение схемы разводки проводников, обрыв проводников и короткие замыкания. | 598 | 598
00-00120415 | TMD-2S-838 | IEK | Мультиметр Universal представляет собой комбинированный электроизмерительный прибор, объединяющие в себе множество функций. Предназначен для измерения различных параметров электрических сетей и их компонентов. | 1184.41 | 1065.97
00-00063152 | 13-3011 | PROCONNECT | Мульти́метр — электроизмерительный прибор, который включает в себя несколько функций и набор измеряемых параметров. Все приборы серии M830 измеряют постоянное и переменное напряжение, постоянный ток и сопротивление в цепи. А также с помощью данного прибора можно проводить тестирование диодов. Прибор M830B является портативным мультиметром, компактные размеры позволяют всегда носить его с собой. Но, несмотря на малые размеры, данный мультиметр обладает широким функционалом и это выгодно отличает его от других. Инженеры старались сделать прибор максимально удобным для использования. Выбор измеряемых величин и пределов измерений производится с помощью усиленного поворотного регулятора, благодаря которому исключается возможность случайного нажатия. Прибор изготовлен из высококачественных материалов, калибровка и тестирование приборов произведены под контролем компании СДС. Характеристики: Постоянное напряжение: 200 mВ (±0.5%+3), 2000 мВ/20 В/200 В (±0,8%+5), 1000 В (±1,0%+5) Переменное нап | 518.67 | 518.67
00-00063148 | 13-3012 | PROCONNECT | Мульти́метр — электроизмерительный прибор, который включает в себя несколько функций и набор измеряемых параметров. Все приборы серии M832 измеряют постоянное и переменное напряжение, постоянный ток и сопротивление в цепи. А также с помощью данного прибора можно проводить тестирование диодов, и осуществлять прозвонку целостности цепи. Еще одной отличительной особенностью данного прибора является функция генерирования прямоугольных сигналов (меандр), эта функция нужна для измерений и преобразований сигнала и в других областях. Прибор M832 является портативным мультиметром, компактные размеры позволяют всегда носить его с собой. Но, несмотря на малые размеры, данный мультиметр обладает широким функционалом и это выгодно отличает его от других. Инженеры старались сделать прибор максимально удобным для использования. Выбор измеряемых величин и пределов измерений производится с помощью усиленного поворотного регулятора, благодаря которому исключается возможность случайного нажатия. Прибор и | 549.18 | 549.18
00-00021823 | 13-3013 | PROCONNECT | Мульти́метр — электроизмерительный прибор, который включает в себя несколько функций и набор измеряемых параметров. Все приборы серии M838 измеряют постоянное и переменное напряжение, постоянный ток, сопротивление в цепи и даже температуру — модель М838. А также с помощью данного прибора можно проводить тестирование диодов. Прибор M838 является портативным мультиметром, компактные размеры позволяют всегда носить его с собой. Но, несмотря на малые размеры, данный мультиметр обладает широким функционалом и это выгодно отличает его от других. Инженеры старались сделать прибор максимально удобным для использования. Выбор измеряемых величин и пределов измерений производится с помощью усиленного поворотного регулятора, благодаря которому исключается возможность случайного нажатия. Прибор изготовлен из высококачественных материалов, калибровка и тестирование приборов произведено под контролем компании СДС. Характеристики: Постоянное напряжение: 200 mВ (±0.5%+3), 2000 мВ/20 В/200 В (±0,8%+5), | 630.54 | 630.54
00-00063150 | 13-3021 | PROCONNECT | Мульти́метр — электроизмерительный прибор, который включает в себя несколько функций и набор измеряемых параметров. Все приборы серии MAS830 измеряют постоянное и переменное напряжение, постоянный ток, сопротивление в цепи. А также с помощью данного прибора можно проводить тестирование диодов и прозвонку целостности цепи. Данные приборы являются более совершенными в линейке мультиметров PROconnect, имеют противоударный бампер, функцию удержания данных на дисплее DATA HOLD — позволяет запомнить данные, если измерение проводится в труднодоступном месте, функцию подсветки дисплея — поможет в темноте или отсутствии электричества и освещения. Прибор MAS830L является портативным мультиметром, компактные размеры позволяют всегда носить его с собой. Но, несмотря на малые размеры, данный мультиметр обладает широким функционалом и это выгодно отличает его от других. Инженеры старались сделать прибор максимально удобным для использования. Выбор измеряемых величин и пределов измерений производится | 1017 | 1017
00-00063151 | 13-3022 | PROCONNECT | Мульти́метр — электроизмерительный прибор, который включает в себя несколько функций и набор измеряемых параметров. Все приборы серии MAS830 измеряют постоянное и переменное напряжение, постоянный ток, сопротивление в цепи и температуру (для модели 838L). А также с помощью данного прибора можно проводить тестирование диодов и прозвонку целостности цепи. Данные приборы являются более совершенными в линейке мультиметров PROconnect, имеют противоударный бампер, функцию удержания данных на дисплее DATA HOLD — позволяет запомнить данные, если измерение проводится в труднодоступном месте, функцию подсветки дисплея — поможет в темноте или отсутствии электричества и освещения. Прибор MAS830L является портативным мультиметром, компактные размеры позволяют всегда носить его с собой. Но, несмотря на малые размеры, данный мультиметр обладает широким функционалом и это выгодно отличает его от других. Инженеры старались сделать прибор максимально удобным для использования. Выбор измеряемых величин и | 1220.4 | 1220.4
00-00063149 | 13-3014 | PROCONNECT | Мульти́метр — электроизмерительный прибор, который включает в себя несколько функций и набор измеряемых параметров. Цифровой портативный мультиметр PROconnect DT-182 представляет собой субкомпактный 3,5-разрядный прибор, предназначенный для измерения постоянного и переменного напряжения, постоянного тока, сопротивления, проверки диодов, транзисторов, прозвонки соединений, а также проверки батареек. Самый компактный из приборов PROconnect. Прибор изготовлен из высококачественных материалов, калибровка и тестирование приборов произведены под контролем компании СДС. Характеристики: Постоянное напряжение: 200 mВ - 500 В (±0.5%) Переменное напряжение: 200 В - 500 В (±1,2% +10) Постоянный ток: 200 мкА - 200 мА (±1,8%) Сопротивление: 200 Ом/2000 КОм (±1,0%) Тестирование диодов Тестирование батареек Прозвонка цепи Проверка транзисторов (hFE) 3,5-разрядный дисплей Размер: 100х50х20 мм Тип батареи: 23 А 12 В (в комплекте) Вес: 60 г Комплектация: мультиметр, измерительные щупы, батарея, инструкци | 681.39 | 681.39
00-00017984 | 12-1001 | REXANT | Тестер кабеля RJ-45 + BNC 5248 предназначен для тестирования коаксиальных кабелей и кабелей на основе витых пар. Тестер состоит из двух функциональных блоков — передатчика и приемника, которые подключаются к концам кабельной линии через разъемы RJ-45 или BNC. Инструмент проверяет правильность обжима, обрыв и короткое замыкание, а также целостность экрана для экранированной витой пары. Светодиодная индикация есть на основном блоке прибора и на удаленном модуле, на нее выводится результат тестирования. Корпус изготовлен из ударопрочной пластмассы и имеет красивый практичный дизайн. Батарея: 9В Крона (6F 22) (не поставляется в комплекте) | 996.66 | 996.66
00-00063147 | 12-1006-4 | PROCONNECT | Тестер кабеля RJ-45 + RJ-11 468 PROconnect предназначен для тестирования и обнаружения короткого замыкания и устранения неполадок в перекрестных сетях. Обновленная модель! Корпус теперь в ярком желтом цвете, обновлена схемотехника - более качественное литье, более качественные компоненты - все это значительно повысило качество и точность при работе с прибором! Подходит для витой пары и телефонного кабеля. Тестер состоит из двух функциональных блоков — передатчика и приемника, которые подключаются к концам кабельной линии через разъемы RJ-45 или RJ-11. Светодиодная индикация есть на основном блоке прибора и на удаленном модуле. Корпус изготовлен из ударопрочной пластмассы и имеет красивый практичный дизайн. Характеристики: Комплект поставки: тестер кабеля, инструкция. Размер основного блока: 105x70x26 мм Размер удаленного блока: 105х35х26 мм Батарея: 9В Крона (6F 22) (не поставляется в комплекте) Вес: 122 гр (с батареей) | 549.18 | 549.18
00-00063495 | 12-1006 | REXANT | Тестер кабеля RJ-45 + RJ-11 468 предназначен для тестирования и обнаружения короткого замыкания в проводке и устранения неполадок в перекрестных сетях. Подходит для витой пары и телефонного кабеля. Тестер состоит из двух функциональных блоков — передатчика и приемника, которые подключаются к концам кабельной линии через разъемы RJ-45 или RJ-12. Светодиодная индикация есть на основном блоке прибора и на удаленном модуле. Корпус изготовлен из ударопрочной пластмассы и имеет красивый практичный дизайн. Батарея: 9В Крона (6F 22) (не поставляется в комплекте) | 1017 | 1017
00-00063496 | 12-1009 | REXANT | Тестер кабеля RJ-45 многофункциональный 828 REXANT предназначен для тестирования разомкнутых цепей, обнаружения короткого замыкания и устранения перекрестных соединений витых пар категории 5, 5Е и 6Е. Инструмент позволяет тестировать витую пару с точностью +1 % длиной от 5 до 450 метров. Информация выводится на жидкокристаллический дисплей размером 42х25 мм. Обладает функцией определения длины кабеля и длины кабеля до обрыва (метры, футы). По результатам тестирования калибровочные данные сохраняются. Рабочая температура тестера –20...+70 °С. В целях исключения разряда батареи питания, при бездействии, предусмотрено автовыключение через 10 минут. Батареи: 4 х 1.5В АА ( в комплекте) | 14053.72 | 14053.72
00-00063497 | 12-1003 | REXANT | Тестер кабеля универсальный RJ-45 + RJ-11/RJ-12 + 1394 + USB + BNC 3468 REXANT применяется для тестирования витой пары, телефонного, USB и коаксиального кабелей. Тестер состоит из двух функциональных блоков — из активной и пассивной части (заглушки), которые подключаются к концам кабельной линии через разъемы RJ-45, RJ-11/RJ-12, 1394, USB и BNC. Прибор имеет встроенный BNC терминатор 25/50 Ом. Результаты теста выводятся на информативную LED панель, на которой также есть индикация зарядки батареи питания. Корпус изготовлен из ударопрочной пластмассы и имеет красивый практичный дизайн. Характеристики: Тестирует кабели витая пара, телефонные кабели, коаксиальные кабели с разъемами BNC-мама, кабели USB кабели с типом A на одном конце и типом B на другом конце, 1394 кабели с разъемами типа l на обоих концах. Звуковая и световая индикация событий Индикация разряда батареи Максимальная длина тестируемого кабеля: 200 метров Размер: 144х86х25.5 мм Вес: 128 гр Батарея: 9В Крона (6F 22) (не поста | 2847.6 | 2847.6
00-00063498 | 12-1011 | REXANT | Тестер кабеля универсальный RJ-45 + USB 251454 применяется для тестирования витой пары и USB кабеля. Тестер состоит из двух функциональных блоков активной и пассивной части (заглушки), которые подключаются к концам кабельной линии через разъемы RJ-45 или USB. Имеет встроенную индикацию зарядки батареи питания. Светодиодная индикация есть на основном блоке прибора и на удаленном модуле, на которую выводится результат тестирования. Корпус изготовлен из ударопрочной пластмассы. Батарея: 9В Крона (6F 22) (не поставляется в комплекте) | Уточняйте у менеджера | Уточняйте у менеджера
00-00063153 | 2031-12-01 | PROCONNECT | Тестер-пробник P-01 предназначен для быстрой и эффективной диагностики электрооборудования. Прибор имеет световую индикацию. Корпус детектора изготовлен из ударопрочной пластмассы. Основные характеристики: - длина: 140 мм - тестирование домашних приборов - контактное тестирование сети переменного тока (AC) от 100 до 500 В - проверка ламп накаливания, предохранителей и нагревательных элементов на работоспособность - в упаковке: 20 шт. | 48.31 | 48.31
00-00063427 | 2036-12-01 | REXANT | Тестер-пробник R-18 предназначен для быстрой и эффективной диагностики электрооборудования. Прибор имеет световую индикацию. Корпус детектора изготовлен из ударопрочной пластмассы. Рекомендуемый температурный диапазон использования –10...+50 ℃. Основные характеристики: - тестирование на разрыв цепи в диапазоне от 0 до 5 МОм - проверка полярности постоянного тока (DC) от 1.5 до 36 В - тестирование домашних приборов - бесконтактное тестирование сети переменного тока (AC) от 100 до 250 В (с двойной изоляцией от 200 до 250 B) - контактное тестирование сети переменного тока (AC) от 70 до 250 В - обнаружение утечки микроволнового излучения: ≥ 5 мВт на см² - проверка ламп накаливания, предохранителей и нагревательных элементов на работоспособность - вес: 36 г - питание: 2х1,5В LR-41 Питание прибора производится от двух батарей 1.5 В (поставляются в комплекте). | 198.32 | 198.32
00-00063426 | 2035-12-01 | REXANT | Тестер-пробник R-48 предназначен для быстрой и эффективной диагностики электрооборудования. Прибор имеет звуковую и световую индикацию. Корпус детектора изготовлен из ударопрочной пластмассы. Основные характеристики: - тестирование сети постоянного тока до 250 B - проверка полярности постоянного тока (DC) от 1.5 до 36 В - тест на разрыв, с регулировкой уровня чувствительности ("0"=0-5 МОм; "L"=0-50 МОм; "Н"=0-100 МОм) - тестирование домашних приборов - бесконтактное тестирование переменного тока (AC) в сети от 70 до 10000 В - контактное тестирование переменного тока (AC) в сети от 70 до 250 В - обнаружение утечки микроволнового излучения: ≥ 5 мВт на см² - проверка ламп накаливания, предохранителей и нагревательных элементов на работоспособность - вес: 40 г - размер: 140x20x26 мм - питание: 2х1,5В LR-44 Питание прибора производится от двух батарей 1.5 В (поставляются в комплекте). | 345.78 | 345.78
00-00034153 | 13-3031 | REXANT | Щупы REX04 для тестера и токовых клещей. Они подсоединяются к гнездам мультиметра, для удобства имеют разные цвета: черный и красный. Как правило, черный щуп подключается на общее гнездо, а красный — на гнездо «+». Клеммы, провода и ручки щупов надежно изолированы для защиты пользователя от поражения электрическим током. Для удобства работы металлические концы щупов заострены. Класс защиты от перенапряжения: Категория 1 до 600 В 10 А Длина: 720 мм Длина рукояти от защитной гарды: 63 мм Длина жала: 15 мм Длина штекера: 10 мм Диаметр штекера: 8 мм Угол штекера: 90 градусов (прямой) Подходят для недорогих приборов с коротким посадочным гнездом, серий MASTECH, PROconnect, 830, 832, 838 и т. п. | 116.96 | 116.96
00-00063503 | 13-3041 | REXANT | Высококачественные щупы REX05 для измерительных приборов и токовых клещей. Они подсоединяются к гнездам мультиметра, для удобства имеют разные цвета: черный и красный. Как правило, черный щуп подключается на общее гнездо, а красный — на гнездо «+». Клеммы, провода и ручки щупов надежно изолированы для защиты пользователя от поражения электрическим током. Для удобства работы металлические концы щупов заострены. Имеют в комплекте поставки защитные изолирующие колпачки для жал, что увеличивает удобство и безопасность работы и при хранении. Класс защиты от перенапряжения: Категория 2 до 1000 В 20 А Длина: 1080 мм Длина рукояти от защитной гарды: 85 мм Длина жала: 18 мм Длина штекера: 18 мм Диаметр штекера: 8 мм Угол штекера: 90 градусов (прямой) Подходят для приборов с длинным посадочным гнездом, например приборов серий: M890*, M266*, MS200*, MY6*, MS826*, UT5* UT6*, UT7* | 284.76 | 284.76
00-00024286 | 13-3032 | REXANT | Щупы REX07 для тестера и токовых клещей. Они подсоединяются к гнездам мультиметра, для удобства имеют разные цвета: черный и красный. Как правило, черный щуп подключается на общее гнездо, а красный — на гнездо «+». Клеммы, провода и ручки щупов надежно изолированы для защиты пользователя от поражения электрическим током. Для удобства работы металлические концы щупов заострены. Класс защиты от перенапряжения: Категория 2 до 1000 В 10 А Длина: 850 мм Длина рукояти от защитной гарды: 82 мм Длина жала: 17 мм Длина штекера: 13 мм Диаметр штекера: 8 мм Угол штекера: 90 градусов (прямой) Подходят для недорогих приборов с коротким посадочным гнездом, серий MASTECH, PROconnect, 830, 832, 838 и т. п. | 150 | 150
00-00063424 | 13-3033 | REXANT | Щупы REX08 для тестеров и токовых клещей. Они подсоединяются к гнездам мультиметра, для удобства имеют разные цвета: черный и красный. Как правило, черный щуп подключается на общее гнездо, а красный — на гнездо «+». Клеммы, провода и ручки щупов надежно изолированы для защиты пользователя от поражения электрическим током. Для удобства работы металлические концы щупов заострены. На концах щупов имеются защитные колпачки. Являются прекрасным вариантом по соотношению цена-качество. Тот самый случай, когда качество исполнения, класс защиты уже на высоте, а цена ниже самых хороших щупов. Экономия в первую очередь за счет использования непрорезиненных ручек. Класс защиты от перенапряжения: Категория: 3 до 1000 В 10 А Длина: 1100 мм Длина рукояти от защитной гарды: 98 мм Длина жала: 17 мм Длина штекера: 15 мм Угол штекера: 90 градусов (прямой) Подходят для любых приборов с классическими гнездами для щупов. | 264.42 | 264.42
00-00063422 | 13-3040 | REXANT | Щуп с зажимом типа «крокодил» является аналогом стандартных щупов для тестера, но во многих случаях гораздо удобнее. Например, когда нужно произвести несколько измерений, когда нужно производить параллельно другие действия или расчеты. Такие щупы позволяют освободить пользователю руки без опасений за разрыв контакта с измеряемым контуром во время необходимых процедур. Характеристики: Длина общая: 200 мм Длина разъема «крокодил»: 25 мм Диаметр раскрыва: 8 мм Длина штекера: 12 мм (полуоткрытый контакт) Диаметр штекера: 8 мм Угол штекера: 90 градусов (прямой) | 162.99 | 162.99
00-00063423 | 13-3042 | REXANT | Щуп с зажимом типа «крокодил» является аналогом стандартных щупов для тестера, но во многих случаях гораздо удобнее. Например, когда нужно произвести несколько измерений, а также если нужно производить параллельно другие действия или расчеты. Отличаются от модели 13-3040 увеличенной общей длиной до 1000 мм. Такие щупы позволяют освободить пользователю руки без опасений за разрыв контакта с измеряемым контуром во время необходимых процедур. Характеристики: Длина общая: 1000 мм Длина разъема «крокодил»: 25 мм Диаметр раскрыва: 8 мм Длина штекера: 12 мм (полуоткрытый контакт) Диаметр штекера: 8 мм Угол штекера: 90 градусов (прямой) | 183.06 | 183.06
Наборы инструментов
00-00142176 | HS-236Q1 (10189c) | CABEUS | Инструмент обжимной для экранированных коннекторов RJ-45 (8р8с) короткий корпус с хвостовиком | 2217.6 | 2208.29
00-00142177 | HT-236N3 (10427c) | CABEUS | Инструмент обжимной для экранированных коннекторов RJ-45 (8р8с) с хвостовиком | 2217.6 | 2208.29
00-00142178 | HT-376Z (10798c) | CABEUS | Инструмент обжимной для коннекторов быстрой установки RJ-45 (8р8с), RJ-11/12 (6р6с, 6р4с, 6р2с), профессиональный, с храповым механизмом | 2777.5 | 2765.07
00-00142180 | HT-TK-01 (9767c) | CABEUS | Набор инструментов (инструмент обжимной, инструмент для заделки витой пары , зачистки, отвертки, тестер, коннекторы ) | 3513.4 | 3498.66
00-00142181 | HT-TK-02 (9768c) | CABEUS | Набор инструментов (инструмент обжимной, инструмент для заделки витой пары , зачистка, тестер) | 2576.2 | 2564.43
00-00142182 | HT-TK-04 (9769c) | CABEUS | Набор инструментов ( инструмент обжимной для кабельных наконечников, отвертка, сменныеВ В насадки 5 шт.В В ) | 5152.4 | 5130.11
00-00145829 | Набор инструментов (NMC-TOOL-KIT-1) | NIKOMAX | Профессиональный набор инструментов для медных решений (NIKOMAX NMC-TOOL-KIT-1) предназначен для удовлетворения всех общих потребностей при монтаже медных линий. Он поставляется в одной коробке, которая включает в себя в общей сложности 4 основных инструмента (обжимной инструмент, ударный инструмент, стриппер и площадку для монтажа коммутационных модулей) и нескольких аксессуаров. Устройство обжимное (NMC-500R) Кримпер NMC-500R предназначен для обжима разъемов типа RJ45/8P8C, RJ12/6P6C и RJ11/6P4C. Инструмент оборудован устройством для зачистки плоского кабеля и поставляется с отдельным устройством для зачистки кабелей круглого сечения. Данный инструмент является профессиональным благодаря “торцевому” обжиму. Устройство для зачистки кабелей (NMC-350) Инструмент NMC-350 предназначен для снятия изоляции и обрезки с витой пары. Наличие колесика для тонкой подстройки глубины ходы ножа позволяет сделать точный надрез, не повредив изоляцию проводников под внешней оболочкой. Ударный инструмен | 13789 | 13789
00-00027704 | AT009 | SC&T | Набор инструментов для работы с коаксиальным кабелем: клещи для обжима кабелей RG-58, 59, 6, 62, инструменты для обрезки, клещи для зачистки. Набор разъемов 20 шт. (3 типов). | 1750 | 1750
00-00063326 | 1353195 | REXANT | Кобура для инструментов предназначена для их удобного хранения. Оснащена 2 отделениями. Предусмотрена прочная тканевая петля для фиксации на ремне. Кобура оптимально подходит для работ на высоте, позволяет оставлять руки свободными. Выполнена из прочного влагонепроницаемого материала: содержимое надежно защищено от механических воздействий и загрязнений. | 453.9 | 453.9
00-00128063 | Комплект заземления (PR08.26329) | Промрукав | Комплект заземления с заострением 3х3 м (стержни D16 мм) TDZ Промрукав предназначен для создания эффективного и безопасного "треугольнька" заземления электрических установок. Он служит для отведения опасных токов в землю, обеспечивая защиту людей от поражения электрическим током и оборудования от повреждений. Состав комплекта: • Заземлитель стержневой L-1,5 м d16 - 3 шт; • Заземлитель стержневой с заострением L-1,5 м d16 - 3 шт; • Муфта соединительная - 3 шт; • Монтажный комплект (винт ударный, гайка) - 1 шт; • Зажим "штырь-полоса-прут" - 3 шт; • Полоса стальная оцинкованная 40х4х1500 мм - 3 шт; • Электропроводящая смазка, 40 гр. - 1 шт; • Лента антикоррозионная - 1 рул. | 39706.09 | 35735.48
00-00128062 | Комплект заземления (PR08.26330) | Промрукав | Комплект заземления стержневой 3 м (стержни D16 мм) TDZ Промрукав предназначен для создания эффективного и безопасного заземления электрических установок. Он служит для отведения опасных токов в землю, обеспечивая защиту людей от поражения электрическим током и оборудования от повреждений. Состав комплекта: • Штыри заземлителя без заострения - 2 шт; • Соединительные муфты - 1 шт; • Ударные винт и гайка - по 1 шт; • Наконечник заземлителя - 1 шт; • Зажим «штырь-полоса-прут» - 1 шт; • Электропроводящая смазка ЭПС-98 - 40 г. | 7570.66 | 6813.59
00-00128061 | Комплект заземления (PR08.26355) | Промрукав | Комплект заземления стержневой с заострением 3 м (стержни D16 мм) TDZ Промрукав предназначен для создания эффективного и безопасного заземления электрических установок. Он служит для отведения опасных токов в землю, обеспечивая защиту людей от поражения электрическим током и оборудования от повреждений. Состав комплекта: • Штырь заземлителя без заострения - 1 шт; • Штырь заземлителя с заострением - 1 шт; • Соединительные муфты - 1 шт; • Ударные винт и гайка - по 1 шт; • Зажим «штырь-полоса-прут» - 1 шт; • Электропроводящая смазка ЭПС-98 - 40 г. | 7819.46 | 7037.51
00-00128060 | Комплект заземления (PR08.26356) | Промрукав | Комплект заземления стержневой с заострением 4,5 м (стержни D16 мм) TDZ Промрукав предназначен для создания эффективного и безопасного заземления электрических установок. Он служит для отведения опасных токов в землю, обеспечивая защиту людей от поражения электрическим током и оборудования от повреждений. Состав комплекта: • Штырь заземлителя без заострения - 2 шт; • Штырь заземлителя с заострением - 1 шт; • Соединительные муфты - 2 шт; • Ударные винт и гайка - по 1 шт; • Зажим «штырь-полоса-прут» - 1 шт; • Электропроводящая смазка ЭПС-98 - 40 г. | 9491.24 | 8542.12
00-00128059 | Комплект заземления (PR08.26357) | Промрукав | Комплект заземления стержневой с заострением 6 м (стержни D16 мм) TDZ Промрукав предназначен для создания эффективного и безопасного заземления электрических установок. Он служит для отведения опасных токов в землю, обеспечивая защиту людей от поражения электрическим током и оборудования от повреждений. Состав комплекта: • Штырь заземлителя без заострения - 3 шт; • Штырь заземлителя с заострением - 1 шт; • Соединительные муфты - 3 шт; • Ударные винт и гайка - по 1 шт; • Зажим «штырь-полоса-прут» - 1 шт; • Электропроводящая смазка ЭПС-98 - 40 г. | 11722.47 | 10550.22
00-00140860 | Монтажный комплект (PR08.33140) | Промрукав | Монтажный комплект М16 применяется при монтаже системы заземления для присоединения штыря заземления к перфоратору. В комплект входят винт и гайка, которые принимают основную ударную осевую нагрузку на себя. Эти компоненты являются расходным материалом и предназначены для обеспечения надежной и эффективной работы системы заземления в процессе монтажа. | 953.28 | 857.95
00-00063399 | 1523398 | REXANT | Набор торцевых головок и бит используется для монтажа и демонтажа резьбовых крепежных соединений при ремонте автомобилей, бытовой техники, детских игрушек, при сборке мебели. Инструменты изготовлены из хромованадиевой износостойкой и долговечной стали с никелевым покрытием, которое препятствует образованию коррозии. Для удобного хранения и транспортировки съемных торцевых головок и бит предусмотрены пластиковые планки. В наборе 6 съемных торцевых головок: 5,6,7,8,9,10 мм, которые имеют 6-гранный зев и посадочное место для присоединительного квадрата 1/4”. Твердость материала рабочей части головок: 55-58 HRС. В комплекте поставляются биты: SL3, SL5, SL6, SL7, T10, T15, T20, PH1, PH2, PH3. | 783.09 | 783.09
00-00063444 | 1045660 | REXANT | Набор отверток 25 в 1 оптимален для выполнения прецизионных работ в электронике и электромеханике, ремонта большинства видов и моделей популярной портативной техники: смартфонов, часов, планшетных ПК, игровых приставок, фотокамер, электронных сигарет. Комплект пригодится для ремонта техники Apple. Инструменты выполнены из качественной стали, обладающей высокой прочностью к механическим повреждениям и образованию ржавчины. Отвертка эргономичной формы обладает вращающейся шляпкой, которая позволяет упереть основание отвертки в ладонь и производить прокручивание инструмента только пальцами без постоянного перемещения руки. Набор поставляется в футляре для удобного хранения и транспортировки. Характеристики: TORX (шестигранная звезда): T2, T3, T4, T5, T6, T8, T10, T15 PHILLIPS (крестовая): PH1.0, PH1.2, PH1.5, PH2.0, PH3.0 SLOT (шлицевая): SL1.0, SL1.5, SL2.0, SL3.0 Pentalobe (шлиц): 0.8, 1.2 (для продукции Apple) Special (шлиц): PH2.5 (для продукции Apple) Tri-Wing (трехлистник): Y0.6 (дл | 559.35 | 559.35
00-00063442 | 1045295 | REXANT | Набор для точных работ Профи 38 в 1 оптимально подходит для выполнения прецизионных работ в электронике и электромеханике, ремонта телефонов, планшетов, ноутбуков, электронных книг, часов, в т. ч. MacBook и iPhone. Биты выполнены из качественной хромованадиевой стали, обладающей высокой прочностью к механическим повреждениям и образованию ржавчины. Прорезиненные пластиковые рукоятки эргономичной формы с вращающимися шляпками не скользят в ладони, что обеспечивает дополнительный комфорт при работе. Вращающиеся шляпки позволяют упереть основания отверток в ладонь и производить прокручивание инструментов только пальцами без постоянного перемещения руки. Цанговый зажим отвертки обеспечивает быструю замену и надежную фиксацию насадок. Пинцет с изогнутыми острыми губками помогает работать с мелкими деталями. Набор инструментов и бит поставляется в пластиковом прорезиненном футляре. Характеристики: Головки: PH2, М2.5, М3, М3.5, М4, М4.5, М5, М5.5 Биты: PH1, PH1.5, PHPH2, PH3.5 H0.9, H1.5, H2. | Уточняйте у менеджера | Уточняйте у менеджера
00-00063448 | 1046391 | REXANT | Набор отверток 6 в 1 оптимален для выполнения прецизионных работ в электронике и электромеханике, ремонта большинства видов и моделей популярной портативной техники: смартфонов, часов, планшетных ПК, игровых приставок, фотокамер, электронных сигарет. Комплект пригодится для ремонта техники Apple. Инструменты выполнены из качественной стали, обладающей высокой прочностью к механическим повреждениям и образованию ржавчины. Отвертка эргономичной формы обладает противоскользящей рукояткой и вращающейся шляпкой, которая позволяет упереть основание отвертки в ладонь и производить прокручивание инструмента только пальцами без постоянного перемещения руки. Цанговый зажим обеспечивает быструю замену и надежную фиксацию насадок. Внутри корпуса отвертки предусмотрено хранилище для насадок. Характеристики: TORX (шестигранная звезда): T2 PHILLIPS (крестовая): PH1.2, PH1.5 Pentalobe (шлиц для продукции Apple): 0.8 Tri-Wing (трехлистник для iPhone7, 7 plus, Apple Watch): Y0.6 Отвертка: да Посадка бит | 315.27 | 315.27
00-00063451 | 1046025 | REXANT | Набор отверток 8 в 1 оптимален для выполнения прецизионных работ в электронике и электромеханике, ремонта большинства видов и моделей популярной портативной техники: смартфонов, часов, планшетных ПК, игровых приставок, фотокамер, электронных сигарет. Комплект пригодится для ремонта техники Apple. Инструменты выполнены из качественной стали, обладающей высокой прочностью к механическим повреждениям и образованию ржавчины. Отвертка эргономичной формы обладает вращающейся шляпкой и противоскользящей рукояткой. В наборе предусмотрены медиатор для снятия корпуса, извлечения деталей, схем и присоска для удаления экрана. Цанговый зажим обеспечивает быструю замену и надежную фиксацию насадок. Характеристики: Pentalobe (шлиц для продукции Apple): 0.8 TORX (шестигранная звезда): T2, T5 PHILLIPS (крестовая): PH1.2, PH1.5 Отвертка: да Медиатор: да Присоска: да Посадка бит: 1/8 Материал насадок: хромованадиевая сталь Материал рукоятки: ABS-пластик | 305.1 | 305.1
00-00063449 | 1046756 | REXANT | Набор отверток 9 в 1 оптимален для выполнения прецизионных работ в электронике и электромеханике, ремонта большинства видов и моделей популярной портативной техники: смартфонов, часов, планшетных ПК, игровых приставок, фотокамер, электронных сигарет. Комплект пригодится для ремонта техники Apple. Магнитная рабочая часть инструментов выполнена из качественной стали, обладающей высокой прочностью к механическим повреждениям и образованию ржавчины. Отвертки эргономичной формы обладают противоскользящими рукоятками. Двухсторонняя металлическая лопатка предназначена для вскрытия корпуса, извлечения матрицы, схем и деталей. Характеристики: TORX (шестигранная звезда): T2, Т5 PHILLIPS (крестовая): PH1.5, PH2.0 SLOT (шлицевая): SL2.0 Pentalobe (шлиц для продукции Apple): 0.8, 1.2 Tri-Wing (трехлистник для iPhone7, 7 plus, Apple Watch): Y0.6 Двухсторонняя лопатка: да Материал рабочей части отверток: хромованадиевая сталь Материал рукояток: ABS-пластик Материал лопатки: нержавеющая сталь | 508.5 | 508.5
00-00063398 | 1523763 | REXANT | Набор инструментов 26 в 1 предназначен для выполнения различных механических работ, таких как: монтаж электроаппаратуры, сборка и ремонт часов и т. д. Инструменты выполнены из качественной хромованадиевой стали, биты имеют намагниченные наконечники. Обливные рукоятки бокорезов, тонкогубцев и отвертки не скользят в ладони при работе. Часовые отвертки имеют конструкцию свободно вращающейся затылочной части ручки. Для удобного хранения и транспортировки инструментов предусмотрен пластиковый кейс. | Уточняйте у менеджера | Уточняйте у менеджера
00-00063356 | 1053696 | REXANT | Набор инструментов предназначен для вскрытия корпусов и удаления дисплеев с портативной техники, такой как: смартфоны, планшеты, ноутбуки, коммуникаторы, PlayStation, продукция Apple, устройства, работающие на платформе Android. Весь комплект изготовлен из прочного антистатического пластика, который защищает компоненты устройств при ремонте от поражения статическим электричеством. Количество инструментов в наборе – 10 шт. В состав входят: иглообразная лопатка, 6 медиаторов, 3 спуджера. | 335.61 | 335.61
00-00063357 | 1054061 | REXANT | Набор инструментов предназначен для вскрытия корпусов и удаления дисплеев с портативной техники, такой как: смартфоны, планшеты, ноутбуки, коммуникаторы, PlayStation, продукция Apple, устройства, работающие на платформе Android. Весь комплект изготовлен из прочного антистатического пластика, который защищает компоненты устройств при ремонте от поражения статическим электричеством. Количество инструментов в наборе – 6 шт. В состав входят: когтеобразная лопатка, иглообразная лопатка, широкая лопатка, Т-образная лопатка, спуджер, пластиковый лом. | 677.32 | 677.32
00-00063350 | 1440122 | REXANT | Набор комбинированных гаечных ключей незаменим при монтаже и демонтаже резьбовых соединений: болтов, гаек, муфт и т. д. С одной стороны инструменты имеют рожковый профиль с захватом открытого типа, а с другой – накидной профиль с кольцевым типом. В наборе содержатся ключи следующих размеров: 6, 7, 8, 9, 10, 11, 12, 13, 14, 17, 19, 22 мм. Количество граней ключей: 12. Материал изготовления – хромованадиевый сплав, которая отличается прочностью, жесткостью и устойчивость к износу. Хромовое покрытие защищает изделия от образования ржавчины и увеличивает срок их службы. Комбинированные гаечные ключи просты в обращении и обеспечивают доступ к любому крепежу. Для удобства транспортировки и хранения ключи поставляются в пластиковом футляре. | 1325 | 1325
00-00063351 | 1439757 | REXANT | Набор комбинированных гаечных ключей незаменим при монтаже и демонтаже резьбовых соединений: болтов, гаек, муфт и т. д. С одной стороны инструменты имеют рожковый профиль с захватом открытого типа, а с другой – накидной профиль с кольцевым типом. В наборе содержатся ключи следующих размеров: 8, 9, 10, 12, 13, 14, 17, 19 мм.Количество граней ключей: 12. Материал изготовления – хромованадиевая сталь, которая отличается прочностью, жесткостью и устойчивость к износу. Хромовое покрытие защищает изделия от образования ржавчины и увеличивает срок их службы. Комбинированные гаечные ключи просты в обращении и обеспечивают доступ к любому крепежу. Для удобства транспортировки и хранения ключи поставляются в пластиковом футляре. | 915.3 | 915.3
00-00063477 | 1509153 | REXANT | Набор для пайки (6 предметов) предназначен для монтажных и ремонтных работ с радиоэлементами на платах, в корпусах аппаратуры, в часовых механизмах и т. п. Используется в электронике, моделировании и ювелирном деле. Ручки из качественной пластмассы не растворяются в отмывочных жидкостях. В набор входит: Прижим — служит для удержания или прижимания различных элементов (резисторов, конденсаторов, микросхем и т.п.). Вилка — служит для удаления радиоэлементов с платы, вывод выдергивается при нагреве его паяльником. Другим концом можно закручивать кольца, захватывать пазом конец вывода. Крючок — предназначен для укладки тонких проводников и правильного расположения их на плате при монтаже. Шабер — нож предназначен для зачистки поверхностей от окислов и остатков припоя и флюса, а также для подрезки и зачистки проводов, дорожек на плате, удаления защитного покрытия. Шило — с одного конца цилиндрическое, с другого — 4-гранное, служит для прочистки и расширения отверстий в платах. Кисточка — дл | 651.86 | 651.86
00-00041113 | 1049678 | PROCONNECT | Набор отверток 8 в 1 предназначен для электромонтажных работ, монтажа/демонтажа крепежных соединений: шурупов, саморезов и т. д. Двухсторонние диэлектрические стержни отвертки, изготовленные из высококачественной хромованадиевой стали, покрыты специальным изоляционным материалом и обладают оксидированными намагниченными наконечниками. Корпус эргономичной изолированной рукоятки выполнен из пластика, не скользит в ладони, что обеспечивает дополнительный комфорт при работе. Набор поставляется в пластиковом боксе для удобства хранения и транспортировки. Характеристики: Типы шлицев: PH2-SL6, PH1-SL5, PH0-SL3, Y1-Y2, Т15-Т25, Т10-Т20, U2.6-TR2.3 Размеры двусторонних стержней: 160 мм Количество стержней: 7 шт. Рукоять отвертки: да Материал стержней: CrV сталь, ABS-пластик Материал отвертки: ABS-пластик Материал бокса: ABS-пластик | 950 | 950
00-00063450 | 1048947 | REXANT | Набор отверток для точных работ 19 в 1 оптимально подходит для выполнения прецизионных работ в электронике и электромеханике, ремонта телефонов, планшетов, ноутбуков, электронных книг, часов и других популярных приборов, которые используются в быту. Биты выполнены из качественной хромованадиевой стали, обладающей высокой прочностью к механическим повреждениям и образованию ржавчины. Прорезиненная пластиковая двухкомпонентная рукоятка эргономичной формы с вращающейся шляпкой не скользит в ладони, что обеспечивает дополнительный комфорт при работе. Цанговый зажим обеспечивает быструю замену и надежную фиксацию насадок. Пинцет с изогнутыми острыми губками помогает работать с мелкими деталями. Набор инструментов и бит поставляется в пластиковом кейсе для удобного хранения и транспортировки. Замок кейса открывается одной рукой. Характеристики: Биты: М2.5, М3, М3.5, М4, М4.5, М5, М5.5; Т3, Т4, Т5, Т6, Т7, Т8; SL2.0; PH0; Υ2.5; Отвертка: да; Пинцет: да; Удлинитель: да; Посадка бит: 1/8; Матер | 447.48 | 447.48
00-00063447 | 1049313 | REXANT | Набор отверток для точных работ 28 в 1 оптимально подходит для выполнения прецизионных работ в электронике и электромеханике, ремонта телефонов, планшетов, ноутбуков, электронных книг, часов и других популярных приборов, которые используются в быту. Биты выполнены из качественной хромованадиевой стали, обладающей высокой прочностью к механическим повреждениям и образованию ржавчины. Прорезиненная пластиковая рукоятка эргономичной формы не скользит в ладони, что обеспечивает дополнительный комфорт при работе. Отвертка оснащена реверсивным механизмом (реверс по часовой стрелке/против часовой стрелки/фиксация). Набор укомплектован дополнительным магнитом для намагничивания бит и насадок. Пинцет с изогнутыми острыми губками помогает работать с мелкими деталями. Набор поставляется в пластиковом кейсе для удобного хранения и транспортировки. Характеристики: Биты: М2, М2.5, М3, М3.5, М4, М4.5, М5, М5.5; PHOOO, PHOO, PHO, PH1; Т3, Т4, Т5, Т6, Т7; SL1.0, SL2.0; U2.6; Υ2.0; (Triangle) 2.0; ʘ (ан | 610.2 | 610.2
00-00063455 | 1024110 | REXANT | Набор отверток применяется для монтажа и демонтажа винтов, шурупов, саморезов и других крепежных изделий. Состоит из 7 отверток со шлицами SL и PH (крестовые и шлицевые) разных размеров. Стержень отверток изготовлен из высококачественной хромованадиевой стали и оснащен намагниченным наконечником. Эргономичные двухкомпонентные рукоятки отверток делают работу легкой и удобной. Количество отверток в наборе: 7 шт. Шлицевая SL3x75мм Шлицевая SL5x75мм Шлицевая SL6x100мм Шлицевая SL6x150мм Крестовая PH0x75мм Крестовая PH1x75мм Крестовая PH2x100мм | 990 | 990
00-00063445 | 1024476 | REXANT | Набор отверток для точных работ 16 предметов предназначен для выполнения прецизионных работ в электронике и электромеханике. Эргономичная прозрачная двухкомпонентная рукоятка отвертки делает работу с инструментом легкой и удобной. Биты набора выполнены из хромованадиевой стали. Магнитный держатель обеспечивает быструю замену и надежную фиксацию насадок. Набор поставляется в пластиковом боксе и содержит 16 предметов: Отвертка 1 шт. Биты 15 шт. (PH00, PH0, PH1, PH2, T5, T6, T7, T8, T9, T10, T15, U4, ⊙, SL2, SL3). | 187 | 187
00-00063443 | 1023380 | REXANT | Набор отверток для точечных работ 32 предмета предназначен для выполнения прецизионных работ в электронике и электромеханике. Биты набора выполнены из хромованадиевой стали. Эргономичная двухкомпонентная рукоятка отвертки делает работу с инструментом легкой и удобной. Магнитный держатель обеспечивает быструю замену и надежную фиксацию насадок. Набор поставляется в пластиковом боксе и содержит 32 предмета: Отвертка 1 шт. Биты 30 шт. (H 1.5, H 2.0, H 2.5, H 3.0, H 3.5, H 4.0, SL1.0, SL1.3, SL1.5, SL 2.0, SL 2.5, SL3.0, SL4.0, PHOOO, PHOO, PH0, PH1, PH2, ▲3.0, Y3.0, U2.6 , ★2.0, Т 3,Т4, T5, T6, T7, T8, T10, Т15). Пинцет 1 шт. | 384 | 384
00-00063440 | 1023745 | REXANT | Набор отверток для точечных работ 37 предметов предназначен для выполнения прецизионных работ в электронике и электромеханике. Биты набора выполнены из хромованадиевой стали. Эргономичная двухкомпонентная рукоятка отвертки делает работу с инструментом легкой и удобной. Магнитный держатель обеспечивает быструю замену и надежную фиксацию насадок. Набор поставляется в пластиковом боксе и содержит 37 предмета: Отвертка 1 шт. Биты 36 шт. (Н 0,9, Н1,3, H 1.5, H 2.0, H 2.5, H 3.0, H 3.5, H 4.0, SL1.0, SL1.5, SL 2.0, SL 2.5, SL3.0, SL3.5, SL4.0, PHOOO, PHOO, PH0, PH1, PH2, ▲2.0, Y2.0, Y2.5, ★0.8, Т3, Т4, T5 ,T6, T7, T8, Т9, T10, Т15, Т20, º0,8, U2,6). | 457 | 457
00-00063441 | 1025206 | REXANT | Набор отверток для точных работ 45 в 1 оптимально подходит для выполнения прецизионных работ в электронике и электромеханике, ремонта телефонов, планшетов, ноутбуков, электронных книг, часов и других популярных приборов, которые используются в быту. Инструменты выполнены из качественной хромованадиевой стали, обладающей высокой прочностью к механическим повреждениям и образованию ржавчины. Прорезиненная двухкомпонентная пластиковая рукоятка не скользит в ладони и обеспечивает дополнительный комфорт при работе. Вращающаяся шляпка позволяет производить прокручивание инструмента только пальцами без постоянного перемещения руки. Цанговый зажим обеспечивает быструю замену и надежную фиксацию насадок. Пинцет с изогнутыми острыми губками помогает работать с мелкими деталями. Набор инструментов и бит поставляется в пластиковом кейсе для удобного хранения и транспортировки. Характеристики: Биты: Т3, Т4, Т5, Т6, Т7, Т8, Т9, Т10, Т15, Т20; H0.9, H1.3, H1.5, H2.0, H2.5, H3.0, H4.0; SL1.0, SL1.5, S | 813.6 | 813.6
00-00063453 | 1041277 | REXANT | Набор отверток для точных работ 5 в 1 оптимально подходит для выполнения прецизионных работ в электронике и электромеханике. Используется для ремонта телефонов, планшетов, ноутбуков, электронных книг, часов. Стержни изготовлены из качественной японской стали S2, обладающей высокой прочностью к механическим повреждениям и образованию ржавчины. Пластиковые рукоятки эргономичной формы не скользят в ладони, что обеспечивает дополнительный комфорт при работе. Оснащены вращающимися шляпками, которые позволяют производить прокручивание инструментов только пальцами без постоянного перемещения руки. Набор поставляется в пластиковом боксе и содержит 5 предметов: Т4, Т5, Т6; PH00; Y00; Материал отверток: сталь S2, ABS-пластик; Материал бокса: ABS-пластик. | Уточняйте у менеджера | Уточняйте у менеджера
00-00063434 | 1102273 | REXANT | Скальпель со сменными стальными лезвиями предназначен для проведения художественных и дизайнерских работ: декорирования резными элементами, декупажа, квиллинга, скрапбукинга, пэчворка и др. Подходит для реза различных материалов: бумаги, фольги, древесины, пластика, ткани, кожи. Цанговый зажим ножа обеспечивает крепкую фиксацию лезвий и их быструю смену. Для комфортного пользования скальпелем предусмотрена резиновая вставка. В основании металлической рукоятки есть магнит, благодаря которому удобно и безопасно извлекать лезвия из футляра. Для удобства хранения и транспортировки набор поставляется в пластиковом кейсе. Длина лезвия – 25 мм, ширина – 5 мм, толщина – 0,5 мм. Длина рукоятки – 127 мм, ширина – 8 мм. | 542.5 | 542.5
00-00063454 | 1516093 | REXANT | Набор часовых отверток ht-06 предназначен для выполнения высокоточных механических работ: сборки и ремонта электроаппаратуры, часов, компьютерной и мобильной техники и т. п. Все инструменты оснащены намагниченными наконечниками, что делает демонтажные и монтажные работы более простыми даже в труднодоступных местах. Диаметр рукоятки точно соответствует крутящему моменту: при работе срыв резьбы или разрыв деталей минимизирован. Отвертки изготовлены из качественной хромованадиевой стали, что гарантирует их долговечность и износоустойчивость. Инструменты оснащены конструкцией свободно вращающейся затылочной части ручки. Благодаря рифлению на корпусах рука во время работы не скользит. Для удобства хранения и транспортировки набор поставляется в пластиковом боксе. Характеристики: Количество отверток: 6 шт. Размер отверток SL: 1.4мм, 1.8мм, 2.4мм, 3.0мм Размер отверток PH: 0, 1 Материал рабочей части: CrV сталь Материал рукояток: CrV сталь | 223.74 | 223.74
00-00063446 | 1516458 | REXANT | Набор часовых отверток предназначен для выполнения высокоточных механических работ: сборки и ремонта электроаппаратуры, часов, компьютерной и мобильной техники и т. п. Отвертки изготовлены из качественной хромованадиевой стали, что гарантирует их долговечность и износоустойчивость. Инструменты оснащены конструкцией свободно вращающейся затылочной части ручки, что упрощает процесс работы и делает его комфортным. Благодаря рифлению на корпусах рука во время работы не скользит. Для удобства хранения и транспортировки набор поставляется в пластиковом боксе. Укомплектован воротком для шестигранных отверток. Характеристики: Количество отверток: 16 шт. Отвертки шлицевые (SL): SL1.0, SL1.4, SL2.0, SL2.4, SL3.0, SL3.5 Отвертки крестообразные (PH): PH0, PH1, PH1.5, PH2 Отвертки (HEX): H1.5, H2.0, H2.5 Головки: M3.0, M4.0, M5.0 Вороток: да Материал рабочей части: CrV сталь Материал рукояток: CrV сталь | 732.24 | 732.24
00-00063425 | 13-3035 | REXANT | Доступный набор щупов Basic поможет в работе, благодаря уникальному решению - в одном комплекте несколько щупов. Сменные наконечники и штекера можно быстро сменить за счет резьбового соединения каждого разъема из набора, а соединительные шнуры имеют ответную резьбу. Универсальные разъемы подходят для подлкючения к большинству моделей цифровых мультиметров, приборов, блоков питания. Упаковка в запаянном блистере прекрасно подходит для магазинов самообслуживания, предотвращает потери состава набора при транспортировке. В комплекте: Провод для щупов: красный 1 шт., черный 1 шт. Щупы: 2 шт. Иглы: 2 шт. «вилки»: 2 шт. «банан»: 4 шт., «крокодил»: 4 шт. Длина провода 900 мм Напряжение: до 600 В Постоянный ток: до 10 А Набор со сменными окончаниями. Позволяет самостоятельно собирать два измерительных шнура с необходимыми окончаниями. · Два шнура (красный/черный) длиной ~92 см с резьбовыми адаптерами (внутренняя резьба) · Два изолированных щупа (красный/черный) длиной ~110 мм (внешняя резьба) · | 661.05 | 661.05
00-00063181 | 12-5012-4 | PROCONNECT | Ящик для инструментов выполнен из прочного пластика. Обладает 1 длинным отделением и 10 небольшими отсеками для мелких принадлежностей. Функциональный ящик предназначен для хранения и транспортировки инструментов, крепежных изделий, расходных материалов, в том числе различных предметов, схожих по габаритам. Удобные замки плотно прижимают крышку к корпусу; открываются и закрываются одной рукой. Прозрачная крышка обеспечивает дополнительное удобство при хранении. Характеристики: Размеры: 245х258х45 мм Количество отделений: 10 шт. Материал: полипропилен Цвет: оранжевый Преимущества: Полупрозрачная крышка позволяет сразу увидеть, в каком отсеке находятся необходимые предметы Подходит для домашнего и профессионального использования Выполнен из прочных долговечных материалов | 528.84 | 528.84
00-00063180 | 12-5003-4 | PROCONNECT | Ящик для инструментов выполнен из прочного пластика. Обладает съемным 3-секционным лотком с удобной ручкой. Ящик предназначен для хранения и транспортировки инструментов, крепежных изделий, расходных материалов, в том числе различных предметов, схожих по габаритам. На крышке есть складная ручка. Удобный замок можно открыть одной рукой. Характеристики: Размеры: 285х155х125 мм Материал: полипропилен Цвет: черный, оранжевый Преимущества: Удобная ручка Подходит для бытового и профессионального использования Выполнен из прочных долговечных материалов | 661.05 | 661.05
00-00063183 | 12-5011-4 | PROCONNECT | Ящик для инструментов выполнен из прочного пластика. Обладает 1 длинным отделением и 14 небольшими отсеками для мелких принадлежностей. Функциональный ящик предназначен для хранения и транспортировки инструментов, крепежных изделий, расходных материалов, в том числе различных предметов, схожих по габаритам. Удобные замки плотно прижимают крышку к корпусу; открываются и закрываются одной рукой. Прозрачная крышка обеспечивает дополнительное удобство при хранении. Характеристики: Размеры: 392х152х45 мм Количество отделений: 15 шт. Материал: полипропилен Цвет: оранжевый Преимущества: Полупрозрачная крышка позволяет сразу увидеть, в каком отсеке находятся необходимые предметы Подходит для домашнего и профессионального использования Выполнен из прочных долговечных материалов | Уточняйте у менеджера | Уточняйте у менеджера
00-00063178 | 12-5001-4 | PROCONNECT | Ящик для инструментов выполнен из прочного пластика. Обладает съемным 3-секционным лотком с удобной ручкой и 2 встроенными органайзерами с прозрачными крышками. Ящик предназначен для хранения и транспортировки инструментов, крепежных изделий, расходных материалов, в том числе различных предметов, схожих по габаритам. На крышке есть складная ручка. Удобный замок можно открыть одной рукой. Характеристики: Размеры: 420х220х180 мм Количество отсеков в органайзерах: 6 шт. Материал: полипропилен Цвет: черный, оранжевый Преимущества: Полупрозрачная крышка позволяет сразу увидеть, в каком отсеке находятся необходимые предметы Подходит для бытового и профессионального использования Выполнен из прочных долговечных материалов | Уточняйте у менеджера | Уточняйте у менеджера
00-00063177 | 12-5002-4 | PROCONNECT | Ящик для инструментов выполнен из прочного пластика. Обладает съемным 3-секционным лотком с удобной ручкой и 2 встроенными органайзерами с прозрачными крышками. Ящик предназначен для хранения и транспортировки инструментов, крепежных изделий, расходных материалов, в том числе различных предметов, схожих по габаритам. На крышке есть складная ручка. 2 удобных замка можно открыть одной рукой. Характеристики: Размеры: 500х250х260 мм Количество отсеков в органайзерах: 4 шт. Материал: полипропилен Цвет: черный, оранжевый Преимущества: Полупрозрачная крышка позволяет сразу увидеть, в каком отсеке находятся необходимые предметы Подходит для бытового и профессионального использования Выполнен из прочных долговечных материалов | Уточняйте у менеджера | Уточняйте у менеджера
00-00063182 | 12-5022-4 | PROCONNECT | Двухсторонний универсальный ящик PROconnect выполнен из прочного пластика. Предназначен для хранения ручного инструмента, разъемов, расходных материалов, крепежа и рыболовных снастей. Регулируемые секции по размеру и количеству позволяют наилучшим образом организовать пространство для быстрого доступа и хранения инструментов. Характеристики: Размеры: 325х280х85 мм Количество съемных секций: 20 шт. Материал: полипропилен Цвет: белый, черный, оранжевый Преимущества: Большое количество съемных секций позволяет конструировать отсеки нужных размеров Подходит для бытового и профессионального использования Выполнен из прочных долговечных материалов | 1322.1 | 1322.1
00-00063176 | 12-5021-4 | PROCONNECT | Двухсторонний универсальный ящик PROconnect выполнен из прочного пластика. Предназначен для хранения ручного инструмента, разъемов, расходных материалов, крепежа и рыболовных снастей. Регулируемые секции по размеру и количеству позволяют наилучшим образом организовать пространство для быстрого доступа и хранения инструментов. Характеристики: Размеры: 425х330х85 мм Количество съемных секций: 35 шт. Материал: полипропилен Цвет: белый, черный, оранжевый Преимущества: Большое количество съемных секций позволяет конструировать отсеки нужных размеров Подходит для бытового и профессионального использования Выполнен из прочных долговечных материалов | Уточняйте у менеджера | Уточняйте у менеджера
00-00063184 | 12-5013-4 | PROCONNECT | Ящик для инструментов выполнен из прочного пластика. Обладает 9 отделениями для небольших принадлежностей. Функциональный ящик предназначен для хранения и транспортировки инструментов, крепежных изделий, расходных материалов, в том числе различных предметов, схожих по габаритам. Удобный замок плотно прижимает крышку к корпусу; открывается и закрывается одной рукой. Полупрозрачные крышка и корпус обеспечивают дополнительное удобство при хранении. Характеристики: Размеры: 260х120х55 мм Количество отделений: 9 шт. Материал: полипропилен Цвет: белый Преимущества: Полупрозрачная крышка позволяет сразу увидеть, в каком отсеке находятся необходимые предметы Подходит для бытового и профессионального использования Выполнен из прочных долговечных материалов | Уточняйте у менеджера | Уточняйте у менеджера
00-00063179 | 12-5015-4 | PROCONNECT | Ящик для инструментов выполнен из прочного пластика. Обладает 1 основным отсеком и по 8 отделений с каждой стороны по бокам кейса для небольших принадлежностей. Функциональный ящик предназначен для хранения и транспортировки инструментов, крепежных изделий, расходных материалов, в том числе различных предметов, схожих по габаритам. Удобные замки плотно прижимают крышки кейса к корпусу; открываются и закрываются одной рукой. Полупрозрачные крышки обеспечивают дополнительное удобство при хранении. Характеристики: Размеры: 400х310х160 мм Количество отделений: 17 шт. Материал: полипропилен Цвет: серый Преимущества: Полупрозрачные крышки позволяют сразу увидеть, в каком отсеке находятся необходимые предметы Подходит для бытового и профессионального использования Выполнен из прочных долговечных материалов | Уточняйте у менеджера | Уточняйте у менеджера
Наконечники, гильзы
00-00046807 | 2BT6 | DKC | Наконечник кольцевой под винт 2,5 кв.мм винт 6 мм (ТМЛ) (2BT6). | 9.71 | 9.52
00-00086148 | 2C4P | DKC | Кабельные наконечники – это специальные аксессуары, которые используются для простого подсоединения медных жил к оборудованию и механизмам и подключения индикаторов. Они также могут использоваться в низковольтных цепях. Изолированные наконечники обжимаются непосредственно через изоляцию, поэтому ДКС использует для изоляции только качественные материалы. Наконечники соединяются методом «вилка-розетка» («папа-мама»). Материал контактной части – медь. Наконечник имеет отверстие под винт. Луженое покрытие обеспечивает защиту от коррозии. Фланец изолирован. Номинальное поперечное сечение - 2,5-6 мм2. | 22.26 | 21.81
00-00077710 | 2CT8 | DKC | DKC (2CT8) Наконечник кольцевой под винт 6 кв.мм винт 8 мм (ТМЛ) | 19.16 | 18.78
00-00051333 | UZA-29-S10-S35-1 | IEK | Гильзы серии АМГ позволяют осуществлять соединение алюминиевых проводников между собой с помощью гаечных ключей, не используя инструмент для опрессовки. Для соединения провода СИП гильзы необходимо использовать в местах двойного анкерного крепления, на участках проводов, не подверженных механическим нагрузкам. Внутренняя поверхность изделий покрыта специальной пастой, увеличивающей проводимость контактного соединения, а также предохраняющей внутреннюю поверхность изделия от образования на ней тонкой оксидной пленки. Поперечная насечка и соответствующие болты улучшают механические и электрические свойства места соединения. Изделие может применяться как для однопроволочных, так и многопроволочных, круглых и секторных жил. | 506.82 | 456.14
00-00051334 | UZA-29-S10-S35-35 | IEK | Гильзы серии АМГ позволяют осуществлять соединение алюминиевых проводников между собой с помощью гаечных ключей, не используя инструмент для опрессовки. Для соединения провода СИП гильзы необходимо использовать в местах двойного анкерного крепления, на участках проводов, не подверженных механическим нагрузкам. Внутренняя поверхность изделий покрыта специальной пастой, увеличивающей проводимость контактного соединения, а также предохраняющей внутреннюю поверхность изделия от образования на ней тонкой оксидной пленки. Поперечная насечка и соответствующие болты улучшают механические и электрические свойства места соединения. Изделие может применяться как для однопроволочных, так и многопроволочных, круглых и секторных жил. | 659.03 | 593.13
00-00051335 | UZA-29-S120-S185-1 | IEK | Гильзы серии АМГ позволяют осуществлять соединение алюминиевых проводников между собой с помощью гаечных ключей, не используя инструмент для опрессовки. Для соединения провода СИП гильзы необходимо использовать в местах двойного анкерного крепления, на участках проводов, не подверженных механическим нагрузкам. Внутренняя поверхность изделий покрыта специальной пастой, увеличивающей проводимость контактного соединения, а также предохраняющей внутреннюю поверхность изделия от образования на ней тонкой оксидной пленки. Поперечная насечка и соответствующие болты улучшают механические и электрические свойства места соединения. Изделие может применяться как для однопроволочных, так и многопроволочных, круглых и секторных жил. | 942.51 | 848.26
00-00051336 | UZA-29-S240-S300-1 | IEK | Гильзы серии АМГ позволяют осуществлять соединение алюминиевых проводников между собой с помощью гаечных ключей, не используя инструмент для опрессовки. Для соединения провода СИП гильзы необходимо использовать в местах двойного анкерного крепления, на участках проводов, не подверженных механическим нагрузкам. Внутренняя поверхность изделий покрыта специальной пастой, увеличивающей проводимость контактного соединения, а также предохраняющей внутреннюю поверхность изделия от образования на ней тонкой оксидной пленки. Поперечная насечка и соответствующие болты улучшают механические и электрические свойства места соединения. Изделие может применяться как для однопроволочных, так и многопроволочных, круглых и секторных жил. | 2008.85 | 1807.97
00-00051337 | UZA-29-S25-S50-1 | IEK | Гильзы серии АМГ позволяют осуществлять соединение алюминиевых проводников между собой с помощью гаечных ключей, не используя инструмент для опрессовки. Для соединения провода СИП гильзы необходимо использовать в местах двойного анкерного крепления, на участках проводов, не подверженных механическим нагрузкам. Внутренняя поверхность изделий покрыта специальной пастой, увеличивающей проводимость контактного соединения, а также предохраняющей внутреннюю поверхность изделия от образования на ней тонкой оксидной пленки. Поперечная насечка и соответствующие болты улучшают механические и электрические свойства места соединения. Изделие может применяться как для однопроволочных, так и многопроволочных, круглых и секторных жил. | 554.59 | 499.13
00-00051338 | UZA-29-S25-S95-35 | IEK | Гильзы серии АМГ позволяют осуществлять соединение алюминиевых проводников между собой с помощью гаечных ключей, не используя инструмент для опрессовки. Для соединения провода СИП гильзы необходимо использовать в местах двойного анкерного крепления, на участках проводов, не подверженных механическим нагрузкам. Внутренняя поверхность изделий покрыта специальной пастой, увеличивающей проводимость контактного соединения, а также предохраняющей внутреннюю поверхность изделия от образования на ней тонкой оксидной пленки. Поперечная насечка и соответствующие болты улучшают механические и электрические свойства места соединения. Изделие может применяться как для однопроволочных, так и многопроволочных, круглых и секторных жил. | 878.68 | 790.81
00-00051339 | UZA-29-S35-S150-35 | IEK | Гильзы серии АМГ позволяют осуществлять соединение алюминиевых проводников между собой с помощью гаечных ключей, не используя инструмент для опрессовки. Для соединения провода СИП гильзы необходимо использовать в местах двойного анкерного крепления, на участках проводов, не подверженных механическим нагрузкам. Внутренняя поверхность изделий покрыта специальной пастой, увеличивающей проводимость контактного соединения, а также предохраняющей внутреннюю поверхность изделия от образования на ней тонкой оксидной пленки. Поперечная насечка и соответствующие болты улучшают механические и электрические свойства места соединения. Изделие может применяться как для однопроволочных, так и многопроволочных, круглых и секторных жил. | 1009.32 | 908.39
00-00051340 | UZA-29-S50-S95-1 | IEK | Гильзы серии АМГ позволяют осуществлять соединение алюминиевых проводников между собой с помощью гаечных ключей, не используя инструмент для опрессовки. Для соединения провода СИП гильзы необходимо использовать в местах двойного анкерного крепления, на участках проводов, не подверженных механическим нагрузкам. Внутренняя поверхность изделий покрыта специальной пастой, увеличивающей проводимость контактного соединения, а также предохраняющей внутреннюю поверхность изделия от образования на ней тонкой оксидной пленки. Поперечная насечка и соответствующие болты улучшают механические и электрические свойства места соединения. Изделие может применяться как для однопроволочных, так и многопроволочных, круглых и секторных жил. | 710.71 | 639.64
00-00051341 | UZA-29-S70-S240-35 | IEK | Гильзы серии АМГ позволяют осуществлять соединение алюминиевых проводников между собой с помощью гаечных ключей, не используя инструмент для опрессовки. Для соединения провода СИП гильзы необходимо использовать в местах двойного анкерного крепления, на участках проводов, не подверженных механическим нагрузкам. Внутренняя поверхность изделий покрыта специальной пастой, увеличивающей проводимость контактного соединения, а также предохраняющей внутреннюю поверхность изделия от образования на ней тонкой оксидной пленки. Поперечная насечка и соответствующие болты улучшают механические и электрические свойства места соединения. Изделие может применяться как для однопроволочных, так и многопроволочных, круглых и секторных жил. | Уточняйте у менеджера | Уточняйте у менеджера
00-00051326 | UZA-28-S25-S95-135 | IEK | Наконечники серии АМН и АММН позволяют осуществлять соединение алюминиевых проводников с изделием с помощью гаечных ключей, не используя инструмент для опрессовки. Корпус наконечников изготовлен из алюминиевого сплава повышенной прочности. Предназначены для оконцевания затяжкой болтами предварительно зачищенных от изоляции алюминиевых проводов и присоединения к алюминиевым (АМН) или медным (АММН) клеммам, шинам, зажимам и т.п. Внутренняя поверхность изделий покрыта специальной пастой, увеличивающей проводимость контактного соединения, а также предохраняющей внутреннюю поверхность изделия от образования на ней тонкой оксидной пленки. Поперечная насечка и соответствующие болты улучшают механические и электрические свойства места соединения. Изделие может применяться как для однопроволочных, так и многопроволочных, круглых и секторных жил. Хвостовик наконечника АММН изготовлен из электротехнической меди. | 565.63 | 509.07
00-00051328 | UZA-28-S35-S150-135 | IEK | Наконечники серии АМН и АММН позволяют осуществлять соединение алюминиевых проводников с изделием с помощью гаечных ключей, не используя инструмент для опрессовки. Корпус наконечников изготовлен из алюминиевого сплава повышенной прочности. Предназначены для оконцевания затяжкой болтами предварительно зачищенных от изоляции алюминиевых проводов и присоединения к алюминиевым (АМН) или медным (АММН) клеммам, шинам, зажимам и т.п. Внутренняя поверхность изделий покрыта специальной пастой, увеличивающей проводимость контактного соединения, а также предохраняющей внутреннюю поверхность изделия от образования на ней тонкой оксидной пленки. Поперечная насечка и соответствующие болты улучшают механические и электрические свойства места соединения. Изделие может применяться как для однопроволочных, так и многопроволочных, круглых и секторных жил. Хвостовик наконечника АММН изготовлен из электротехнической меди. | Уточняйте у менеджера | Уточняйте у менеджера
00-00051331 | UZA-28-S70-S240-135 | IEK | Наконечники серии АМН и АММН позволяют осуществлять соединение алюминиевых проводников с изделием с помощью гаечных ключей, не используя инструмент для опрессовки. Корпус наконечников изготовлен из алюминиевого сплава повышенной прочности. Предназначены для оконцевания затяжкой болтами предварительно зачищенных от изоляции алюминиевых проводов и присоединения к алюминиевым (АМН) или медным (АММН) клеммам, шинам, зажимам и т.п. Внутренняя поверхность изделий покрыта специальной пастой, увеличивающей проводимость контактного соединения, а также предохраняющей внутреннюю поверхность изделия от образования на ней тонкой оксидной пленки. Поперечная насечка и соответствующие болты улучшают механические и электрические свойства места соединения. Изделие может применяться как для однопроволочных, так и многопроволочных, круглых и секторных жил. Хвостовик наконечника АММН изготовлен из электротехнической меди. | 954.08 | 858.67
00-00128412 | Гильза алюминиевая (PR08.28654) | Промрукав | Гильзы кабельные алюминиевые (ГА) - предназначены для соединения встык проводов и кабелей с алюминиевыми жилами без осевой нагрузки. Одним из основных преимуществ алюминиевых наконечников является их легкость и высокая прочность. Обеспечивают качественную изоляцию и надежное соединение. Изготовлены из электротехнического алюминия марки АД1М, что обеспечивает превосходную проводимость и защиту от коррозии и повреждений. | 29.13 | 26.22
00-00128411 | Гильза алюминиевая (PR08.28661) | Промрукав | Гильзы кабельные алюминиевые (ГА) - предназначены для соединения встык проводов и кабелей с алюминиевыми жилами без осевой нагрузки. Одним из основных преимуществ алюминиевых наконечников является их легкость и высокая прочность. Обеспечивают качественную изоляцию и надежное соединение. Изготовлены из электротехнического алюминия марки АД1М, что обеспечивает превосходную проводимость и защиту от коррозии и повреждений. | 129.95 | 116.96
00-00128410 | Гильза алюминиевая (PR08.28662) | Промрукав | Гильзы кабельные алюминиевые (ГА) - предназначены для соединения встык проводов и кабелей с алюминиевыми жилами без осевой нагрузки. Одним из основных преимуществ алюминиевых наконечников является их легкость и высокая прочность. Обеспечивают качественную изоляцию и надежное соединение. Изготовлены из электротехнического алюминия марки АД1М, что обеспечивает превосходную проводимость и защиту от коррозии и повреждений. | 138.63 | 124.77
00-00128409 | Гильза алюминиевая (PR08.28655) | Промрукав | Гильзы кабельные алюминиевые (ГА) - предназначены для соединения встык проводов и кабелей с алюминиевыми жилами без осевой нагрузки. Одним из основных преимуществ алюминиевых наконечников является их легкость и высокая прочность. Обеспечивают качественную изоляцию и надежное соединение. Изготовлены из электротехнического алюминия марки АД1М, что обеспечивает превосходную проводимость и защиту от коррозии и повреждений. | 28.65 | 25.79
00-00128408 | Гильза алюминиевая (PR08.28663) | Промрукав | Гильзы кабельные алюминиевые (ГА) - предназначены для соединения встык проводов и кабелей с алюминиевыми жилами без осевой нагрузки. Одним из основных преимуществ алюминиевых наконечников является их легкость и высокая прочность. Обеспечивают качественную изоляцию и надежное соединение. Изготовлены из электротехнического алюминия марки АД1М, что обеспечивает превосходную проводимость и защиту от коррозии и повреждений. | 147.69 | 132.92
00-00128407 | Гильза алюминиевая (PR08.28664) | Промрукав | Гильзы кабельные алюминиевые (ГА) - предназначены для соединения встык проводов и кабелей с алюминиевыми жилами без осевой нагрузки. Одним из основных преимуществ алюминиевых наконечников является их легкость и высокая прочность. Обеспечивают качественную изоляцию и надежное соединение. Изготовлены из электротехнического алюминия марки АД1М, что обеспечивает превосходную проводимость и защиту от коррозии и повреждений. | 207.66 | 186.89
00-00128406 | Гильза алюминиевая (PR08.28656) | Промрукав | Гильзы кабельные алюминиевые (ГА) - предназначены для соединения встык проводов и кабелей с алюминиевыми жилами без осевой нагрузки. Одним из основных преимуществ алюминиевых наконечников является их легкость и высокая прочность. Обеспечивают качественную изоляцию и надежное соединение. Изготовлены из электротехнического алюминия марки АД1М, что обеспечивает превосходную проводимость и защиту от коррозии и повреждений. | 35.16 | 31.64
00-00128405 | Гильза алюминиевая (PR08.28657) | Промрукав | Гильзы кабельные алюминиевые (ГА) - предназначены для соединения встык проводов и кабелей с алюминиевыми жилами без осевой нагрузки. Одним из основных преимуществ алюминиевых наконечников является их легкость и высокая прочность. Обеспечивают качественную изоляцию и надежное соединение. Изготовлены из электротехнического алюминия марки АД1М, что обеспечивает превосходную проводимость и защиту от коррозии и повреждений. | 49.8 | 44.82
00-00128404 | Гильза алюминиевая (PR08.28658) | Промрукав | Гильзы кабельные алюминиевые (ГА) - предназначены для соединения встык проводов и кабелей с алюминиевыми жилами без осевой нагрузки. Одним из основных преимуществ алюминиевых наконечников является их легкость и высокая прочность. Обеспечивают качественную изоляцию и надежное соединение. Изготовлены из электротехнического алюминия марки АД1М, что обеспечивает превосходную проводимость и защиту от коррозии и повреждений. | 61.36 | 55.22
00-00128403 | Гильза алюминиевая (PR08.28659) | Промрукав | Гильзы кабельные алюминиевые (ГА) - предназначены для соединения встык проводов и кабелей с алюминиевыми жилами без осевой нагрузки. Одним из основных преимуществ алюминиевых наконечников является их легкость и высокая прочность. Обеспечивают качественную изоляцию и надежное соединение. Изготовлены из электротехнического алюминия марки АД1М, что обеспечивает превосходную проводимость и защиту от коррозии и повреждений. | 70.87 | 63.78
00-00128402 | Гильза алюминиевая (PR08.28660) | Промрукав | Гильзы кабельные алюминиевые (ГА) - предназначены для соединения встык проводов и кабелей с алюминиевыми жилами без осевой нагрузки. Одним из основных преимуществ алюминиевых наконечников является их легкость и высокая прочность. Обеспечивают качественную изоляцию и надежное соединение. Изготовлены из электротехнического алюминия марки АД1М, что обеспечивает превосходную проводимость и защиту от коррозии и повреждений. | 84.87 | 76.38
00-00085831 | UGL20-002-02 | IEK | Гильзы ГСИ товарного знака IEK предназначены для соединения встык медных проводов методом опрессовки. | 1043.53 | 939.18
00-00085832 | UGL20-006-03 | IEK | Гильзы ГСИ товарного знака IEK предназначены для соединения встык медных проводов методом опрессовки. | 1613.11 | 1451.8
00-00051279 | UZA-22-D06-D16 | IEK | Гильза изолированная абонентская ГИА для самонесущих проводов служит для механического и электрического соединения самонесущих проводов. Применима для алюминиевых и медных многопроволочных проводов; определенному сечению провода соответствует определенный цвет герметизирующего кольца. Внутренняя полость алюминиевой части заполнена контактной смазкой, предохраняющей поверхность алюминия от окисления, снижающей контактное сопротивление, что приводит к значительному снижению потерь электроэнергии, а также обеспечивающей надежный электрический контакт в системе медь-алюминий, защищающий место соединения от контактной электрохимической коррозии. Изоляционным материалом является полимер, устойчивый к ультрафиолетовому излучению и погодно-климатическим условиям. Для несущих проводов допустимые механические нагрузки на опрессованное соединение составляют 40% прочности провода, при присоединении провода СИП, и 20% в случае опрессовывания медного проводника. | 254.53 | 229.08
00-00051280 | UZA-22-D10-D16 | IEK | Гильза изолированная абонентская ГИА для самонесущих проводов служит для механического и электрического соединения самонесущих проводов. Применима для алюминиевых и медных многопроволочных проводов; определенному сечению провода соответствует определенный цвет герметизирующего кольца. Внутренняя полость алюминиевой части заполнена контактной смазкой, предохраняющей поверхность алюминия от окисления, снижающей контактное сопротивление, что приводит к значительному снижению потерь электроэнергии, а также обеспечивающей надежный электрический контакт в системе медь-алюминий, защищающий место соединения от контактной электрохимической коррозии. Изоляционным материалом является полимер, устойчивый к ультрафиолетовому излучению и погодно-климатическим условиям. Для несущих проводов допустимые механические нагрузки на опрессованное соединение составляют 40% прочности провода, при присоединении провода СИП, и 20% в случае опрессовывания медного проводника. | 254.53 | 229.08
00-00051281 | UZA-22-D10-D25 | IEK | Гильза изолированная абонентская ГИА для самонесущих проводов служит для механического и электрического соединения самонесущих проводов. Применима для алюминиевых и медных многопроволочных проводов; определенному сечению провода соответствует определенный цвет герметизирующего кольца. Внутренняя полость алюминиевой части заполнена контактной смазкой, предохраняющей поверхность алюминия от окисления, снижающей контактное сопротивление, что приводит к значительному снижению потерь электроэнергии, а также обеспечивающей надежный электрический контакт в системе медь-алюминий, защищающий место соединения от контактной электрохимической коррозии. Изоляционным материалом является полимер, устойчивый к ультрафиолетовому излучению и погодно-климатическим условиям. Для несущих проводов допустимые механические нагрузки на опрессованное соединение составляют 40% прочности провода, при присоединении провода СИП, и 20% в случае опрессовывания медного проводника. | 171.82 | 154.64
00-00051282 | UZA-22-D16-D16 | IEK | Гильза изолированная абонентская ГИА для самонесущих проводов служит для механического и электрического соединения самонесущих проводов. Применима для алюминиевых и медных многопроволочных проводов; определенному сечению провода соответствует определенный цвет герметизирующего кольца. Внутренняя полость алюминиевой части заполнена контактной смазкой, предохраняющей поверхность алюминия от окисления, снижающей контактное сопротивление, что приводит к значительному снижению потерь электроэнергии, а также обеспечивающей надежный электрический контакт в системе медь-алюминий, защищающий место соединения от контактной электрохимической коррозии. Изоляционным материалом является полимер, устойчивый к ультрафиолетовому излучению и погодно-климатическим условиям. Для несущих проводов допустимые механические нагрузки на опрессованное соединение составляют 40% прочности провода, при присоединении провода СИП, и 20% в случае опрессовывания медного проводника. | 257.03 | 231.33
00-00051283 | UZA-22-D16-D25 | IEK | Гильза изолированная абонентская ГИА для самонесущих проводов служит для механического и электрического соединения самонесущих проводов. Применима для алюминиевых и медных многопроволочных проводов; определенному сечению провода соответствует определенный цвет герметизирующего кольца. Внутренняя полость алюминиевой части заполнена контактной смазкой, предохраняющей поверхность алюминия от окисления, снижающей контактное сопротивление, что приводит к значительному снижению потерь электроэнергии, а также обеспечивающей надежный электрический контакт в системе медь-алюминий, защищающий место соединения от контактной электрохимической коррозии. Изоляционным материалом является полимер, устойчивый к ультрафиолетовому излучению и погодно-климатическим условиям. Для несущих проводов допустимые механические нагрузки на опрессованное соединение составляют 40% прочности провода, при присоединении провода СИП, и 20% в случае опрессовывания медного проводника. | 285.05 | 256.55
00-00051284 | UZA-22-D16-D35 | IEK | Гильза изолированная абонентская ГИА для самонесущих проводов служит для механического и электрического соединения самонесущих проводов. Применима для алюминиевых и медных многопроволочных проводов; определенному сечению провода соответствует определенный цвет герметизирующего кольца. Внутренняя полость алюминиевой части заполнена контактной смазкой, предохраняющей поверхность алюминия от окисления, снижающей контактное сопротивление, что приводит к значительному снижению потерь электроэнергии, а также обеспечивающей надежный электрический контакт в системе медь-алюминий, защищающий место соединения от контактной электрохимической коррозии. Изоляционным материалом является полимер, устойчивый к ультрафиолетовому излучению и погодно-климатическим условиям. Для несущих проводов допустимые механические нагрузки на опрессованное соединение составляют 40% прочности провода, при присоединении провода СИП, и 20% в случае опрессовывания медного проводника. | 242.69 | 218.42
00-00051285 | UZA-22-D25-D25 | IEK | Гильза изолированная абонентская ГИА для самонесущих проводов служит для механического и электрического соединения самонесущих проводов. Применима для алюминиевых и медных многопроволочных проводов; определенному сечению провода соответствует определенный цвет герметизирующего кольца. Внутренняя полость алюминиевой части заполнена контактной смазкой, предохраняющей поверхность алюминия от окисления, снижающей контактное сопротивление, что приводит к значительному снижению потерь электроэнергии, а также обеспечивающей надежный электрический контакт в системе медь-алюминий, защищающий место соединения от контактной электрохимической коррозии. Изоляционным материалом является полимер, устойчивый к ультрафиолетовому излучению и погодно-климатическим условиям. Для несущих проводов допустимые механические нагрузки на опрессованное соединение составляют 40% прочности провода, при присоединении провода СИП, и 20% в случае опрессовывания медного проводника. | 282.58 | 254.32
00-00051286 | UZA-22-D25-D35 | IEK | Гильза изолированная абонентская ГИА для самонесущих проводов служит для механического и электрического соединения самонесущих проводов. Применима для алюминиевых и медных многопроволочных проводов; определенному сечению провода соответствует определенный цвет герметизирующего кольца. Внутренняя полость алюминиевой части заполнена контактной смазкой, предохраняющей поверхность алюминия от окисления, снижающей контактное сопротивление, что приводит к значительному снижению потерь электроэнергии, а также обеспечивающей надежный электрический контакт в системе медь-алюминий, защищающий место соединения от контактной электрохимической коррозии. Изоляционным материалом является полимер, устойчивый к ультрафиолетовому излучению и погодно-климатическим условиям. Для несущих проводов допустимые механические нагрузки на опрессованное соединение составляют 40% прочности провода, при присоединении провода СИП, и 20% в случае опрессовывания медного проводника. | 214.12 | 192.71
00-00051287 | UZA-22-D35-D35 | IEK | Гильза изолированная абонентская ГИА для самонесущих проводов служит для механического и электрического соединения самонесущих проводов. Применима для алюминиевых и медных многопроволочных проводов; определенному сечению провода соответствует определенный цвет герметизирующего кольца. Внутренняя полость алюминиевой части заполнена контактной смазкой, предохраняющей поверхность алюминия от окисления, снижающей контактное сопротивление, что приводит к значительному снижению потерь электроэнергии, а также обеспечивающей надежный электрический контакт в системе медь-алюминий, защищающий место соединения от контактной электрохимической коррозии. Изоляционным материалом является полимер, устойчивый к ультрафиолетовому излучению и погодно-климатическим условиям. Для несущих проводов допустимые механические нагрузки на опрессованное соединение составляют 40% прочности провода, при присоединении провода СИП, и 20% в случае опрессовывания медного проводника. | 242.69 | 218.42
00-00051278 | UZA-22-D04-D16 | IEK | Гильза изолированная абонентская ГИА для самонесущих проводов служит для механического и электрического соединения самонесущих проводов. Применима для алюминиевых и медных многопроволочных проводов; определенному сечению провода соответствует определенный цвет герметизирующего кольца. Внутренняя полость алюминиевой части заполнена контактной смазкой, предохраняющей поверхность алюминия от окисления, снижающей контактное сопротивление, что приводит к значительному снижению потерь электроэнергии, а также обеспечивающей надежный электрический контакт в системе медь-алюминий, защищающий место соединения от контактной электрохимической коррозии. Изоляционным материалом является полимер, устойчивый к ультрафиолетовому излучению и погодно-климатическим условиям. Для несущих проводов допустимые механические нагрузки на опрессованное соединение составляют 40% прочности провода, при присоединении провода СИП, и 20% в случае опрессовывания медного проводника. | 284.6 | 256.14
00-00051303 | UZA-24-D25-D25 | IEK | Гильза изолированная нулевая ГИН для проводов несущей нейтрали служат для механического и электрического соединения проводов нейтрали в системах СИП с несущей нейтралью. Применима для алюминиевых многопроволочных проводов; определенному сечению провода соответствует определенный цвет герметизирующего кольца. Внутренняя полость алюминиевой части заполнена контактной смазкой, предохраняющей поверхность алюминия от окисления, снижающей контактное сопротивление, что приводит к значительному снижению потерь электроэнергии. Изоляционным материалом является полимер, устойчивый к ультрафиолетовому излучению и погодно-климатическим условиям. Для несущих проводов допустимые механические нагрузки на опрессованное соединение составляют 95% прочности несущей нейтрали. | 549.43 | 494.49
00-00051304 | UZA-24-D35-D35 | IEK | Гильза изолированная нулевая ГИН для проводов несущей нейтрали служат для механического и электрического соединения проводов нейтрали в системах СИП с несущей нейтралью. Применима для алюминиевых многопроволочных проводов; определенному сечению провода соответствует определенный цвет герметизирующего кольца. Внутренняя полость алюминиевой части заполнена контактной смазкой, предохраняющей поверхность алюминия от окисления, снижающей контактное сопротивление, что приводит к значительному снижению потерь электроэнергии. Изоляционным материалом является полимер, устойчивый к ультрафиолетовому излучению и погодно-климатическим условиям. Для несущих проводов допустимые механические нагрузки на опрессованное соединение составляют 95% прочности несущей нейтрали. | Уточняйте у менеджера | Уточняйте у менеджера
00-00051305 | UZA-24-D50-D50 | IEK | Гильза изолированная нулевая ГИН для проводов несущей нейтрали служат для механического и электрического соединения проводов нейтрали в системах СИП с несущей нейтралью. Применима для алюминиевых многопроволочных проводов; определенному сечению провода соответствует определенный цвет герметизирующего кольца. Внутренняя полость алюминиевой части заполнена контактной смазкой, предохраняющей поверхность алюминия от окисления, снижающей контактное сопротивление, что приводит к значительному снижению потерь электроэнергии. Изоляционным материалом является полимер, устойчивый к ультрафиолетовому излучению и погодно-климатическим условиям. Для несущих проводов допустимые механические нагрузки на опрессованное соединение составляют 95% прочности несущей нейтрали. | 549.43 | 494.49
00-00051306 | UZA-24-D54-D54 | IEK | Гильза изолированная нулевая ГИН для проводов несущей нейтрали служат для механического и электрического соединения проводов нейтрали в системах СИП с несущей нейтралью. Применима для алюминиевых многопроволочных проводов; определенному сечению провода соответствует определенный цвет герметизирующего кольца. Внутренняя полость алюминиевой части заполнена контактной смазкой, предохраняющей поверхность алюминия от окисления, снижающей контактное сопротивление, что приводит к значительному снижению потерь электроэнергии. Изоляционным материалом является полимер, устойчивый к ультрафиолетовому излучению и погодно-климатическим условиям. Для несущих проводов допустимые механические нагрузки на опрессованное соединение составляют 95% прочности несущей нейтрали. | 540.81 | 486.73
00-00051307 | UZA-24-D54-D70 | IEK | Гильза изолированная нулевая ГИН для проводов несущей нейтрали служат для механического и электрического соединения проводов нейтрали в системах СИП с несущей нейтралью. Применима для алюминиевых многопроволочных проводов; определенному сечению провода соответствует определенный цвет герметизирующего кольца. Внутренняя полость алюминиевой части заполнена контактной смазкой, предохраняющей поверхность алюминия от окисления, снижающей контактное сопротивление, что приводит к значительному снижению потерь электроэнергии. Изоляционным материалом является полимер, устойчивый к ультрафиолетовому излучению и погодно-климатическим условиям. Для несущих проводов допустимые механические нагрузки на опрессованное соединение составляют 95% прочности несущей нейтрали. | 269.23 | 242.31
00-00051308 | UZA-24-D70-D70 | IEK | Гильза изолированная нулевая ГИН для проводов несущей нейтрали служат для механического и электрического соединения проводов нейтрали в системах СИП с несущей нейтралью. Применима для алюминиевых многопроволочных проводов; определенному сечению провода соответствует определенный цвет герметизирующего кольца. Внутренняя полость алюминиевой части заполнена контактной смазкой, предохраняющей поверхность алюминия от окисления, снижающей контактное сопротивление, что приводит к значительному снижению потерь электроэнергии. Изоляционным материалом является полимер, устойчивый к ультрафиолетовому излучению и погодно-климатическим условиям. Для несущих проводов допустимые механические нагрузки на опрессованное соединение составляют 95% прочности несущей нейтрали. | 540.81 | 486.73
00-00051309 | UZA-24-D95-D95 | IEK | Гильза изолированная нулевая ГИН для проводов несущей нейтрали служат для механического и электрического соединения проводов нейтрали в системах СИП с несущей нейтралью. Применима для алюминиевых многопроволочных проводов; определенному сечению провода соответствует определенный цвет герметизирующего кольца. Внутренняя полость алюминиевой части заполнена контактной смазкой, предохраняющей поверхность алюминия от окисления, снижающей контактное сопротивление, что приводит к значительному снижению потерь электроэнергии. Изоляционным материалом является полимер, устойчивый к ультрафиолетовому излучению и погодно-климатическим условиям. Для несущих проводов допустимые механические нагрузки на опрессованное соединение составляют 95% прочности несущей нейтрали. | 836.57 | 752.91
00-00051288 | UZA-23-D150-D70 | IEK | Гильза изолированная фазная ГИФ для проводов несущей нейтрали служат для механического и электрического соединения фазных проводов в системах СИП с несущей нейтралью. Применима для алюминиевых многопроволочных проводов; определенному сечению провода соответствует определенный цвет герметизирующего кольца. Внутренняя полость алюминиевой части заполнена контактной смазкой, предохраняющей поверхность алюминия от окисления, снижающей контактное сопротивление, что приводит к значительному снижению потерь электроэнергии. Изоляционным материалом является полимер, устойчивый к ультрафиолетовому излучению и погодно-климатическим условиям. Для несущих проводов допустимые механические нагрузки на опрессованное соединение составляют 60% прочности несущей нейтрали. | 510.67 | 459.6
00-00051289 | UZA-23-D150-D95 | IEK | Гильза изолированная фазная ГИФ для проводов несущей нейтрали служат для механического и электрического соединения фазных проводов в системах СИП с несущей нейтралью. Применима для алюминиевых многопроволочных проводов; определенному сечению провода соответствует определенный цвет герметизирующего кольца. Внутренняя полость алюминиевой части заполнена контактной смазкой, предохраняющей поверхность алюминия от окисления, снижающей контактное сопротивление, что приводит к значительному снижению потерь электроэнергии. Изоляционным материалом является полимер, устойчивый к ультрафиолетовому излучению и погодно-климатическим условиям. Для несущих проводов допустимые механические нагрузки на опрессованное соединение составляют 60% прочности несущей нейтрали. | 510.67 | 459.6
00-00051290 | UZA-23-D16 | IEK | Гильза изолированная фазная ГИФ для проводов несущей нейтрали служат для механического и электрического соединения фазных проводов в системах СИП с несущей нейтралью. Применима для алюминиевых многопроволочных проводов; определенному сечению провода соответствует определенный цвет герметизирующего кольца. Внутренняя полость алюминиевой части заполнена контактной смазкой, предохраняющей поверхность алюминия от окисления, снижающей контактное сопротивление, что приводит к значительному снижению потерь электроэнергии. Изоляционным материалом является полимер, устойчивый к ультрафиолетовому излучению и погодно-климатическим условиям. Для несущих проводов допустимые механические нагрузки на опрессованное соединение составляют 60% прочности несущей нейтрали. | 369.75 | 332.78
00-00051291 | UZA-23-D25 | IEK | Гильза изолированная фазная ГИФ для проводов несущей нейтрали служат для механического и электрического соединения фазных проводов в системах СИП с несущей нейтралью. Применима для алюминиевых многопроволочных проводов; определенному сечению провода соответствует определенный цвет герметизирующего кольца. Внутренняя полость алюминиевой части заполнена контактной смазкой, предохраняющей поверхность алюминия от окисления, снижающей контактное сопротивление, что приводит к значительному снижению потерь электроэнергии. Изоляционным материалом является полимер, устойчивый к ультрафиолетовому излучению и погодно-климатическим условиям. Для несущих проводов допустимые механические нагрузки на опрессованное соединение составляют 60% прочности несущей нейтрали. | 370.14 | 333.13
00-00051292 | UZA-23-D35 | IEK | Гильза изолированная фазная ГИФ для проводов несущей нейтрали служат для механического и электрического соединения фазных проводов в системах СИП с несущей нейтралью. Применима для алюминиевых многопроволочных проводов; определенному сечению провода соответствует определенный цвет герметизирующего кольца. Внутренняя полость алюминиевой части заполнена контактной смазкой, предохраняющей поверхность алюминия от окисления, снижающей контактное сопротивление, что приводит к значительному снижению потерь электроэнергии. Изоляционным материалом является полимер, устойчивый к ультрафиолетовому излучению и погодно-климатическим условиям. Для несущих проводов допустимые механические нагрузки на опрессованное соединение составляют 60% прочности несущей нейтрали. | 387.11 | 348.4
00-00051293 | UZA-23-D50 | IEK | Гильза изолированная фазная ГИФ для проводов несущей нейтрали служат для механического и электрического соединения фазных проводов в системах СИП с несущей нейтралью. Применима для алюминиевых многопроволочных проводов; определенному сечению провода соответствует определенный цвет герметизирующего кольца. Внутренняя полость алюминиевой части заполнена контактной смазкой, предохраняющей поверхность алюминия от окисления, снижающей контактное сопротивление, что приводит к значительному снижению потерь электроэнергии. Изоляционным материалом является полимер, устойчивый к ультрафиолетовому излучению и погодно-климатическим условиям. Для несущих проводов допустимые механические нагрузки на опрессованное соединение составляют 60% прочности несущей нейтрали. | 387.11 | 348.4
00-00051294 | UZA-23-D50-D25 | IEK | Гильза изолированная фазная ГИФ для проводов несущей нейтрали служат для механического и электрического соединения фазных проводов в системах СИП с несущей нейтралью. Применима для алюминиевых многопроволочных проводов; определенному сечению провода соответствует определенный цвет герметизирующего кольца. Внутренняя полость алюминиевой части заполнена контактной смазкой, предохраняющей поверхность алюминия от окисления, снижающей контактное сопротивление, что приводит к значительному снижению потерь электроэнергии. Изоляционным материалом является полимер, устойчивый к ультрафиолетовому излучению и погодно-климатическим условиям. Для несущих проводов допустимые механические нагрузки на опрессованное соединение составляют 60% прочности несущей нейтрали. | Уточняйте у менеджера | Уточняйте у менеджера
00-00051295 | UZA-23-D50-D35 | IEK | Гильза изолированная фазная ГИФ для проводов несущей нейтрали служат для механического и электрического соединения фазных проводов в системах СИП с несущей нейтралью. Применима для алюминиевых многопроволочных проводов; определенному сечению провода соответствует определенный цвет герметизирующего кольца. Внутренняя полость алюминиевой части заполнена контактной смазкой, предохраняющей поверхность алюминия от окисления, снижающей контактное сопротивление, что приводит к значительному снижению потерь электроэнергии. Изоляционным материалом является полимер, устойчивый к ультрафиолетовому излучению и погодно-климатическим условиям. Для несущих проводов допустимые механические нагрузки на опрессованное соединение составляют 60% прочности несущей нейтрали. | 367.94 | 331.15
00-00051296 | UZA-23-D70 | IEK | Гильза изолированная фазная ГИФ для проводов несущей нейтрали служат для механического и электрического соединения фазных проводов в системах СИП с несущей нейтралью. Применима для алюминиевых многопроволочных проводов; определенному сечению провода соответствует определенный цвет герметизирующего кольца. Внутренняя полость алюминиевой части заполнена контактной смазкой, предохраняющей поверхность алюминия от окисления, снижающей контактное сопротивление, что приводит к значительному снижению потерь электроэнергии. Изоляционным материалом является полимер, устойчивый к ультрафиолетовому излучению и погодно-климатическим условиям. Для несущих проводов допустимые механические нагрузки на опрессованное соединение составляют 60% прочности несущей нейтрали. | 387.11 | 348.4
00-00051297 | UZA-23-D70-D35 | IEK | Гильза изолированная фазная ГИФ для проводов несущей нейтрали служат для механического и электрического соединения фазных проводов в системах СИП с несущей нейтралью. Применима для алюминиевых многопроволочных проводов; определенному сечению провода соответствует определенный цвет герметизирующего кольца. Внутренняя полость алюминиевой части заполнена контактной смазкой, предохраняющей поверхность алюминия от окисления, снижающей контактное сопротивление, что приводит к значительному снижению потерь электроэнергии. Изоляционным материалом является полимер, устойчивый к ультрафиолетовому излучению и погодно-климатическим условиям. Для несущих проводов допустимые механические нагрузки на опрессованное соединение составляют 60% прочности несущей нейтрали. | 183.17 | 164.85
00-00051298 | UZA-23-D70-D50 | IEK | Гильза изолированная фазная ГИФ для проводов несущей нейтрали служат для механического и электрического соединения фазных проводов в системах СИП с несущей нейтралью. Применима для алюминиевых многопроволочных проводов; определенному сечению провода соответствует определенный цвет герметизирующего кольца. Внутренняя полость алюминиевой части заполнена контактной смазкой, предохраняющей поверхность алюминия от окисления, снижающей контактное сопротивление, что приводит к значительному снижению потерь электроэнергии. Изоляционным материалом является полимер, устойчивый к ультрафиолетовому излучению и погодно-климатическим условиям. Для несущих проводов допустимые механические нагрузки на опрессованное соединение составляют 60% прочности несущей нейтрали. | 367.94 | 331.15
00-00051299 | UZA-23-D95 | IEK | Гильза изолированная фазная ГИФ для проводов несущей нейтрали служат для механического и электрического соединения фазных проводов в системах СИП с несущей нейтралью. Применима для алюминиевых многопроволочных проводов; определенному сечению провода соответствует определенный цвет герметизирующего кольца. Внутренняя полость алюминиевой части заполнена контактной смазкой, предохраняющей поверхность алюминия от окисления, снижающей контактное сопротивление, что приводит к значительному снижению потерь электроэнергии. Изоляционным материалом является полимер, устойчивый к ультрафиолетовому излучению и погодно-климатическим условиям. Для несущих проводов допустимые механические нагрузки на опрессованное соединение составляют 60% прочности несущей нейтрали. | 473.74 | 426.37
00-00051300 | UZA-23-D95-D35 | IEK | Гильза изолированная фазная ГИФ для проводов несущей нейтрали служат для механического и электрического соединения фазных проводов в системах СИП с несущей нейтралью. Применима для алюминиевых многопроволочных проводов; определенному сечению провода соответствует определенный цвет герметизирующего кольца. Внутренняя полость алюминиевой части заполнена контактной смазкой, предохраняющей поверхность алюминия от окисления, снижающей контактное сопротивление, что приводит к значительному снижению потерь электроэнергии. Изоляционным материалом является полимер, устойчивый к ультрафиолетовому излучению и погодно-климатическим условиям. Для несущих проводов допустимые механические нагрузки на опрессованное соединение составляют 60% прочности несущей нейтрали. | 164 | 147.6
00-00051301 | UZA-23-D95-D50 | IEK | Гильза изолированная фазная ГИФ для проводов несущей нейтрали служат для механического и электрического соединения фазных проводов в системах СИП с несущей нейтралью. Применима для алюминиевых многопроволочных проводов; определенному сечению провода соответствует определенный цвет герметизирующего кольца. Внутренняя полость алюминиевой части заполнена контактной смазкой, предохраняющей поверхность алюминия от окисления, снижающей контактное сопротивление, что приводит к значительному снижению потерь электроэнергии. Изоляционным материалом является полимер, устойчивый к ультрафиолетовому излучению и погодно-климатическим условиям. Для несущих проводов допустимые механические нагрузки на опрессованное соединение составляют 60% прочности несущей нейтрали. | Уточняйте у менеджера | Уточняйте у менеджера
00-00051302 | UZA-23-D95-D70 | IEK | Гильза изолированная фазная ГИФ для проводов несущей нейтрали служат для механического и электрического соединения фазных проводов в системах СИП с несущей нейтралью. Применима для алюминиевых многопроволочных проводов; определенному сечению провода соответствует определенный цвет герметизирующего кольца. Внутренняя полость алюминиевой части заполнена контактной смазкой, предохраняющей поверхность алюминия от окисления, снижающей контактное сопротивление, что приводит к значительному снижению потерь электроэнергии. Изоляционным материалом является полимер, устойчивый к ультрафиолетовому излучению и погодно-климатическим условиям. Для несущих проводов допустимые механические нагрузки на опрессованное соединение составляют 60% прочности несущей нейтрали. | 433.27 | 389.94
00-00128401 | Гильза медная (PR08.28761) | Промрукав | Гильзы кабельные медные (ГМ) - предназначены для соединения встык проводов и кабелей с медными жилами без осевой нагрузки. Обеспечивают качественную изоляцию и надежное соединение. Имеют широкое применение во всех общехозяйственных и строительных сферах. Изготовлены из электротехнической меди марки М2, что обеспечивает превосходную проводимость и неограниченный срок службы. | 13.94 | 12.55
00-00128400 | Гильза медная (PR08.28765) | Промрукав | Гильзы кабельные медные (ГМ) - предназначены для соединения встык проводов и кабелей с медными жилами без осевой нагрузки. Обеспечивают качественную изоляцию и надежное соединение. Имеют широкое применение во всех общехозяйственных и строительных сферах. Изготовлены из электротехнической меди марки М2, что обеспечивает превосходную проводимость и неограниченный срок службы. | 52.32 | 47.09
00-00128399 | Гильза медная (PR08.28772) | Промрукав | Гильзы кабельные медные (ГМ) - предназначены для соединения встык проводов и кабелей с медными жилами без осевой нагрузки. Обеспечивают качественную изоляцию и надежное соединение. Имеют широкое применение во всех общехозяйственных и строительных сферах. Изготовлены из электротехнической меди марки М2, что обеспечивает превосходную проводимость и неограниченный срок службы. | 502.2 | 451.98
00-00128398 | Гильза медная (PR08.28773) | Промрукав | Гильзы кабельные медные (ГМ) - предназначены для соединения встык проводов и кабелей с медными жилами без осевой нагрузки. Обеспечивают качественную изоляцию и надежное соединение. Имеют широкое применение во всех общехозяйственных и строительных сферах. Изготовлены из электротехнической меди марки М2, что обеспечивает превосходную проводимость и неограниченный срок службы. | 678.65 | 610.79
00-00128397 | Гильза медная (PR08.28766) | Промрукав | Гильзы кабельные медные (ГМ) - предназначены для соединения встык проводов и кабелей с медными жилами без осевой нагрузки. Обеспечивают качественную изоляцию и надежное соединение. Имеют широкое применение во всех общехозяйственных и строительных сферах. Изготовлены из электротехнической меди марки М2, что обеспечивает превосходную проводимость и неограниченный срок службы. | 57.88 | 52.09
00-00128396 | Гильза медная (PR08.28774) | Промрукав | Гильзы кабельные медные (ГМ) - предназначены для соединения встык проводов и кабелей с медными жилами без осевой нагрузки. Обеспечивают качественную изоляцию и надежное соединение. Имеют широкое применение во всех общехозяйственных и строительных сферах. Изготовлены из электротехнической меди марки М2, что обеспечивает превосходную проводимость и неограниченный срок службы. | 792.76 | 713.48
00-00128395 | Гильза медная (PR08.28762) | Промрукав | Гильзы кабельные медные (ГМ) - предназначены для соединения встык проводов и кабелей с медными жилами без осевой нагрузки. Обеспечивают качественную изоляцию и надежное соединение. Имеют широкое применение во всех общехозяйственных и строительных сферах. Изготовлены из электротехнической меди марки М2, что обеспечивает превосходную проводимость и неограниченный срок службы. | 19.66 | 17.69
00-00128394 | Гильза медная (PR08.28775) | Промрукав | Гильзы кабельные медные (ГМ) - предназначены для соединения встык проводов и кабелей с медными жилами без осевой нагрузки. Обеспечивают качественную изоляцию и надежное соединение. Имеют широкое применение во всех общехозяйственных и строительных сферах. Изготовлены из электротехнической меди марки М2, что обеспечивает превосходную проводимость и неограниченный срок службы. | 1296.55 | 1166.9
00-00128393 | Гильза медная (PR08.28767) | Промрукав | Гильзы кабельные медные (ГМ) - предназначены для соединения встык проводов и кабелей с медными жилами без осевой нагрузки. Обеспечивают качественную изоляцию и надежное соединение. Имеют широкое применение во всех общехозяйственных и строительных сферах. Изготовлены из электротехнической меди марки М2, что обеспечивает превосходную проводимость и неограниченный срок службы. | 96.72 | 87.05
00-00128392 | Гильза медная (PR08.28768) | Промрукав | Гильзы кабельные медные (ГМ) - предназначены для соединения встык проводов и кабелей с медными жилами без осевой нагрузки. Обеспечивают качественную изоляцию и надежное соединение. Имеют широкое применение во всех общехозяйственных и строительных сферах. Изготовлены из электротехнической меди марки М2, что обеспечивает превосходную проводимость и неограниченный срок службы. | 134.79 | 121.31
00-00128391 | Гильза медная (PR08.28763) | Промрукав | Гильзы кабельные медные (ГМ) - предназначены для соединения встык проводов и кабелей с медными жилами без осевой нагрузки. Обеспечивают качественную изоляцию и надежное соединение. Имеют широкое применение во всех общехозяйственных и строительных сферах. Изготовлены из электротехнической меди марки М2, что обеспечивает превосходную проводимость и неограниченный срок службы. | 20.01 | 18.01
00-00128390 | Гильза медная (PR08.28769) | Промрукав | Гильзы кабельные медные (ГМ) - предназначены для соединения встык проводов и кабелей с медными жилами без осевой нагрузки. Обеспечивают качественную изоляцию и надежное соединение. Имеют широкое применение во всех общехозяйственных и строительных сферах. Изготовлены из электротехнической меди марки М2, что обеспечивает превосходную проводимость и неограниченный срок службы. | 159.09 | 143.18
00-00128389 | Гильза медная (PR08.28764) | Промрукав | Гильзы кабельные медные (ГМ) - предназначены для соединения встык проводов и кабелей с медными жилами без осевой нагрузки. Обеспечивают качественную изоляцию и надежное соединение. Имеют широкое применение во всех общехозяйственных и строительных сферах. Изготовлены из электротехнической меди марки М2, что обеспечивает превосходную проводимость и неограниченный срок службы. | 28.74 | 25.87
00-00128388 | Гильза медная (PR08.28770) | Промрукав | Гильзы кабельные медные (ГМ) - предназначены для соединения встык проводов и кабелей с медными жилами без осевой нагрузки. Обеспечивают качественную изоляцию и надежное соединение. Имеют широкое применение во всех общехозяйственных и строительных сферах. Изготовлены из электротехнической меди марки М2, что обеспечивает превосходную проводимость и неограниченный срок службы. | 194.77 | 175.29
00-00128387 | Гильза медная (PR08.28771) | Промрукав | Гильзы кабельные медные (ГМ) - предназначены для соединения встык проводов и кабелей с медными жилами без осевой нагрузки. Обеспечивают качественную изоляцию и надежное соединение. Имеют широкое применение во всех общехозяйственных и строительных сферах. Изготовлены из электротехнической меди марки М2, что обеспечивает превосходную проводимость и неограниченный срок службы. | 360.94 | 324.85
00-00128386 | Гильза медная луженая (PR08.28746) | Промрукав | Гильзы кабельные медные луженые (ГМЛ) - предназначены для соединения опрессовкой медных кабелей и проводов без осевой нагрузки. Обеспечивают качественную изоляцию и надежное соединение. Имеют широкое применение во всех общехозяйственных и строительных сферах. Изготовлены из электротехнической меди марки М2, что обеспечивает превосходную проводимость и неограниченный срок службы. Матовое лужение с добавками висмута (олово-висмутовое лужение) обеспечивает повышенную коррозионную стойкость защитного покрытия. | 17.06 | 15.35
00-00128385 | Гильза медная луженая (PR08.28750) | Промрукав | Гильзы кабельные медные луженые (ГМЛ) - предназначены для соединения опрессовкой медных кабелей и проводов без осевой нагрузки. Обеспечивают качественную изоляцию и надежное соединение. Имеют широкое применение во всех общехозяйственных и строительных сферах. Изготовлены из электротехнической меди марки М2, что обеспечивает превосходную проводимость и неограниченный срок службы. Матовое лужение с добавками висмута (олово-висмутовое лужение) обеспечивает повышенную коррозионную стойкость защитного покрытия. | 46.17 | 41.55
00-00128384 | Гильза медная луженая (PR08.28757) | Промрукав | Гильзы кабельные медные луженые (ГМЛ) - предназначены для соединения опрессовкой медных кабелей и проводов без осевой нагрузки. Обеспечивают качественную изоляцию и надежное соединение. Имеют широкое применение во всех общехозяйственных и строительных сферах. Изготовлены из электротехнической меди марки М2, что обеспечивает превосходную проводимость и неограниченный срок службы. Матовое лужение с добавками висмута (олово-висмутовое лужение) обеспечивает повышенную коррозионную стойкость защитного покрытия. | 526.6 | 473.94
00-00128383 | Гильза медная луженая (PR08.28758) | Промрукав | Гильзы кабельные медные луженые (ГМЛ) - предназначены для соединения опрессовкой медных кабелей и проводов без осевой нагрузки. Обеспечивают качественную изоляцию и надежное соединение. Имеют широкое применение во всех общехозяйственных и строительных сферах. Изготовлены из электротехнической меди марки М2, что обеспечивает превосходную проводимость и неограниченный срок службы. Матовое лужение с добавками висмута (олово-висмутовое лужение) обеспечивает повышенную коррозионную стойкость защитного покрытия. | 684.07 | 615.66
00-00128382 | Гильза медная луженая (PR08.28751) | Промрукав | Гильзы кабельные медные луженые (ГМЛ) - предназначены для соединения опрессовкой медных кабелей и проводов без осевой нагрузки. Обеспечивают качественную изоляцию и надежное соединение. Имеют широкое применение во всех общехозяйственных и строительных сферах. Изготовлены из электротехнической меди марки М2, что обеспечивает превосходную проводимость и неограниченный срок службы. Матовое лужение с добавками висмута (олово-висмутовое лужение) обеспечивает повышенную коррозионную стойкость защитного покрытия. | 53.97 | 48.57
00-00128381 | Гильза медная луженая (PR08.28759) | Промрукав | Гильзы кабельные медные луженые (ГМЛ) - предназначены для соединения опрессовкой медных кабелей и проводов без осевой нагрузки. Обеспечивают качественную изоляцию и надежное соединение. Имеют широкое применение во всех общехозяйственных и строительных сферах. Изготовлены из электротехнической меди марки М2, что обеспечивает превосходную проводимость и неограниченный срок службы. Матовое лужение с добавками висмута (олово-висмутовое лужение) обеспечивает повышенную коррозионную стойкость защитного покрытия. | 829.82 | 746.84
00-00128380 | Гильза медная луженая (PR08.28747) | Промрукав | Гильзы кабельные медные луженые (ГМЛ) - предназначены для соединения опрессовкой медных кабелей и проводов без осевой нагрузки. Обеспечивают качественную изоляцию и надежное соединение. Имеют широкое применение во всех общехозяйственных и строительных сферах. Изготовлены из электротехнической меди марки М2, что обеспечивает превосходную проводимость и неограниченный срок службы. Матовое лужение с добавками висмута (олово-висмутовое лужение) обеспечивает повышенную коррозионную стойкость защитного покрытия. | 14.02 | 12.62
00-00128379 | Гильза медная луженая (PR08.28760) | Промрукав | Гильзы кабельные медные луженые (ГМЛ) - предназначены для соединения опрессовкой медных кабелей и проводов без осевой нагрузки. Обеспечивают качественную изоляцию и надежное соединение. Имеют широкое применение во всех общехозяйственных и строительных сферах. Изготовлены из электротехнической меди марки М2, что обеспечивает превосходную проводимость и неограниченный срок службы. Матовое лужение с добавками висмута (олово-висмутовое лужение) обеспечивает повышенную коррозионную стойкость защитного покрытия. | 1336.25 | 1202.63
00-00128378 | Гильза медная луженая (PR08.28752) | Промрукав | Гильзы кабельные медные луженые (ГМЛ) - предназначены для соединения опрессовкой медных кабелей и проводов без осевой нагрузки. Обеспечивают качественную изоляцию и надежное соединение. Имеют широкое применение во всех общехозяйственных и строительных сферах. Изготовлены из электротехнической меди марки М2, что обеспечивает превосходную проводимость и неограниченный срок службы. Матовое лужение с добавками висмута (олово-висмутовое лужение) обеспечивает повышенную коррозионную стойкость защитного покрытия. | 86.72 | 78.05
00-00128377 | Гильза медная луженая (PR08.28753) | Промрукав | Гильзы кабельные медные луженые (ГМЛ) - предназначены для соединения опрессовкой медных кабелей и проводов без осевой нагрузки. Обеспечивают качественную изоляцию и надежное соединение. Имеют широкое применение во всех общехозяйственных и строительных сферах. Изготовлены из электротехнической меди марки М2, что обеспечивает превосходную проводимость и неограниченный срок службы. Матовое лужение с добавками висмута (олово-висмутовое лужение) обеспечивает повышенную коррозионную стойкость защитного покрытия. | 120.77 | 108.69
00-00128376 | Гильза медная луженая (PR08.28748) | Промрукав | Гильзы кабельные медные луженые (ГМЛ) - предназначены для соединения опрессовкой медных кабелей и проводов без осевой нагрузки. Обеспечивают качественную изоляцию и надежное соединение. Имеют широкое применение во всех общехозяйственных и строительных сферах. Изготовлены из электротехнической меди марки М2, что обеспечивает превосходную проводимость и неограниченный срок службы. Матовое лужение с добавками висмута (олово-висмутовое лужение) обеспечивает повышенную коррозионную стойкость защитного покрытия. | 23.04 | 20.74
00-00128375 | Гильза медная луженая (PR08.28754) | Промрукав | Гильзы кабельные медные луженые (ГМЛ) - предназначены для соединения опрессовкой медных кабелей и проводов без осевой нагрузки. Обеспечивают качественную изоляцию и надежное соединение. Имеют широкое применение во всех общехозяйственных и строительных сферах. Изготовлены из электротехнической меди марки М2, что обеспечивает превосходную проводимость и неограниченный срок службы. Матовое лужение с добавками висмута (олово-висмутовое лужение) обеспечивает повышенную коррозионную стойкость защитного покрытия. | 146.3 | 131.67
00-00128374 | Гильза медная луженая (PR08.28749) | Промрукав | Гильзы кабельные медные луженые (ГМЛ) - предназначены для соединения опрессовкой медных кабелей и проводов без осевой нагрузки. Обеспечивают качественную изоляцию и надежное соединение. Имеют широкое применение во всех общехозяйственных и строительных сферах. Изготовлены из электротехнической меди марки М2, что обеспечивает превосходную проводимость и неограниченный срок службы. Матовое лужение с добавками висмута (олово-висмутовое лужение) обеспечивает повышенную коррозионную стойкость защитного покрытия. | 29.17 | 26.25
00-00128373 | Гильза медная луженая (PR08.28755) | Промрукав | Гильзы кабельные медные луженые (ГМЛ) - предназначены для соединения опрессовкой медных кабелей и проводов без осевой нагрузки. Обеспечивают качественную изоляцию и надежное соединение. Имеют широкое применение во всех общехозяйственных и строительных сферах. Изготовлены из электротехнической меди марки М2, что обеспечивает превосходную проводимость и неограниченный срок службы. Матовое лужение с добавками висмута (олово-висмутовое лужение) обеспечивает повышенную коррозионную стойкость защитного покрытия. | 191.08 | 171.97
00-00128372 | Гильза медная луженая (PR08.28756) | Промрукав | Гильзы кабельные медные луженые (ГМЛ) - предназначены для соединения опрессовкой медных кабелей и проводов без осевой нагрузки. Обеспечивают качественную изоляцию и надежное соединение. Имеют широкое применение во всех общехозяйственных и строительных сферах. Изготовлены из электротехнической меди марки М2, что обеспечивает превосходную проводимость и неограниченный срок службы. Матовое лужение с добавками висмута (олово-висмутовое лужение) обеспечивает повышенную коррозионную стойкость защитного покрытия. | 369.35 | 332.42
00-00064056 | 1261731 | REXANT | Медная луженая гильза ГМЛ 10-5 (10 мм² - Ø 5 мм) REXANT применяется для соединения встык проводов и кабелей с медными жилами без осевой нагрузки. Гильза выполнена из луженой электротехнической меди марки М2, благодаря чему отличается высокой стойкостью к окислению и коррозии. Изделие обладает сквозной конструкцией. Изготавливается согласно ГОСТ 23469.3-79. Структура обозначения: Г — Гильза; М — Медь — материал, из которого изготовлена гильза; Л — Луженая — покрытие; 10 — номинальное сечение гильзы, мм²; 30 — длина, мм; 8 — общий диаметр, мм; 5,0 — внутренний диаметр, мм. | 53.74 | 53.74
00-00064058 | 1261001 | REXANT | Медная луженая гильза ГМЛ 4-3 (4 мм² - Ø 3 мм) REXANT применяется для соединения встык проводов и кабелей с медными жилами без осевой нагрузки. Гильза выполнена из луженой электротехнической меди марки М2, благодаря чему отличается высокой стойкостью к окислению и коррозии. Изделие обладает сквозной конструкцией. Изготавливается согласно ГОСТ 23469.3-79. Структура обозначения: Г — Гильза; М — Медь — материал, из которого изготовлена гильза; Л — Луженая — покрытие; 4 — номинальное сечение гильзы, мм²; 30 — длина, мм; 5 — общий диаметр, мм; 3,0 — внутренний диаметр, мм. | 25.93 | 25.93
00-00064057 | 1261366 | REXANT | Медная луженая гильза ГМЛ 6-4 (6 мм² - Ø 4 мм) REXANT применяется для соединения встык проводов и кабелей с медными жилами без осевой нагрузки. Гильза выполнена из луженой электротехнической меди марки М2, благодаря чему отличается высокой стойкостью к окислению и коррозии. Изделие обладает сквозной конструкцией. Изготавливается согласно ГОСТ 23469.3-79. Структура обозначения: Г — Гильза; М — Медь — материал, из которого изготовлена гильза; Л — Луженая — покрытие; 6 — номинальное сечение гильзы, мм²; 30 — длина, мм; 6,0 — общий диаметр, мм; 4,0 — внутренний диаметр, мм. | 26.33 | 26.33
00-00133074 | Гильза медная (PR08.29325) | Промрукав | Гильзы кабельные медные луженые под опрессовку (ГМЛ-П) - предназначены для параллельного соединения медных проводов методом опрессовки. Обеспечивают качественную изоляцию и надежное соединение. В основном используются для монтажа проводов методом опрессовки внутри электромонтажных коробок. Изготовлены из электротехнической меди марки М1, что обеспечивает превосходную проводимость и неограниченный срок службы. Матовое лужение с добавками висмута (олово-висмутовое лужение) обеспечивает повышенную коррозионную стойкость защитного покрытия. | 25.64 | 23.08
00-00133073 | Гильза медная (PR08.29332) | Промрукав | Гильзы кабельные медные луженые под опрессовку (ГМЛ-П) - предназначены для параллельного соединения медных проводов методом опрессовки. Обеспечивают качественную изоляцию и надежное соединение. В основном используются для монтажа проводов методом опрессовки внутри электромонтажных коробок. Изготовлены из электротехнической меди марки М1, что обеспечивает превосходную проводимость и неограниченный срок службы. Матовое лужение с добавками висмута (олово-висмутовое лужение) обеспечивает повышенную коррозионную стойкость защитного покрытия. | 28.46 | 25.61
00-00133072 | Гильза медная (PR08.29326) | Промрукав | Гильзы кабельные медные луженые под опрессовку (ГМЛ-П) - предназначены для параллельного соединения медных проводов методом опрессовки. Обеспечивают качественную изоляцию и надежное соединение. В основном используются для монтажа проводов методом опрессовки внутри электромонтажных коробок. Изготовлены из электротехнической меди марки М1, что обеспечивает превосходную проводимость и неограниченный срок службы. Матовое лужение с добавками висмута (олово-висмутовое лужение) обеспечивает повышенную коррозионную стойкость защитного покрытия. | 40.77 | 36.69
00-00133071 | Гильза медная (PR08.29333) | Промрукав | Гильзы кабельные медные луженые под опрессовку (ГМЛ-П) - предназначены для параллельного соединения медных проводов методом опрессовки. Обеспечивают качественную изоляцию и надежное соединение. В основном используются для монтажа проводов методом опрессовки внутри электромонтажных коробок. Изготовлены из электротехнической меди марки М1, что обеспечивает превосходную проводимость и неограниченный срок службы. Матовое лужение с добавками висмута (олово-висмутовое лужение) обеспечивает повышенную коррозионную стойкость защитного покрытия. | 43.93 | 39.54
00-00133070 | Гильза медная (PR08.29327) | Промрукав | Гильзы кабельные медные луженые под опрессовку (ГМЛ-П) - предназначены для параллельного соединения медных проводов методом опрессовки. Обеспечивают качественную изоляцию и надежное соединение. В основном используются для монтажа проводов методом опрессовки внутри электромонтажных коробок. Изготовлены из электротехнической меди марки М1, что обеспечивает превосходную проводимость и неограниченный срок службы. Матовое лужение с добавками висмута (олово-висмутовое лужение) обеспечивает повышенную коррозионную стойкость защитного покрытия. | 59.78 | 53.8
00-00133069 | Гильза медная (PR08.29334) | Промрукав | Гильзы кабельные медные луженые под опрессовку (ГМЛ-П) - предназначены для параллельного соединения медных проводов методом опрессовки. Обеспечивают качественную изоляцию и надежное соединение. В основном используются для монтажа проводов методом опрессовки внутри электромонтажных коробок. Изготовлены из электротехнической меди марки М1, что обеспечивает превосходную проводимость и неограниченный срок службы. Матовое лужение с добавками висмута (олово-висмутовое лужение) обеспечивает повышенную коррозионную стойкость защитного покрытия. | 62.85 | 56.57
00-00133068 | Гильза медная (PR08.29323) | Промрукав | Гильзы кабельные медные луженые под опрессовку (ГМЛ-П) - предназначены для параллельного соединения медных проводов методом опрессовки. Обеспечивают качественную изоляцию и надежное соединение. В основном используются для монтажа проводов методом опрессовки внутри электромонтажных коробок. Изготовлены из электротехнической меди марки М1, что обеспечивает превосходную проводимость и неограниченный срок службы. Матовое лужение с добавками висмута (олово-висмутовое лужение) обеспечивает повышенную коррозионную стойкость защитного покрытия. | 10.98 | 9.88
00-00133067 | Гильза медная (PR08.29330) | Промрукав | Гильзы кабельные медные луженые под опрессовку (ГМЛ-П) - предназначены для параллельного соединения медных проводов методом опрессовки. Обеспечивают качественную изоляцию и надежное соединение. В основном используются для монтажа проводов методом опрессовки внутри электромонтажных коробок. Изготовлены из электротехнической меди марки М1, что обеспечивает превосходную проводимость и неограниченный срок службы. Матовое лужение с добавками висмута (олово-висмутовое лужение) обеспечивает повышенную коррозионную стойкость защитного покрытия. | 13.89 | 12.5
00-00133066 | Гильза медная (PR08.29324) | Промрукав | Гильзы кабельные медные луженые под опрессовку (ГМЛ-П) - предназначены для параллельного соединения медных проводов методом опрессовки. Обеспечивают качественную изоляцию и надежное соединение. В основном используются для монтажа проводов методом опрессовки внутри электромонтажных коробок. Изготовлены из электротехнической меди марки М1, что обеспечивает превосходную проводимость и неограниченный срок службы. Матовое лужение с добавками висмута (олово-висмутовое лужение) обеспечивает повышенную коррозионную стойкость защитного покрытия. | 17.24 | 15.52
00-00133065 | Гильза медная (PR08.29331) | Промрукав | Гильзы кабельные медные луженые под опрессовку (ГМЛ-П) - предназначены для параллельного соединения медных проводов методом опрессовки. Обеспечивают качественную изоляцию и надежное соединение. В основном используются для монтажа проводов методом опрессовки внутри электромонтажных коробок. Изготовлены из электротехнической меди марки М1, что обеспечивает превосходную проводимость и неограниченный срок службы. Матовое лужение с добавками висмута (олово-висмутовое лужение) обеспечивает повышенную коррозионную стойкость защитного покрытия. | 20.5 | 18.45
00-00140921 | Гильза (PR08.32605) | Промрукав | Гильза обжимная Промрукав является неотъемлемой частью системы защиты РВД с применением текстильного защитного рукава (РТ). Применяется для обжима рукава поверх обжимной муфты фитинга. | 88.12 | 79.31
00-00140920 | Гильза (PR08.32606) | Промрукав | Гильза обжимная Промрукав является неотъемлемой частью системы защиты РВД с применением текстильного защитного рукава (РТ). Применяется для обжима рукава поверх обжимной муфты фитинга. | 112.8 | 101.52
00-00140919 | Гильза (PR08.32607) | Промрукав | Гильза обжимная Промрукав является неотъемлемой частью системы защиты РВД с применением текстильного защитного рукава (РТ). Применяется для обжима рукава поверх обжимной муфты фитинга. | 126.9 | 114.21
00-00140918 | Гильза (PR08.32608) | Промрукав | Гильза обжимная Промрукав является неотъемлемой частью системы защиты РВД с применением текстильного защитного рукава (РТ). Применяется для обжима рукава поверх обжимной муфты фитинга. | 169.19 | 152.27
00-00140917 | Гильза обжимная (PR08.32609) | Промрукав | Гильза обжимная Промрукав является неотъемлемой частью системы защиты РВД с применением текстильного защитного рукава (РТ). Применяется для обжима рукава поверх обжимной муфты фитинга. | 190.33 | 171.3
00-00140916 | Гильза (PR08.32610) | Промрукав | Гильза обжимная Промрукав является неотъемлемой частью системы защиты РВД с применением текстильного защитного рукава (РТ). Применяется для обжима рукава поверх обжимной муфты фитинга. | 222.06 | 199.85
00-00140915 | Гильза (PR08.32611) | Промрукав | Гильза обжимная Промрукав является неотъемлемой частью системы защиты РВД с применением текстильного защитного рукава (РТ). Применяется для обжима рукава поверх обжимной муфты фитинга. | 239.68 | 215.71
00-00140914 | Гильза (PR08.32612) | Промрукав | Гильза обжимная Промрукав является неотъемлемой частью системы защиты РВД с применением текстильного защитного рукава (РТ). Применяется для обжима рукава поверх обжимной муфты фитинга. | 264.36 | 237.92
00-00113371 | Гильзы (PR08.10387) | Промрукав | Гильзы соединительные изолированные в ПВХ корпусе. Предназначены для соединения встык медных проводов сечениями от 0,25 до 1,5 мм² методом опрессовки. | 8.39 | 7.55
00-00113372 | Гильзы (PR08.10388) | Промрукав | Гильзы соединительные изолированные в ПВХ корпусе. Предназначены для соединения встык медных проводов сечениями от 0,25 до 1,5 мм² методом опрессовки. | 9.72 | 8.75
00-00113373 | Гильзы (PR08.10389) | Промрукав | Гильзы соединительные изолированные в ПВХ корпусе. Предназначены для соединения встык медных проводов сечениями от 0,25 до 1,5 мм² методом опрессовки. | 16.31 | 14.68
00-00051323 | UZA-28-S10-S35-21 | IEK | Наконечники серии АМН и АММН позволяют осуществлять соединение алюминиевых проводников с изделием с помощью гаечных ключей, не используя инструмент для опрессовки. Корпус наконечников изготовлен из алюминиевого сплава повышенной прочности. Предназначены для оконцевания затяжкой болтами предварительно зачищенных от изоляции алюминиевых проводов и присоединения к алюминиевым (АМН) или медным (АММН) клеммам, шинам, зажимам и т.п. Внутренняя поверхность изделий покрыта специальной пастой, увеличивающей проводимость контактного соединения, а также предохраняющей внутреннюю поверхность изделия от образования на ней тонкой оксидной пленки. Поперечная насечка и соответствующие болты улучшают механические и электрические свойства места соединения. Изделие может применяться как для однопроволочных, так и многопроволочных, круглых и секторных жил. Хвостовик наконечника АММН изготовлен из электротехнической меди. | 663.16 | 596.84
00-00051324 | UZA-28-S120-S185-21 | IEK | Наконечники серии АМН и АММН позволяют осуществлять соединение алюминиевых проводников с изделием с помощью гаечных ключей, не используя инструмент для опрессовки. Корпус наконечников изготовлен из алюминиевого сплава повышенной прочности. Предназначены для оконцевания затяжкой болтами предварительно зачищенных от изоляции алюминиевых проводов и присоединения к алюминиевым (АМН) или медным (АММН) клеммам, шинам, зажимам и т.п. Внутренняя поверхность изделий покрыта специальной пастой, увеличивающей проводимость контактного соединения, а также предохраняющей внутреннюю поверхность изделия от образования на ней тонкой оксидной пленки. Поперечная насечка и соответствующие болты улучшают механические и электрические свойства места соединения. Изделие может применяться как для однопроволочных, так и многопроволочных, круглых и секторных жил. Хвостовик наконечника АММН изготовлен из электротехнической меди. | 1632.68 | 1469.41
00-00051325 | UZA-28-S240-S300-21 | IEK | Наконечники серии АМН и АММН позволяют осуществлять соединение алюминиевых проводников с изделием с помощью гаечных ключей, не используя инструмент для опрессовки. Корпус наконечников изготовлен из алюминиевого сплава повышенной прочности. Предназначены для оконцевания затяжкой болтами предварительно зачищенных от изоляции алюминиевых проводов и присоединения к алюминиевым (АМН) или медным (АММН) клеммам, шинам, зажимам и т.п. Внутренняя поверхность изделий покрыта специальной пастой, увеличивающей проводимость контактного соединения, а также предохраняющей внутреннюю поверхность изделия от образования на ней тонкой оксидной пленки. Поперечная насечка и соответствующие болты улучшают механические и электрические свойства места соединения. Изделие может применяться как для однопроволочных, так и многопроволочных, круглых и секторных жил. Хвостовик наконечника АММН изготовлен из электротехнической меди. | 3211.08 | 2889.97
00-00051327 | UZA-28-S25-S95-235 | IEK | Наконечники серии АМН и АММН позволяют осуществлять соединение алюминиевых проводников с изделием с помощью гаечных ключей, не используя инструмент для опрессовки. Корпус наконечников изготовлен из алюминиевого сплава повышенной прочности. Предназначены для оконцевания затяжкой болтами предварительно зачищенных от изоляции алюминиевых проводов и присоединения к алюминиевым (АМН) или медным (АММН) клеммам, шинам, зажимам и т.п. Внутренняя поверхность изделий покрыта специальной пастой, увеличивающей проводимость контактного соединения, а также предохраняющей внутреннюю поверхность изделия от образования на ней тонкой оксидной пленки. Поперечная насечка и соответствующие болты улучшают механические и электрические свойства места соединения. Изделие может применяться как для однопроволочных, так и многопроволочных, круглых и секторных жил. Хвостовик наконечника АММН изготовлен из электротехнической меди. | 1384.04 | 1245.64
00-00051329 | UZA-28-S35-S150-235 | IEK | Наконечники серии АМН и АММН позволяют осуществлять соединение алюминиевых проводников с изделием с помощью гаечных ключей, не используя инструмент для опрессовки. Корпус наконечников изготовлен из алюминиевого сплава повышенной прочности. Предназначены для оконцевания затяжкой болтами предварительно зачищенных от изоляции алюминиевых проводов и присоединения к алюминиевым (АМН) или медным (АММН) клеммам, шинам, зажимам и т.п. Внутренняя поверхность изделий покрыта специальной пастой, увеличивающей проводимость контактного соединения, а также предохраняющей внутреннюю поверхность изделия от образования на ней тонкой оксидной пленки. Поперечная насечка и соответствующие болты улучшают механические и электрические свойства места соединения. Изделие может применяться как для однопроволочных, так и многопроволочных, круглых и секторных жил. Хвостовик наконечника АММН изготовлен из электротехнической меди. | 1726.4 | 1553.76
00-00051330 | UZA-28-S50-S95-21 | IEK | Наконечники серии АМН и АММН позволяют осуществлять соединение алюминиевых проводников с изделием с помощью гаечных ключей, не используя инструмент для опрессовки. Корпус наконечников изготовлен из алюминиевого сплава повышенной прочности. Предназначены для оконцевания затяжкой болтами предварительно зачищенных от изоляции алюминиевых проводов и присоединения к алюминиевым (АМН) или медным (АММН) клеммам, шинам, зажимам и т.п. Внутренняя поверхность изделий покрыта специальной пастой, увеличивающей проводимость контактного соединения, а также предохраняющей внутреннюю поверхность изделия от образования на ней тонкой оксидной пленки. Поперечная насечка и соответствующие болты улучшают механические и электрические свойства места соединения. Изделие может применяться как для однопроволочных, так и многопроволочных, круглых и секторных жил. Хвостовик наконечника АММН изготовлен из электротехнической меди. | 1177.35 | 1059.62
00-00051332 | UZA-28-S70-S240-235 | IEK | Наконечники серии АМН и АММН позволяют осуществлять соединение алюминиевых проводников с изделием с помощью гаечных ключей, не используя инструмент для опрессовки. Корпус наконечников изготовлен из алюминиевого сплава повышенной прочности. Предназначены для оконцевания затяжкой болтами предварительно зачищенных от изоляции алюминиевых проводов и присоединения к алюминиевым (АМН) или медным (АММН) клеммам, шинам, зажимам и т.п. Внутренняя поверхность изделий покрыта специальной пастой, увеличивающей проводимость контактного соединения, а также предохраняющей внутреннюю поверхность изделия от образования на ней тонкой оксидной пленки. Поперечная насечка и соответствующие болты улучшают механические и электрические свойства места соединения. Изделие может применяться как для однопроволочных, так и многопроволочных, круглых и секторных жил. Хвостовик наконечника АММН изготовлен из электротехнической меди. | Уточняйте у менеджера | Уточняйте у менеджера
00-00064063 | 1930-08-01 | REXANT | Набор втулочных наконечников двойных НШВИ2 (2х0.75 мм²; 2х1 мм²; 2х1.5 мм²; 2х2.5 мм²) в боксе (ТE-200) REXANT предназначен для создания быстрого и качественного подключения различного электрооборудования и монтажа электросетей. Такой современный способ подготовки кабеля к соединению заменяет процесс облуживания или скрутки многожильных медных проводов, формируя целостное окончание кабеля с последующим подключением промышленного или бытового электрооборудования. Для удобного хранения наконечников предусмотрен специальный бокс, выполненный из прозрачного пластика, что обеспечит визуальный контроль содержимого. Бокс разделен на 5 секций, в каждой из которых находятся наконечники определенного размера. Втулочный наконечник сделан из латуни, с поверхностным электролитическим лужением, и рассчитан на монтаж 2 проводников с соответствующим сечением под опрессовку. Предварительно зачищенные жилы заводятся внутрь латунной втулки и обжимаются специальными пресс-клещами (HT-864 арт.12-3202, 12-3 | 751.23 | 751.23
00-00064062 | 1910-08-01 | REXANT | Набор втулочных наконечников НШВИ (0.5 мм²; 0.75 мм²; 1 мм²; 1.5 мм²; 2.5 мм²) в боксе (E-400) REXANT предназначен для создания быстрого и качественного подключения различного электрооборудования и монтажа электросетей. Такой современный способ подготовки кабеля к соединению заменяет процесс облуживания или скрутки многожильных медных проводов, формируя целостное окончание кабеля с последующим подключением промышленного или бытового электрооборудования. Для удобного хранения наконечников предусмотрен специальный бокс, выполненный из прозрачного пластика, что обеспечит визуальный контроль содержимого. Бокс разделен на 5 секций, в каждой из которых находятся наконечники определенного размера. Втулочный наконечник сделан из латуни, с поверхностным электролитическим лужением, и рассчитан на монтаж проводника с соответствующим сечением под опрессовку. Предварительно зачищенные жилы заводятся внутрь латунной втулки и обжимаются специальными пресс-клещами (HT-864 арт.12-3202, 12-3202-4; HT-86 | 650.24 | 650.24
00-00064061 | 1950-08-01 | REXANT | Набор наконечников и клемм универсальный (IT-300) REXANT предназначен для создания быстрого и качественного подключения различного электрооборудования и монтажа электросетей. Такой современный способ подготовки кабеля к соединению заменяет процесс облуживания или скрутки многожильных медных проводов, формируя целостное окончание кабеля с последующим подключением промышленного или бытового электрооборудования. Для удобного хранения клемм предусмотрен специальный кейс, выполненный из прозрачного пластика, что обеспечит визуальный контроль содержимого. Кейс разделен на 12 отделений, в каждой из которых расположен определенный вид и размер наконечников. В набор входят три вида клемм: вилочные, кольцевые и плоские, а также соединительные гильзы. По цветовой маркировке изолирующих манжет возможно определить сечение применяемых проводов. Контактные части наконечников сделаны из латуни, с поверхностным электролитическим лужением. Предварительно зачищенная жила заводится внутрь латунной втулки | 2608.66 | 2608.66
00-00038105 | UNP10-025-07-08 | IEK | Наконечник алюминиевый, предназначен для оконцевания жил алюминиевых проводов и кабелей опрессовкой. | 44.72 | 40.25
00-00040816 | UNP22-025-07-08 | IEK | Наконечник медный, предназначен для оконцевания жил медных проводов и кабелей опрессовкой. | 248.03 | 223.23
00-00044551 | UNP40-010-06-06 | IEK | Наконечник медный, предназначен для оконцевания многожильных медных проводников и кабелей опрессовкой и пайкой. Материал - луженая электротехническая медь. | 49.22 | 44.3
00-00129736 | UNP40-016-06-08 | IEK | Наконечник JG-16 медный луженый кабельный (UNP40-016-06-08) IEK | 57.47 | 51.72
00-00027750 | UNP40-006-04-04 | IEK | Наконечник медный, предназначен для оконцевания многожильных медных проводников и кабелей опрессовкой и пайкой. Материал - луженая электротехническая медь. | 22.67 | 20.4
00-00128371 | Наконечник алюминиевый (PR08.28632) | Промрукав | Наконечники кабельные алюминиевые (ТА) - предназначены для оконцевания опрессовкой алюминиевых кабелей и проводов. Изготовлены из электротехнического алюминия АД1М. Одним из основных преимуществ алюминиевых наконечников является их легкость и высокая прочность. Имеют широкое применение во всех общехозяйственных и строительных сферах. | 24.22 | 21.8
00-00128370 | Наконечник алюминиевый (PR08.28639) | Промрукав | Наконечники кабельные алюминиевые (ТА) - предназначены для оконцевания опрессовкой алюминиевых кабелей и проводов. Изготовлены из электротехнического алюминия АД1М. Одним из основных преимуществ алюминиевых наконечников является их легкость и высокая прочность. Имеют широкое применение во всех общехозяйственных и строительных сферах. | 121.28 | 109.15
00-00128369 | Наконечник алюминиевый (PR08.28640) | Промрукав | Наконечники кабельные алюминиевые (ТА) - предназначены для оконцевания опрессовкой алюминиевых кабелей и проводов. Изготовлены из электротехнического алюминия АД1М. Одним из основных преимуществ алюминиевых наконечников является их легкость и высокая прочность. Имеют широкое применение во всех общехозяйственных и строительных сферах. | 161.2 | 145.08
00-00128368 | Наконечник алюминиевый (PR08.28633) | Промрукав | Наконечники кабельные алюминиевые (ТА) - предназначены для оконцевания опрессовкой алюминиевых кабелей и проводов. Изготовлены из электротехнического алюминия АД1М. Одним из основных преимуществ алюминиевых наконечников является их легкость и высокая прочность. Имеют широкое применение во всех общехозяйственных и строительных сферах. | 28.98 | 26.08
00-00128367 | Наконечник алюминиевый (PR08.28641) | Промрукав | Наконечники кабельные алюминиевые (ТА) - предназначены для оконцевания опрессовкой алюминиевых кабелей и проводов. Изготовлены из электротехнического алюминия АД1М. Одним из основных преимуществ алюминиевых наконечников является их легкость и высокая прочность. Имеют широкое применение во всех общехозяйственных и строительных сферах. | 185.49 | 166.94
00-00128366 | Наконечник алюминиевый (PR08.28642) | Промрукав | Наконечники кабельные алюминиевые (ТА) - предназначены для оконцевания опрессовкой алюминиевых кабелей и проводов. Изготовлены из электротехнического алюминия АД1М. Одним из основных преимуществ алюминиевых наконечников является их легкость и высокая прочность. Имеют широкое применение во всех общехозяйственных и строительных сферах. | 226.69 | 204.02
00-00128365 | Наконечник алюминиевый (PR08.28634) | Промрукав | Наконечники кабельные алюминиевые (ТА) - предназначены для оконцевания опрессовкой алюминиевых кабелей и проводов. Изготовлены из электротехнического алюминия АД1М. Одним из основных преимуществ алюминиевых наконечников является их легкость и высокая прочность. Имеют широкое применение во всех общехозяйственных и строительных сферах. | 37.55 | 33.8
00-00128364 | Наконечник алюминиевый (PR08.28643) | Промрукав | Наконечники кабельные алюминиевые (ТА) - предназначены для оконцевания опрессовкой алюминиевых кабелей и проводов. Изготовлены из электротехнического алюминия АД1М. Одним из основных преимуществ алюминиевых наконечников является их легкость и высокая прочность. Имеют широкое применение во всех общехозяйственных и строительных сферах. | 323.56 | 291.2
00-00128363 | Наконечник алюминиевый (PR08.28635) | Промрукав | Наконечники кабельные алюминиевые (ТА) - предназначены для оконцевания опрессовкой алюминиевых кабелей и проводов. Изготовлены из электротехнического алюминия АД1М. Одним из основных преимуществ алюминиевых наконечников является их легкость и высокая прочность. Имеют широкое применение во всех общехозяйственных и строительных сферах. | 48.34 | 43.51
00-00128362 | Наконечник алюминиевый (PR08.28636) | Промрукав | Наконечники кабельные алюминиевые (ТА) - предназначены для оконцевания опрессовкой алюминиевых кабелей и проводов. Изготовлены из электротехнического алюминия АД1М. Одним из основных преимуществ алюминиевых наконечников является их легкость и высокая прочность. Имеют широкое применение во всех общехозяйственных и строительных сферах. | 60.4 | 54.36
00-00128361 | Наконечник алюминиевый (PR08.28637) | Промрукав | Наконечники кабельные алюминиевые (ТА) - предназначены для оконцевания опрессовкой алюминиевых кабелей и проводов. Изготовлены из электротехнического алюминия АД1М. Одним из основных преимуществ алюминиевых наконечников является их легкость и высокая прочность. Имеют широкое применение во всех общехозяйственных и строительных сферах. | 78.38 | 70.54
00-00128360 | Наконечник алюминиевый (PR08.28638) | Промрукав | Наконечники кабельные алюминиевые (ТА) - предназначены для оконцевания опрессовкой алюминиевых кабелей и проводов. Изготовлены из электротехнического алюминия АД1М. Одним из основных преимуществ алюминиевых наконечников является их легкость и высокая прочность. Имеют широкое применение во всех общехозяйственных и строительных сферах. | 90.83 | 81.75
00-00128359 | Наконечник алюминиевый (PR08.28650) | Промрукав | Наконечники кабельные алюмомедные (ТАМ) - предназначены для оконцевания опрессовкой алюминиевых кабелей и проводов и последующего подключения их к медным шинам и клеммам электротехнических устройств. Нанесение медного порошка путём диффузии, позволяет присоединить наконечник к медной шине или любой другой медной плоскости. Изготовлены из электротехнического алюминия АД1М и электротехнической меди М1, М2. | 252.63 | 227.37
00-00128358 | Наконечник алюминиевый (PR08.28651) | Промрукав | Наконечники кабельные алюмомедные (ТАМ) - предназначены для оконцевания опрессовкой алюминиевых кабелей и проводов и последующего подключения их к медным шинам и клеммам электротехнических устройств. Нанесение медного порошка путём диффузии, позволяет присоединить наконечник к медной шине или любой другой медной плоскости. Изготовлены из электротехнического алюминия АД1М и электротехнической меди М1, М2. | 266.96 | 240.26
00-00128357 | Наконечник алюминиевый (PR08.28644) | Промрукав | Наконечники кабельные алюмомедные (ТАМ) - предназначены для оконцевания опрессовкой алюминиевых кабелей и проводов и последующего подключения их к медным шинам и клеммам электротехнических устройств. Нанесение медного порошка путём диффузии, позволяет присоединить наконечник к медной шине или любой другой медной плоскости. Изготовлены из электротехнического алюминия АД1М и электротехнической меди М1, М2. | 40.06 | 36.05
00-00128356 | Наконечник алюминиевый (PR08.28652) | Промрукав | Наконечники кабельные алюмомедные (ТАМ) - предназначены для оконцевания опрессовкой алюминиевых кабелей и проводов и последующего подключения их к медным шинам и клеммам электротехнических устройств. Нанесение медного порошка путём диффузии, позволяет присоединить наконечник к медной шине или любой другой медной плоскости. Изготовлены из электротехнического алюминия АД1М и электротехнической меди М1, М2. | 326.98 | 294.28
00-00128355 | Наконечник алюминиевый (PR08.28653) | Промрукав | Наконечники кабельные алюмомедные (ТАМ) - предназначены для оконцевания опрессовкой алюминиевых кабелей и проводов и последующего подключения их к медным шинам и клеммам электротехнических устройств. Нанесение медного порошка путём диффузии, позволяет присоединить наконечник к медной шине или любой другой медной плоскости. Изготовлены из электротехнического алюминия АД1М и электротехнической меди М1, М2. | 395.86 | 356.27
00-00128354 | Наконечник алюминиевый (PR08.28645) | Промрукав | Наконечники кабельные алюмомедные (ТАМ) - предназначены для оконцевания опрессовкой алюминиевых кабелей и проводов и последующего подключения их к медным шинам и клеммам электротехнических устройств. Нанесение медного порошка путём диффузии, позволяет присоединить наконечник к медной шине или любой другой медной плоскости. Изготовлены из электротехнического алюминия АД1М и электротехнической меди М1, М2. | 54.78 | 49.3
00-00128353 | Наконечник алюминиевый (PR08.28646) | Промрукав | Наконечники кабельные алюмомедные (ТАМ) - предназначены для оконцевания опрессовкой алюминиевых кабелей и проводов и последующего подключения их к медным шинам и клеммам электротехнических устройств. Нанесение медного порошка путём диффузии, позволяет присоединить наконечник к медной шине или любой другой медной плоскости. Изготовлены из электротехнического алюминия АД1М и электротехнической меди М1, М2. | 81.09 | 72.98
00-00128352 | Наконечник алюминиевый (PR08.28647) | Промрукав | Наконечники кабельные алюмомедные (ТАМ) - предназначены для оконцевания опрессовкой алюминиевых кабелей и проводов и последующего подключения их к медным шинам и клеммам электротехнических устройств. Нанесение медного порошка путём диффузии, позволяет присоединить наконечник к медной шине или любой другой медной плоскости. Изготовлены из электротехнического алюминия АД1М и электротехнической меди М1, М2. | 119.85 | 107.87
00-00128351 | Наконечник алюминиевый (PR08.28648) | Промрукав | Наконечники кабельные алюмомедные (ТАМ) - предназначены для оконцевания опрессовкой алюминиевых кабелей и проводов и последующего подключения их к медным шинам и клеммам электротехнических устройств. Нанесение медного порошка путём диффузии, позволяет присоединить наконечник к медной шине или любой другой медной плоскости. Изготовлены из электротехнического алюминия АД1М и электротехнической меди М1, М2. | 150.96 | 135.86
00-00128350 | Наконечник алюминиевый (PR08.28649) | Промрукав | Наконечники кабельные алюмомедные (ТАМ) - предназначены для оконцевания опрессовкой алюминиевых кабелей и проводов и последующего подключения их к медным шинам и клеммам электротехнических устройств. Нанесение медного порошка путём диффузии, позволяет присоединить наконечник к медной шине или любой другой медной плоскости. Изготовлены из электротехнического алюминия АД1М и электротехнической меди М1, М2. | 183.81 | 165.43
00-00140827 | Наконечник (PR08.32462) | Промрукав | Наконечник болтовой серии 1НБ предназначен для оконцевания медных и/или алюминиевых жил кабелей любого типа изоляции и проводов на напряжение до 1 кВ. Имеет специально подобранные геометрические размеры корпуса и болта для гарантированного качества электрического контакта по завершению монтажа. Монтаж производится завинчиванием болтов до установленных параметров срыва головок болтов. Технические особенности: - Имеет один болт, ось отверстия под жилу кабеля смещена относительно оси корпуса. - Отверстия под жилу кабеля имеют рифленую внутреннюю поверхность, что увеличивает площадь контакта изделия с кабельной жилой и обеспечивает высокую механическую прочность соединения. - Возможно исполнение с болтами из латунных сплавов для ответственных соединений. - На болт может быть нанесена дополнительно электропроводящая смазка. | 976.26 | 878.63
00-00140826 | Наконечник болтовой (PR08.32459) | Промрукав | Наконечник болтовой серии 1НБ предназначен для оконцевания медных и/или алюминиевых жил кабелей любого типа изоляции и проводов на напряжение до 1 кВ. Имеет специально подобранные геометрические размеры корпуса и болта для гарантированного качества электрического контакта по завершению монтажа. Монтаж производится завинчиванием болтов до установленных параметров срыва головок болтов. Технические особенности: - Имеет один болт, ось отверстия под жилу кабеля смещена относительно оси корпуса. - Исполнение корпуса позволяет подключать наконечник к шине с обеих сторон. - Отверстия под жилу кабеля имеют рифленую внутреннюю поверхность, что увеличивает площадь контакта изделия с кабельной жилой и обеспечивает высокую механическую прочность соединения. - Возможно исполнение с болтами из латунных сплавов для ответственных соединений. - На болт может быть нанесена дополнительно электропроводящая смазка. | 974.16 | 876.74
00-00140825 | Наконечник (PR08.32455) | Промрукав | Наконечник болтовой серии 1НБ предназначен для оконцевания медных и/или алюминиевых жил кабелей любого типа изоляции и проводов на напряжение до 1 кВ. Имеет специально подобранные геометрические размеры корпуса и болта для гарантированного качества электрического контакта по завершению монтажа. Монтаж производится завинчиванием болтов до установленных параметров срыва головок болтов. Технические особенности: - Имеет один болт, ось отверстия под жилу кабеля смещена относительно оси корпуса. - Отверстия под жилу кабеля имеют рифленую внутреннюю поверхность, что увеличивает площадь контакта изделия с кабельной жилой и обеспечивает высокую механическую прочность соединения. - Возможно исполнение с болтами из латунных сплавов для ответственных соединений. - На болт может быть нанесена дополнительно электропроводящая смазка. | 436.31 | 392.68
00-00140824 | Наконечник болтовой (PR08.32456) | Промрукав | Наконечник болтовой серии 1НБ предназначен для оконцевания медных и/или алюминиевых жил кабелей любого типа изоляции и проводов на напряжение до 1 кВ. Имеет специально подобранные геометрические размеры корпуса и болта для гарантированного качества электрического контакта по завершению монтажа. Монтаж производится завинчиванием болтов до установленных параметров срыва головок болтов. Технические особенности: - Имеет один болт, ось отверстия под жилу кабеля смещена относительно оси корпуса. - Исполнение корпуса позволяет подключать наконечник к шине с обеих сторон. - Отверстия под жилу кабеля имеют рифленую внутреннюю поверхность, что увеличивает площадь контакта изделия с кабельной жилой и обеспечивает высокую механическую прочность соединения. - Возможно исполнение с болтами из латунных сплавов для ответственных соединений. - На болт может быть нанесена дополнительно электропроводящая смазка. | 436.69 | 393.02
00-00140823 | Наконечник болтовой (PR08.32460) | Промрукав | Наконечник болтовой серии 1НБ предназначен для оконцевания медных и/или алюминиевых жил кабелей любого типа изоляции и проводов на напряжение до 1 кВ. Имеет специально подобранные геометрические размеры корпуса и болта для гарантированного качества электрического контакта по завершению монтажа. Монтаж производится завинчиванием болтов до установленных параметров срыва головок болтов. Технические особенности: - Имеет один болт, ось отверстия под жилу кабеля смещена относительно оси корпуса. - Отверстия под жилу кабеля имеют рифленую внутреннюю поверхность, что увеличивает площадь контакта изделия с кабельной жилой и обеспечивает высокую механическую прочность соединения. - Возможно исполнение с болтами из латунных сплавов для ответственных соединений. - На болт может быть нанесена дополнительно электропроводящая смазка. | 493.33 | 444
00-00140822 | Наконечник болтовой (PR08.32457) | Промрукав | Наконечник болтовой серии 1НБ предназначен для оконцевания медных и/или алюминиевых жил кабелей любого типа изоляции и проводов на напряжение до 1 кВ. Имеет специально подобранные геометрические размеры корпуса и болта для гарантированного качества электрического контакта по завершению монтажа. Монтаж производится завинчиванием болтов до установленных параметров срыва головок болтов. Технические особенности: - Имеет один болт, ось отверстия под жилу кабеля смещена относительно оси корпуса. - Исполнение корпуса позволяет подключать наконечник к шине с обеих сторон. - Отверстия под жилу кабеля имеют рифленую внутреннюю поверхность, что увеличивает площадь контакта изделия с кабельной жилой и обеспечивает высокую механическую прочность соединения. - Возможно исполнение с болтами из латунных сплавов для ответственных соединений. - На болт может быть нанесена дополнительно электропроводящая смазка. | 495.84 | 446.26
00-00140821 | Наконечник болтовой (PR08.32461) | Промрукав | Наконечник болтовой серии 1НБ предназначен для оконцевания медных и/или алюминиевых жил кабелей любого типа изоляции и проводов на напряжение до 1 кВ. Имеет специально подобранные геометрические размеры корпуса и болта для гарантированного качества электрического контакта по завершению монтажа. Монтаж производится завинчиванием болтов до установленных параметров срыва головок болтов. Технические особенности: - Имеет один болт, ось отверстия под жилу кабеля смещена относительно оси корпуса. - Отверстия под жилу кабеля имеют рифленую внутреннюю поверхность, что увеличивает площадь контакта изделия с кабельной жилой и обеспечивает высокую механическую прочность соединения. - Возможно исполнение с болтами из латунных сплавов для ответственных соединений. - На болт может быть нанесена дополнительно электропроводящая смазка. | 701.28 | 631.15
00-00140820 | Наконечник болтовой (PR08.32458) | Промрукав | Наконечник болтовой серии 1НБ предназначен для оконцевания медных и/или алюминиевых жил кабелей любого типа изоляции и проводов на напряжение до 1 кВ. Имеет специально подобранные геометрические размеры корпуса и болта для гарантированного качества электрического контакта по завершению монтажа. Монтаж производится завинчиванием болтов до установленных параметров срыва головок болтов. Технические особенности: - Имеет один болт, ось отверстия под жилу кабеля смещена относительно оси корпуса. - Исполнение корпуса позволяет подключать наконечник к шине с обеих сторон. - Отверстия под жилу кабеля имеют рифленую внутреннюю поверхность, что увеличивает площадь контакта изделия с кабельной жилой и обеспечивает высокую механическую прочность соединения. - Возможно исполнение с болтами из латунных сплавов для ответственных соединений. - На болт может быть нанесена дополнительно электропроводящая смазка. | 703.01 | 632.71
00-00140819 | Наконечник (PR08.32466) | Промрукав | Наконечник болтовой серии 2НБ предназначен для оконцевания медных и/или алюминиевых жил кабелей и проводов на напряжение до 10 кВ. Имеет специально подобранные геометрические размеры корпуса и болтов для гарантированного качества электрического контакта по завершению монтажа. Монтаж производится завинчиванием болтов до установленных параметров срыва головок болтов. Технические особенности: - Предназначен для соединения жил кабелей и проводов сечением от 150 до 240 мм². - Имеет два болта, ось отверстий под жилу кабеля смещена относительно оси корпуса. - Отверстия под жилу кабеля имеют рифленую внутреннюю поверхность, что увеличивает площадь контакта изделия с кабельной жилой и обеспечивает высокую механическую прочность соединения. - Болты могут иметь несколько шеек срыва с предустановленными моментами для различного сечения жилы кабеля. - Поверхность корпуса может быть дополнительно обработана как механически, так и химически. - На болт может быть нанесена дополнительно электропроводя | 1074.2 | 966.78
00-00140818 | Наконечник болтовой (PR08.32463) | Промрукав | Наконечник болтовой серии 2НБ предназначен для оконцевания медных и/или алюминиевых жил кабелей и проводов на напряжение до 10 кВ. Имеет специально подобранные геометрические размеры корпуса и болтов для гарантированного качества электрического контакта по завершению монтажа. Монтаж производится завинчиванием болтов до установленных параметров срыва головок болтов. Технические особенности: - Предназначены для соединения жил кабелей и проводов сечением от 16 до 25 мм². - Имеет два болта, ось отверстий под жилу кабеля смещена относительно оси корпуса. - Отверстия под жилу кабеля имеют рифленую внутреннюю поверхность, что увеличивает площадь контакта изделия с кабельной жилой и обеспечивает высокую механическую прочность соединения. - Болты могут иметь несколько шеек срыва с предустановленными моментами для различного сечения жилы кабеля. - Поверхность корпуса может быть дополнительно обработана как механически, так и химически. - На болт может быть нанесена дополнительно электропроводящ | 837.96 | 754.16
00-00140817 | Наконечник болтовой (PR08.32464) | Промрукав | Наконечник болтовой серии 2НБ предназначен для оконцевания медных и/или алюминиевых жил кабелей и проводов на напряжение до 10 кВ. Имеет специально подобранные геометрические размеры корпуса и болтов для гарантированного качества электрического контакта по завершению монтажа. Монтаж производится завинчиванием болтов до установленных параметров срыва головок болтов. Технические особенности: - Предназначены для соединения жил кабелей и проводов сечением от 35 до 50 мм². - Имеет два болта, ось отверстий под жилу кабеля смещена относительно оси корпуса. - Отверстия под жилу кабеля имеют рифленую внутреннюю поверхность, что увеличивает площадь контакта изделия с кабельной жилой и обеспечивает высокую механическую прочность соединения. - Болты могут иметь несколько шеек срыва с предустановленными моментами для различного сечения жилы кабеля. - Поверхность корпуса может быть дополнительно обработана как механически, так и химически. - На болт может быть нанесена дополнительно электропроводящ | 550.49 | 495.44
00-00140816 | Наконечник болтовой (PR08.32465) | Промрукав | Наконечник болтовой серии 2НБ предназначен для оконцевания медных и/или алюминиевых жил кабелей и проводов на напряжение до 10 кВ. Имеет специально подобранные геометрические размеры корпуса и болтов для гарантированного качества электрического контакта по завершению монтажа. Монтаж производится завинчиванием болтов до установленных параметров срыва головок болтов. Технические особенности: - Предназначены для соединения жил кабелей и проводов сечением от 70 до 120 мм². - Имеет два болта, ось отверстий под жилу кабеля смещена относительно оси корпуса. - Отверстия под жилу кабеля имеют рифленую внутреннюю поверхность, что увеличивает площадь контакта изделия с кабельной жилой и обеспечивает высокую механическую прочность соединения. - Болты могут иметь несколько шеек срыва с предустановленными моментами для различного сечения жилы кабеля. - Поверхность корпуса может быть дополнительно обработана как механически, так и химически. - На болт может быть нанесена дополнительно электропроводя | 798.5 | 718.65
00-00140815 | Наконечник болтовой (PR08.32488) | Промрукав | Наконечник болтовой серии НБСП исполнения предназначен для оконцевания медных и/или алюминиевых жил кабелей с изоляцией из сшитого полиэтилена/пластмассы на напряжение до 20 кВ в тяговых сетях метрополитена и трамвайно-троллейбусного парка. Могут также применяться при необходимости и в традиционных приемных энергетических установках. Имеет специально подобранные геометрические размеры корпуса и болтов для гарантированного качества электрического контакта по завершению монтажа. Монтаж производится завинчиванием болтов до установленных параметров срыва головок болтов. Технические особенности: - Предназначены для соединения жил кабелей и проводов сечением до 1000 мм². - Болты в корпусе расположены в одной плоскости на симметрично противоположных сторонах относительно жилы кабеля, что позволяет добиться универсальности применения наконечника для любого типа жилы. - Края корпуса имеют специальную скруглённую форму для уменьшения напряженности электрического поля. - Отверстие под жилу кабел | 15536.17 | 13982.55
00-00140814 | Наконечник болтовой (PR08.32474) | Промрукав | Наконечник болтовой серии НБСП исполнения предназначен для оконцевания медных и/или алюминиевых жил кабелей с изоляцией из сшитого полиэтилена/пластмассы на напряжение до 20 кВ в тяговых сетях метрополитена и трамвайно-троллейбусного парка. Могут также применяться при необходимости и в традиционных приемных энергетических установках. Имеет специально подобранные геометрические размеры корпуса и болтов для гарантированного качества электрического контакта по завершению монтажа. Монтаж производится завинчиванием болтов до установленных параметров срыва головок болтов. Технические особенности: - Предназначены для соединения жил кабелей и проводов сечением до 300 мм². - Болты в корпусе расположены в одной плоскости на симметрично противоположных сторонах относительно жилы кабеля, что позволяет добиться универсальности применения наконечника для любого типа жилы. - Края корпуса имеют специальную скруглённую форму для уменьшения напряженности электрического поля. - Отверстие под жилу кабеля | 5722.63 | 5150.37
00-00140813 | Наконечник болтовой (PR08.32475) | Промрукав | Наконечник болтовой серии НБСП исполнения предназначен для оконцевания медных и/или алюминиевых жил кабелей с изоляцией из сшитого полиэтилена/пластмассы на напряжение до 20 кВ в тяговых сетях метрополитена и трамвайно-троллейбусного парка. Могут также применяться при необходимости и в традиционных приемных энергетических установках. Имеет специально подобранные геометрические размеры корпуса и болтов для гарантированного качества электрического контакта по завершению монтажа. Монтаж производится завинчиванием болтов до установленных параметров срыва головок болтов. Технические особенности: - Предназначены для соединения жил кабелей и проводов сечением до 300 мм². - Болты в корпусе расположены в одной плоскости на симметрично противоположных сторонах относительно жилы кабеля, что позволяет добиться универсальности применения наконечника для любого типа жилы. - Края корпуса имеют специальную скруглённую форму для уменьшения напряженности электрического поля. - Отверстие под жилу кабеля | 5722.63 | 5150.37
00-00140812 | Наконечник болтовой (PR08.32476) | Промрукав | Наконечник болтовой серии НБСП исполнения предназначен для оконцевания медных и/или алюминиевых жил кабелей с изоляцией из сшитого полиэтилена/пластмассы на напряжение до 20 кВ в тяговых сетях метрополитена и трамвайно-троллейбусного парка. Могут также применяться при необходимости и в традиционных приемных энергетических установках. Имеет специально подобранные геометрические размеры корпуса и болтов для гарантированного качества электрического контакта по завершению монтажа. Монтаж производится завинчиванием болтов до установленных параметров срыва головок болтов. Технические особенности: - Предназначены для соединения жил кабелей и проводов сечением до 300 мм². - Болты в корпусе расположены в одной плоскости на симметрично противоположных сторонах относительно жилы кабеля, что позволяет добиться универсальности применения наконечника для любого типа жилы. - Края корпуса имеют специальную скруглённую форму для уменьшения напряженности электрического поля. - Отверстие под жилу кабеля | 8652.31 | 7787.08
00-00140811 | Наконечник болтовой (PR08.32469) | Промрукав | Наконечник болтовой серии НБСП предназначен для оконцевания медных и/или алюминиевых жил кабелей с изоляцией из сшитого полиэтилена/пластмассы на напряжение до 20 кВ сечением свыше 240 мм². Имеет специально подобранные геометрические размеры корпуса и болтов для гарантированного качества электрического контакта по завершению монтажа. Монтаж производится завинчиванием болтов до установленных параметров срыва головок болтов. Технические особенности: - Предназначены для соединения жил кабелей и проводов сечением до 300 мм². - Болты в корпусе расположены в одной плоскости на симметрично противоположных сторонах относительно жилы кабеля, что позволяет добиться универсальности применения наконечника для любого типа жилы. - Края корпуса имеют специальную скруглённую форму для уменьшения напряженности электрического поля. - Отверстие под жилу кабеля расположено симметрично цилиндрической части корпуса наконечника. - Отверстия под жилу кабеля имеют рифленую внутреннюю поверхность, что увеличив | 5970.65 | 5373.59
00-00140809 | Наконечник болтовой (PR08.32478) | Промрукав | Наконечник болтовой серии НБСП исполнения предназначен для оконцевания медных и/или алюминиевых жил кабелей с изоляцией из сшитого полиэтилена/пластмассы на напряжение до 20 кВ в тяговых сетях метрополитена и трамвайно-троллейбусного парка. Могут также применяться при необходимости и в традиционных приемных энергетических установках. Имеет специально подобранные геометрические размеры корпуса и болтов для гарантированного качества электрического контакта по завершению монтажа. Монтаж производится завинчиванием болтов до установленных параметров срыва головок болтов. Технические особенности: - Предназначены для соединения жил кабелей и проводов сечением до 400 мм². - Болты в корпусе расположены в одной плоскости на симметрично противоположных сторонах относительно жилы кабеля, что позволяет добиться универсальности применения наконечника для любого типа жилы. - Края корпуса имеют специальную скруглённую форму для уменьшения напряженности электрического поля. - Отверстие под жилу кабеля | 6599.28 | 5939.35
00-00140807 | Наконечник болтовой (PR08.32470) | Промрукав | Наконечник болтовой серии НБСП предназначен для оконцевания медных и/или алюминиевых жил кабелей с изоляцией из сшитого полиэтилена/пластмассы на напряжение до 20 кВ сечением свыше 240 мм². Имеет специально подобранные геометрические размеры корпуса и болтов для гарантированного качества электрического контакта по завершению монтажа. Монтаж производится завинчиванием болтов до установленных параметров срыва головок болтов. Технические особенности: - Предназначены для соединения жил кабелей и проводов сечением до 400 мм². - Болты в корпусе расположены в одной плоскости на симметрично противоположных сторонах относительно жилы кабеля, что позволяет добиться универсальности применения наконечника для любого типа жилы. - Края корпуса имеют специальную скруглённую форму для уменьшения напряженности электрического поля. - Отверстие под жилу кабеля расположено симметрично цилиндрической части корпуса наконечника. - Отверстия под жилу кабеля имеют рифленую внутреннюю поверхность, что увеличив | 6609.19 | 5948.27
00-00140806 | Наконечник болтовой (PR08.32480) | Промрукав | Наконечник болтовой серии НБСП исполнения предназначен для оконцевания медных и/или алюминиевых жил кабелей с изоляцией из сшитого полиэтилена/пластмассы на напряжение до 20 кВ в тяговых сетях метрополитена и трамвайно-троллейбусного парка. Могут также применяться при необходимости и в традиционных приемных энергетических установках. Имеет специально подобранные геометрические размеры корпуса и болтов для гарантированного качества электрического контакта по завершению монтажа. Монтаж производится завинчиванием болтов до установленных параметров срыва головок болтов. Технические особенности: - Предназначены для соединения жил кабелей и проводов сечением до 500 мм². - Болты в корпусе расположены в одной плоскости на симметрично противоположных сторонах относительно жилы кабеля, что позволяет добиться универсальности применения наконечника для любого типа жилы. - Края корпуса имеют специальную скруглённую форму для уменьшения напряженности электрического поля. - Отверстие под жилу кабеля | 7359.16 | 6623.24
00-00140805 | Наконечник болтовой (PR08.32481) | Промрукав | Наконечник болтовой серии НБСП исполнения предназначен для оконцевания медных и/или алюминиевых жил кабелей с изоляцией из сшитого полиэтилена/пластмассы на напряжение до 20 кВ в тяговых сетях метрополитена и трамвайно-троллейбусного парка. Могут также применяться при необходимости и в традиционных приемных энергетических установках. Имеет специально подобранные геометрические размеры корпуса и болтов для гарантированного качества электрического контакта по завершению монтажа. Монтаж производится завинчиванием болтов до установленных параметров срыва головок болтов. Технические особенности: - Предназначены для соединения жил кабелей и проводов сечением до 500 мм². - Болты в корпусе расположены в одной плоскости на симметрично противоположных сторонах относительно жилы кабеля, что позволяет добиться универсальности применения наконечника для любого типа жилы. - Края корпуса имеют специальную скруглённую форму для уменьшения напряженности электрического поля. - Отверстие под жилу кабеля | 7359.16 | 6623.24
00-00140804 | Наконечник болтовой (PR08.32482) | Промрукав | Наконечник болтовой серии НБСП исполнения предназначен для оконцевания медных и/или алюминиевых жил кабелей с изоляцией из сшитого полиэтилена/пластмассы на напряжение до 20 кВ в тяговых сетях метрополитена и трамвайно-троллейбусного парка. Могут также применяться при необходимости и в традиционных приемных энергетических установках. Имеет специально подобранные геометрические размеры корпуса и болтов для гарантированного качества электрического контакта по завершению монтажа. Монтаж производится завинчиванием болтов до установленных параметров срыва головок болтов. Технические особенности: - Предназначены для соединения жил кабелей и проводов сечением до 500 мм². - Болты в корпусе расположены в одной плоскости на симметрично противоположных сторонах относительно жилы кабеля, что позволяет добиться универсальности применения наконечника для любого типа жилы. - Края корпуса имеют специальную скруглённую форму для уменьшения напряженности электрического поля. - Отверстие под жилу кабеля | 8824.95 | 7942.46
00-00140802 | Наконечник (PR08.32483) | Промрукав | Наконечник болтовой серии НБСП исполнения предназначен для оконцевания медных и/или алюминиевых жил кабелей с изоляцией из сшитого полиэтилена/пластмассы на напряжение до 20 кВ в тяговых сетях метрополитена и трамвайно-троллейбусного парка. Могут также применяться при необходимости и в традиционных приемных энергетических установках. Имеет специально подобранные геометрические размеры корпуса и болтов для гарантированного качества электрического контакта по завершению монтажа. Монтаж производится завинчиванием болтов до установленных параметров срыва головок болтов. Технические особенности: - Предназначены для соединения жил кабелей и проводов сечением до 625 мм². - Болты в корпусе расположены в одной плоскости на симметрично противоположных сторонах относительно жилы кабеля, что позволяет добиться универсальности применения наконечника для любого типа жилы. - Края корпуса имеют специальную скруглённую форму для уменьшения напряженности электрического поля. - Отверстие под жилу кабеля | 8845.99 | 7961.39
00-00140801 | Наконечник болтовой (PR08.32484) | Промрукав | Наконечник болтовой серии НБСП исполнения предназначен для оконцевания медных и/или алюминиевых жил кабелей с изоляцией из сшитого полиэтилена/пластмассы на напряжение до 20 кВ в тяговых сетях метрополитена и трамвайно-троллейбусного парка. Могут также применяться при необходимости и в традиционных приемных энергетических установках. Имеет специально подобранные геометрические размеры корпуса и болтов для гарантированного качества электрического контакта по завершению монтажа. Монтаж производится завинчиванием болтов до установленных параметров срыва головок болтов. Технические особенности: - Предназначены для соединения жил кабелей и проводов сечением до 625 мм². - Болты в корпусе расположены в одной плоскости на симметрично противоположных сторонах относительно жилы кабеля, что позволяет добиться универсальности применения наконечника для любого типа жилы. - Края корпуса имеют специальную скруглённую форму для уменьшения напряженности электрического поля. - Отверстие под жилу кабеля | 9482.39 | 8534.15
00-00140800 | Наконечник болтовой (PR08.32485) | Промрукав | Наконечник болтовой серии НБСП исполнения предназначен для оконцевания медных и/или алюминиевых жил кабелей с изоляцией из сшитого полиэтилена/пластмассы на напряжение до 20 кВ в тяговых сетях метрополитена и трамвайно-троллейбусного парка. Могут также применяться при необходимости и в традиционных приемных энергетических установках. Имеет специально подобранные геометрические размеры корпуса и болтов для гарантированного качества электрического контакта по завершению монтажа. Монтаж производится завинчиванием болтов до установленных параметров срыва головок болтов. Технические особенности: - Предназначены для соединения жил кабелей и проводов сечением до 625 мм². - Болты в корпусе расположены в одной плоскости на симметрично противоположных сторонах относительно жилы кабеля, что позволяет добиться универсальности применения наконечника для любого типа жилы. - Края корпуса имеют специальную скруглённую форму для уменьшения напряженности электрического поля. - Отверстие под жилу кабеля | 9763.68 | 8787.31
00-00140799 | Наконечник болтовой (PR08.32472) | Промрукав | Наконечник болтовой серии НБСП предназначен для оконцевания медных и/или алюминиевых жил кабелей с изоляцией из сшитого полиэтилена/пластмассы на напряжение до 20 кВ сечением свыше 240 мм². Имеет специально подобранные геометрические размеры корпуса и болтов для гарантированного качества электрического контакта по завершению монтажа. Монтаж производится завинчиванием болтов до установленных параметров срыва головок болтов. Технические особенности: - Предназначены для соединения жил кабелей и проводов сечением до 625 мм². - Болты в корпусе расположены в одной плоскости на симметрично противоположных сторонах относительно жилы кабеля, что позволяет добиться универсальности применения наконечника для любого типа жилы. - Края корпуса имеют специальную скруглённую форму для уменьшения напряженности электрического поля. - Отверстие под жилу кабеля расположено симметрично цилиндрической части корпуса наконечника. - Отверстия под жилу кабеля имеют рифленую внутреннюю поверхность, что увеличив | 9594.39 | 8634.95
00-00140798 | Наконечник болтовой (PR08.32486) | Промрукав | Наконечник болтовой НС 800 (до 20 кВ) (1 шт/уп) Промрукав (PR08.32486) | 9760.79 | 8784.71
00-00140797 | Наконечник болтовой (PR08.32487) | Промрукав | Наконечник болтовой серии НБСП исполнения предназначен для оконцевания медных и/или алюминиевых жил кабелей с изоляцией из сшитого полиэтилена/пластмассы на напряжение до 20 кВ в тяговых сетях метрополитена и трамвайно-троллейбусного парка. Могут также применяться при необходимости и в традиционных приемных энергетических установках. Имеет специально подобранные геометрические размеры корпуса и болтов для гарантированного качества электрического контакта по завершению монтажа. Монтаж производится завинчиванием болтов до установленных параметров срыва головок болтов. Технические особенности: - Предназначены для соединения жил кабелей и проводов сечением до 800 мм². - Болты в корпусе расположены в одной плоскости на симметрично противоположных сторонах относительно жилы кабеля, что позволяет добиться универсальности применения наконечника для любого типа жилы. - Края корпуса имеют специальную скруглённую форму для уменьшения напряженности электрического поля. - Отверстие под жилу кабеля | 9760.79 | 8784.71
00-00140796 | Наконечник болтовой (PR08.32473) | Промрукав | Наконечник болтовой серии НБСП предназначен для оконцевания медных и/или алюминиевых жил кабелей с изоляцией из сшитого полиэтилена/пластмассы на напряжение до 20 кВ сечением свыше 240 мм². Имеет специально подобранные геометрические размеры корпуса и болтов для гарантированного качества электрического контакта по завершению монтажа. Монтаж производится завинчиванием болтов до установленных параметров срыва головок болтов. Технические особенности: - Предназначены для соединения жил кабелей и проводов сечением до 800 мм². - Болты в корпусе расположены в одной плоскости на симметрично противоположных сторонах относительно жилы кабеля, что позволяет добиться универсальности применения наконечника для любого типа жилы. - Края корпуса имеют специальную скруглённую форму для уменьшения напряженности электрического поля. - Отверстие под жилу кабеля расположено симметрично цилиндрической части корпуса наконечника. - Отверстия под жилу кабеля имеют рифленую внутреннюю поверхность, что увеличива | 9965.1 | 8968.59
00-00140795 | Наконечник болтовой (PR08.32468) | Промрукав | Наконечник болтовой серии НСП предназначен для оконцевания медных и/или алюминиевых жил кабелей и проводов на напряжение до 20 кВ. Имеет специально подобранные геометрические размеры корпуса и болтов для гарантированного качества электрического контакта по завершению монтажа. Монтаж производится завинчиванием болтов до установленных параметров срыва головок болтов. Технические особенности: - Предназначены для соединения жил кабелей и проводов сечением от 150 до 240 мм². - Имеет два болта с V образным расположением (Евростандарт). - Края корпуса имеют специальную скруглённую форму для уменьшения напряженности электрического поля. - Отверстие под жилу кабеля расположено симметрично оси корпуса. - Отверстия под жилу кабеля имеют рифленую внутреннюю поверхность, что увеличивает площадь контакта изделия с кабельной жилой и обеспечивает высокую механическую прочность соединения. - Болты имеют несколько шеек срыва с предустановленными моментами для различного сечения жилы кабеля. - Поверхност | 1875.44 | 1687.9
00-00140794 | Наконечник болтовой (PR08.32467) | Промрукав | Наконечник болтовой серии НСП предназначен для оконцевания медных и/или алюминиевых жил кабелей и проводов на напряжение до 20 кВ. Имеет специально подобранные геометрические размеры корпуса и болтов для гарантированного качества электрического контакта по завершению монтажа. Монтаж производится завинчиванием болтов до установленных параметров срыва головок болтов. Технические особенности: - Предназначены для соединения жил кабелей и проводов сечением от 70 до 120 мм². - Имеет два болта с V образным расположением (Евростандарт). - Края корпуса имеют специальную скруглённую форму для уменьшения напряженности электрического поля. - Отверстие под жилу кабеля расположено симметрично оси корпуса. - Отверстия под жилу кабеля имеют рифленую внутреннюю поверхность, что увеличивает площадь контакта изделия с кабельной жилой и обеспечивает высокую механическую прочность соединения. - Болты имеют несколько шеек срыва с предустановленными моментами для различного сечения жилы кабеля. - Поверхност | 1488.27 | 1339.44
00-00064026 | 08-0111 | REXANT | Наконечник вилочный изолированный (НВИ - 3.2 мм) 0.5-1.5 мм² REXANT предназначен для создания качественного подключения электрооборудования, которое при необходимости возможно разъединять без полного откручивания крепежного соединения, всего лишь ослабив винтовую фиксацию. Такая клемма используется для оконцовывания многожильных медных проводов при монтаже мобильных электрических контактных соединений на подвижном составе (автомобиле-, вагоно-, самолето- и судостроении) или в других местах, где важна надежность соединения (к примеру, телефонное или климатическое оборудование). Изолированный вилочный наконечник REXANT состоит из двух компонентов: металлического коннектора (вилка) и защитного изолятора, закрывающего место обжима. Металлический коннектор изготовлен из меди, с поверхностным электролитическим лужением (возможно использование в условиях повышенной влажности), а изолятор клеммы из поливинилхлорида (ПВХ), который надежно защищает место обжима кабеля. Температурный диапазон: -4 | 2.5 | 2.5
00-00063999 | 06-0402-A | REXANT | Наконечник вилочный. Технические характеристики: - сечение применимых проводов в диапазоне 0.5-1.5мм²; - рабочая ширина штекера D = 3.2мм; - материал изоляции: ПВХ; - цвет изолятора: красный; - температурный диапазон: -40..+80 ℃. | 113.42 | 113.42
00-00064027 | 08-0131 | REXANT | Наконечник вилочный изолированный (НВИ - 3.2 мм) 1.5-2.5 мм² REXANT предназначен для создания качественного подключения электрооборудования, которое при необходимости возможно разъединять без полного откручивания крепежного соединения, всего лишь ослабив винтовую фиксацию. Такая клемма используется для оконцовывания многожильных медных проводов при монтаже мобильных электрических контактных соединений на подвижном составе (автомобиле-, вагоно-, самолето- и судостроении) или в других местах, где важна надежность соединения (к примеру, телефонное или климатическое оборудование). Изолированный вилочный наконечник REXANT состоит из двух компонентов: металлического коннектора (вилка) и защитного изолятора, закрывающего место обжима. Металлический коннектор изготовлен из меди, с поверхностным электролитическим лужением (возможно использование в условиях повышенной влажности), а изолятор клеммы из поливинилхлорида (ПВХ), который надежно защищает место обжима кабеля. Температурный диапазон: -4 | 5.66 | 5.66
00-00064022 | 08-0112 | REXANT | Наконечник вилочный изолированный (НВИ - 4.3 мм) 0.5-1.5 мм² REXANT предназначен для создания качественного подключения электрооборудования, которое при необходимости возможно разъединять без полного откручивания крепежного соединения, всего лишь ослабив винтовую фиксацию. Такая клемма используется для оконцовывания многожильных медных проводов при монтаже мобильных электрических контактных соединений на подвижном составе (автомобиле-, вагоно-, самолето- и судостроении) или в других местах, где важна надежность соединения (к примеру, телефонное или климатическое оборудование). Изолированный вилочный наконечник REXANT состоит из двух компонентов: металлического коннектора (вилка) и защитного изолятора, закрывающего место обжима. Металлический коннектор изготовлен из меди, с поверхностным электролитическим лужением (возможно использование в условиях повышенной влажности), а изолятор клеммы из поливинилхлорида (ПВХ), который надежно защищает место обжима кабеля. Температурный диапазон: -4 | 3.38 | 3.38
00-00064014 | 08-0132 | REXANT | Наконечник вилочный изолированный (НВИ - 4.3 мм) 1.5-2.5 мм² REXANT предназначен для создания качественного подключения электрооборудования, которое при необходимости возможно разъединять без полного откручивания крепежного соединения, всего лишь ослабив винтовую фиксацию. Такая клемма используется для оконцовывания многожильных медных проводов при монтаже мобильных электрических контактных соединений на подвижном составе (автомобиле-, вагоно-, самолето- и судостроении) или в других местах, где важна надежность соединения (к примеру, телефонное или климатическое оборудование). Изолированный вилочный наконечник REXANT состоит из двух компонентов: металлического коннектора (вилка) и защитного изолятора, закрывающего место обжима. Металлический коннектор изготовлен из меди, с поверхностным электролитическим лужением (возможно использование в условиях повышенной влажности), а изолятор клеммы из поливинилхлорида (ПВХ), который надежно защищает место обжима кабеля. Температурный диапазон: -4 | 3.33 | 3.33
00-00063997 | 08-0154 | REXANT | Наконечник вилочный изолированный (НВИ - 8.4 мм) 4-6 мм² REXANT предназначен для создания качественного подключения электрооборудования, которое при необходимости возможно разъединять без полного откручивания крепежного соединения, всего лишь ослабив винтовую фиксацию. Такая клемма используется для оконцовывания многожильных медных проводов при монтаже мобильных электрических контактных соединений на подвижном составе (автомобиле-, вагоно-, самолето- и судостроении) или в других местах, где важна надежность соединения (к примеру, телефонное или климатическое оборудование). Изолированный вилочный наконечник REXANT состоит из двух компонентов: металлического коннектора (вилка) и защитного изолятора, закрывающего место обжима. Металлический коннектор изготовлен из меди, с поверхностным электролитическим лужением (возможно использование в условиях повышенной влажности), а изолятор клеммы из поливинилхлорида (ПВХ), который надежно защищает место обжима кабеля. Температурный диапазон: -40..+ | 14.1 | 14.1
00-00129609 | Наконечник заземлителя (PR08.12744) | Промрукав | Наконечник заземлителя служит для упрощения забивания вертикального стержневого заземлителя. Он значительно облегчает процесс установки и обеспечивает надежное соединение с заземляющим стержнем. | 525.96 | 473.36
00-00064000 | 08-0017 | REXANT | Наконечник кольцевой изолированный (НКИ ø 10.5 мм) 0.5-1.5 мм² REXANT предназначен для создания качественного подключения электрооборудования, которое осуществляется через контактное соединение на основе винтовой фиксации. Такая клемма используется для оконцовывания многожильных медных проводов при монтаже мобильных электрических контактных соединений на подвижном составе (автомобиле-, вагоно-, самолето- и судостроении) или в других местах, где важна надежность соединения (к примеру, телефонное или климатическое оборудование). Изолированный кольцевой наконечник REXANT состоит из двух компонентов: металлического коннектора и защитного изолятора. Металлический коннектор изготовлен из меди, с поверхностным электролитическим лужением, а изолятор клеммы из поливинилхлорида (ПВХ), который надежно защищает место обжима кабеля. Обжатие производится специальными пресс-клещами (ht-301 H арт.12-3014, 12-3014; ht-301 N арт.12-3116; ht-301 W арт.12-3021, 12-3021-4) поверх защитного изолятора. Цвет | 4.91 | 4.91
00-00064016 | 08-0037 | REXANT | Наконечник кольцевой изолированный (НКИ ø 10.5 мм) 1.5-2.5 мм² REXANT предназначен для создания качественного подключения электрооборудования, которое осуществляется через контактное соединение на основе винтовой фиксации. Такая клемма используется для оконцовывания многожильных медных проводов при монтаже мобильных электрических контактных соединений на подвижном составе (автомобиле-, вагоно-, самолето- и судостроении) или в других местах, где важна надежность соединения (к примеру, телефонное или климатическое оборудование). Изолированный кольцевой наконечник REXANT состоит из двух компонентов: металлического коннектора и защитного изолятора. Металлический коннектор изготовлен из меди, с поверхностным электролитическим лужением, а изолятор клеммы из поливинилхлорида (ПВХ), который надежно защищает место обжима кабеля. Обжатие производится специальными пресс-клещами (ht-301 H арт.12-3014, 12-3014; ht-301 N арт.12-3116, 12-3117, 12-3016, 12-3016-4; ht-301 W арт.12-3021, 12-3021-4, 12-3 | 10.39 | 10.39
00-00064002 | 08-0055 | REXANT | Наконечник кольцевой изолированный (НКИ ø 10.5 мм) 4-6 мм² REXANT предназначен для создания качественного подключения электрооборудования, которое осуществляется через контактное соединение на основе винтовой фиксации. Такая клемма используется для оконцовывания многожильных медных проводов при монтаже мобильных электрических контактных соединений на подвижном составе (автомобиле-, вагоно-, самолето- и судостроении) или в других местах, где важна надежность соединения (к примеру, телефонное или климатическое оборудование). Изолированный кольцевой наконечник REXANT состоит из двух компонентов: металлического коннектора и защитного изолятора. Металлический коннектор изготовлен из латуни, с поверхностным электролитическим лужением, а изолятор клеммы из поливинилхлорида (ПВХ), который надежно защищает место обжима кабеля. Обжатие производится специальными пресс-клещами (ht-301 H арт.12-3014, 12-3014; ht-301 N арт.12-3117, 12-3016, 12-3016-4; ht-301 W арт.12-3021, 12-3021-4, 12-3121) поверх | 11.34 | 11.34
00-00064006 | 08-0013 | REXANT | Наконечник кольцевой изолированный (НКИ ø 4.3 мм) 0.5-1.5 мм² REXANT предназначен для создания качественного подключения электрооборудования, которое осуществляется через контактное соединение на основе винтовой фиксации. Такая клемма используется для оконцовывания многожильных медных проводов при монтаже мобильных электрических контактных соединений на подвижном составе (автомобиле-, вагоно-, самолето- и судостроении) или в других местах, где важна надежность соединения (к примеру, телефонное или климатическое оборудование). Изолированный кольцевой наконечник REXANT состоит из двух компонентов: металлического коннектора и защитного изолятора. Металлический коннектор изготовлен из меди, с поверхностным электролитическим лужением, а изолятор клеммы из поливинилхлорида (ПВХ), который надежно защищает место обжима кабеля. Обжатие производится специальными пресс-клещами (ht-301 H арт.12-3014, 12-3014; ht-301 N арт.12-3116; ht-301 W арт.12-3021, 12-3021-4) поверх защитного изолятора. Цвет и | 1.89 | 1.89
00-00064011 | 08-0032 | REXANT | Наконечник кольцевой изолированный (НКИ ø 4.3 мм) 1.5-2.5 мм² REXANT предназначен для создания качественного подключения электрооборудования, которое осуществляется через контактное соединение на основе винтовой фиксации. Такая клемма используется для оконцовывания многожильных медных проводов при монтаже мобильных электрических контактных соединений на подвижном составе (автомобиле-, вагоно-, самолето- и судостроении) или в других местах, где важна надежность соединения (к примеру, телефонное или климатическое оборудование). Изолированный кольцевой наконечник REXANT состоит из двух компонентов: металлического коннектора и защитного изолятора. Металлический коннектор изготовлен из меди, с поверхностным электролитическим лужением, а изолятор клеммы из поливинилхлорида (ПВХ), который надежно защищает место обжима кабеля. Обжатие производится специальными пресс-клещами (ht-301 H арт.12-3014, 12-3014; ht-301 N арт.12-3116, 12-3117, 12-3016, 12-3016-4; ht-301 W арт.12-3021, 12-3021-4, 12-31 | 3.18 | 3.18
00-00064009 | 08-0051 | REXANT | Наконечник кольцевой изолированный (НКИ ø 4.3 мм) 4-6 мм² REXANT предназначен для создания качественного подключения электрооборудования, которое осуществляется через контактное соединение на основе винтовой фиксации. Такая клемма используется для оконцовывания многожильных медных проводов при монтаже мобильных электрических контактных соединений на подвижном составе (автомобиле-, вагоно-, самолето- и судостроении) или в других местах, где важна надежность соединения (к примеру, телефонное или климатическое оборудование). Изолированный кольцевой наконечник REXANT состоит из двух компонентов: металлического коннектора и защитного изолятора. Металлический коннектор изготовлен из меди, с поверхностным электролитическим лужением, а изолятор клеммы из поливинилхлорида (ПВХ), который надежно защищает место обжима кабеля. Обжатие производится специальными пресс-клещами (ht-301 H арт.12-3014, 12-3014; ht-301 N арт.12-3117, 12-3016, 12-3016-4; ht-301 W арт.12-3021, 12-3021-4, 12-3121) поверх за | 5.97 | 5.97
00-00064031 | 08-0014 | REXANT | Наконечник кольцевой изолированный (НКИ ø 5.3 мм) 0.5-1.5 мм² REXANT предназначен для создания качественного подключения электрооборудования, которое осуществляется через контактное соединение на основе винтовой фиксации. Такая клемма используется для оконцовывания многожильных медных проводов при монтаже мобильных электрических контактных соединений на подвижном составе (автомобиле-, вагоно-, самолето- и судостроении) или в других местах, где важна надежность соединения (к примеру, телефонное или климатическое оборудование). Изолированный кольцевой наконечник REXANT состоит из двух компонентов: металлического коннектора и защитного изолятора. Металлический коннектор изготовлен из меди, с поверхностным электролитическим лужением, а изолятор клеммы из поливинилхлорида (ПВХ), который надежно защищает место обжима кабеля. Обжатие производится специальными пресс-клещами (ht-301 H арт.12-3014, 12-3014; ht-301 N арт.12-3116; ht-301 W арт.12-3021, 12-3021-4) поверх защитного изолятора. Цвет и | 2.92 | 2.92
00-00064015 | 08-0034 | REXANT | Наконечник кольцевой изолированный (НКИ ø 5.3 мм) 1.5-2.5 мм² REXANT предназначен для создания качественного подключения электрооборудования, которое осуществляется через контактное соединение на основе винтовой фиксации. Такая клемма используется для оконцовывания многожильных медных проводов при монтаже мобильных электрических контактных соединений на подвижном составе (автомобиле-, вагоно-, самолето- и судостроении) или в других местах, где важна надежность соединения (к примеру, телефонное или климатическое оборудование). Изолированный кольцевой наконечник REXANT состоит из двух компонентов: металлического коннектора и защитного изолятора. Металлический коннектор изготовлен из меди, с поверхностным электролитическим лужением, а изолятор клеммы из поливинилхлорида (ПВХ), который надежно защищает место обжима кабеля. Обжатие производится специальными пресс-клещами (ht-301 H арт.12-3014, 12-3014; ht-301 N арт.12-3116, 12-3117, 12-3016, 12-3016-4; ht-301 W арт.12-3021, 12-3021-4, 12-31 | 3.01 | 3.01
00-00064013 | 08-0052 | REXANT | Наконечник кольцевой изолированный (НКИ ø 5.3 мм) 4-6 мм² REXANT предназначен для создания качественного подключения электрооборудования, которое осуществляется через контактное соединение на основе винтовой фиксации. Такая клемма используется для оконцовывания многожильных медных проводов при монтаже мобильных электрических контактных соединений на подвижном составе (автомобиле-, вагоно-, самолето- и судостроении) или в других местах, где важна надежность соединения (к примеру, телефонное или климатическое оборудование). Изолированный кольцевой наконечник REXANT состоит из двух компонентов: металлического коннектора и защитного изолятора. Металлический коннектор изготовлен из меди, с поверхностным электролитическим лужением, а изолятор клеммы из поливинилхлорида (ПВХ), который надежно защищает место обжима кабеля. Обжатие производится специальными пресс-клещами (ht-301 H арт.12-3014, 12-3014; ht-301 N арт.12-3117, 12-3016, 12-3016-4; ht-301 W арт.12-3021, 12-3021-4, 12-3121) поверх за | 6.83 | 6.83
00-00064001 | 08-0015 | REXANT | Наконечник кольцевой изолированный (НКИ ø 6.5 мм) 0.5-1.5 мм² REXANT предназначен для создания качественного подключения электрооборудования, которое осуществляется через контактное соединение на основе винтовой фиксации. Такая клемма используется для оконцовывания многожильных медных проводов при монтаже мобильных электрических контактных соединений на подвижном составе (автомобиле-, вагоно-, самолето- и судостроении) или в других местах, где важна надежность соединения (к примеру, телефонное или климатическое оборудование). Изолированный кольцевой наконечник REXANT состоит из двух компонентов: металлического коннектора и защитного изолятора. Металлический коннектор изготовлен из меди, с поверхностным электролитическим лужением, а изолятор клеммы из поливинилхлорида (ПВХ), который надежно защищает место обжима кабеля. Обжатие производится специальными пресс-клещами (ht-301 H арт.12-3014, 12-3014; ht-301 N арт.12-3116; ht-301 W арт.12-3021, 12-3021-4) поверх защитного изолятора. Цвет и | 4.15 | 4.15
00-00063996 | 08-0035 | REXANT | Наконечник кольцевой изолированный (НКИ ø 6.5 мм) 1.5-2.5 мм² REXANT предназначен для создания качественного подключения электрооборудования, которое осуществляется через контактное соединение на основе винтовой фиксации. Такая клемма используется для оконцовывания многожильных медных проводов при монтаже мобильных электрических контактных соединений на подвижном составе (автомобиле-, вагоно-, самолето- и судостроении) или в других местах, где важна надежность соединения (к примеру, телефонное или климатическое оборудование). Изолированный кольцевой наконечник REXANT состоит из двух компонентов: металлического коннектора и защитного изолятора. Металлический коннектор изготовлен из меди, с поверхностным электролитическим лужением, а изолятор клеммы из поливинилхлорида (ПВХ), который надежно защищает место обжима кабеля. Обжатие производится специальными пресс-клещами (ht-301 H арт.12-3014, 12-3014; ht-301 N арт.12-3116, 12-3117, 12-3016, 12-3016-4; ht-301 W арт.12-3021, 12-3021-4, 12-31 | 4.48 | 4.48
00-00063995 | 08-0053 | REXANT | Наконечник кольцевой изолированный (НКИ ø 6.5 мм) 4-6 мм² REXANT предназначен для создания качественного подключения электрооборудования, которое осуществляется через контактное соединение на основе винтовой фиксации. Такая клемма используется для оконцовывания многожильных медных проводов при монтаже мобильных электрических контактных соединений на подвижном составе (автомобиле-, вагоно-, самолето- и судостроении) или в других местах, где важна надежность соединения (к примеру, телефонное или климатическое оборудование). Изолированный кольцевой наконечник REXANT состоит из двух компонентов: металлического коннектора и защитного изолятора. Металлический коннектор изготовлен из меди, с поверхностным электролитическим лужением, а изолятор клеммы из поливинилхлорида (ПВХ), который надежно защищает место обжима кабеля. Обжатие производится специальными пресс-клещами (ht-301 H арт.12-3014, 12-3014; ht-301 N арт.12-3117, 12-3016, 12-3016-4; ht-301 W арт.12-3021, 12-3021-4, 12-3121) поверх за | 7.01 | 7.01
00-00063998 | 08-0016 | REXANT | Наконечник кольцевой изолированный (НКИ ø 8.4 мм) 0.5-1.5 мм² REXANT предназначен для создания качественного подключения электрооборудования, которое осуществляется через контактное соединение на основе винтовой фиксации. Такая клемма используется для оконцовывания многожильных медных проводов при монтаже мобильных электрических контактных соединений на подвижном составе (автомобиле-, вагоно-, самолето- и судостроении) или в других местах, где важна надежность соединения (к примеру, телефонное или климатическое оборудование). Изолированный кольцевой наконечник REXANT состоит из двух компонентов: металлического коннектора и защитного изолятора. Металлический коннектор изготовлен из меди, с поверхностным электролитическим лужением, а изолятор клеммы из поливинилхлорида (ПВХ), который надежно защищает место обжима кабеля. Обжатие производится специальными пресс-клещами (ht-301 H арт.12-3014, 12-3014; ht-301 N арт.12-3116; ht-301 W арт.12-3021, 12-3021-4) поверх защитного изолятора. Цвет и | 7.06 | 7.06
00-00064004 | 08-0036 | REXANT | Наконечник кольцевой изолированный (НКИ ø 8.4 мм) 1.5-2.5 мм² REXANT предназначен для создания качественного подключения электрооборудования, которое осуществляется через контактное соединение на основе винтовой фиксации. Такая клемма используется для оконцовывания многожильных медных проводов при монтаже мобильных электрических контактных соединений на подвижном составе (автомобиле-, вагоно-, самолето- и судостроении) или в других местах, где важна надежность соединения (к примеру, телефонное или климатическое оборудование). Изолированный кольцевой наконечник REXANT состоит из двух компонентов: металлического коннектора и защитного изолятора. Металлический коннектор изготовлен из меди, с поверхностным электролитическим лужением, а изолятор клеммы из поливинилхлорида (ПВХ), который надежно защищает место обжима кабеля. Обжатие производится специальными пресс-клещами (ht-301 H арт.12-3014, 12-3014; ht-301 N арт.12-3116, 12-3117, 12-3016, 12-3016-4; ht-301 W арт.12-3021, 12-3021-4, 12-31 | 5.88 | 5.88
00-00064017 | 08-0054 | REXANT | Наконечник кольцевой изолированный (НКИ ø 8.4 мм) 4-6 мм² REXANT предназначен для создания качественного подключения электрооборудования, которое осуществляется через контактное соединение на основе винтовой фиксации. Такая клемма используется для оконцовывания многожильных медных проводов при монтаже мобильных электрических контактных соединений на подвижном составе (автомобиле-, вагоно-, самолето- и судостроении) или в других местах, где важна надежность соединения (к примеру, телефонное или климатическое оборудование). Изолированный кольцевой наконечник REXANT состоит из двух компонентов: металлического коннектора и защитного изолятора. Металлический коннектор изготовлен из меди, с поверхностным электролитическим лужением, а изолятор клеммы из поливинилхлорида (ПВХ), который надежно защищает место обжима кабеля. Обжатие производится специальными пресс-клещами (ht-301 H арт.12-3014, 12-3014; ht-301 N арт.12-3117, 12-3016, 12-3016-4; ht-301 W арт.12-3021, 12-3021-4, 12-3121) поверх за | 8.04 | 8.04
00-00064037 | 08-0072 | REXANT | Наконечник кольцевой (НК ø 3.5 мм) 0.5-0.8 мм² REXANT предназначен для создания качественного подключения электрооборудования, которое осуществляется через контактное соединение на основе винтовой фиксации. Такая клемма используется для оконцовывания многожильных медных проводов при монтаже мобильных электрических контактных соединений на подвижном составе (автомобиле-, вагоно-, самолето- и судостроении) или в других местах, где важна надежность соединения (к примеру, телефонное или климатическое оборудование). Кольцевой наконечник REXANT изготовлен из латуни. Обжатие производится специальными пресс-клещами (ht-202 арт.12-3031 и 12-3032; ht-230 арт.12-3101 и 12-3001; ht-301 арт.12-3020). Основные характеристики: Сечение применяемых проводов в диапазоне: 0.5-0.8 мм² Рабочий размер кольцевого отверстия: d2 = 3.5 мм Применение неизолированных кольцевых наконечников дает возможность существенно ускорять электромонтажные работы, при этом появляется возможность многократного отсоединения и п | 2.53 | 2.53
00-00064036 | 08-0075 | REXANT | Наконечник кольцевой (НК ø 8.2 мм) 1-1.5 мм² REXANT предназначен для создания качественного подключения электрооборудования, которое осуществляется через контактное соединение на основе винтовой фиксации. Такая клемма используется для оконцовывания многожильных медных проводов при монтаже мобильных электрических контактных соединений на подвижном составе (автомобиле-, вагоно-, самолето- и судостроении) или в других местах, где важна надежность соединения (к примеру, телефонное или климатическое оборудование). Кольцевой наконечник REXANT изготовлен из латуни. Обжатие производится специальными пресс-клещами (рекомендуем - ht-202 арт.12-3031 и 12-3032; ht-230 арт.12-3101 и 12-3001; ht-301 арт.12-3020). Сечение применяемых проводов в диапазоне: 1-1.5 мм² Рабочий размер кольцевого отверстия: d2 = 8.2 мм Применение неизолированных кольцевых наконечников дает возможность существенно ускорять электромонтажные работы, при этом появляется возможность многократного отсоединения и присоединения пр | 4.29 | 4.29
00-00128349 | Наконечник медный (PR08.28557) | Промрукав | Наконечники кабельные медные (ТМ) - предназначены для оконцевания опрессовкой медных кабелей и проводов. Имеют широкое применение во всех общехозяйственных и строительных сферах, используются в сложном техническом оборудовании. Изготовлены из электротехнической меди марки М2, что обеспечивает превосходную проводимость и неограниченный срок службы. | 59.89 | 53.9
00-00128348 | Наконечник медный (PR08.28558) | Промрукав | Наконечники кабельные медные (ТМ) - предназначены для оконцевания опрессовкой медных кабелей и проводов. Имеют широкое применение во всех общехозяйственных и строительных сферах, используются в сложном техническом оборудовании. Изготовлены из электротехнической меди марки М2, что обеспечивает превосходную проводимость и неограниченный срок службы. | 59.89 | 53.9
00-00128347 | Наконечник медный (PR08.28559) | Промрукав | Наконечники кабельные медные (ТМ) - предназначены для оконцевания опрессовкой медных кабелей и проводов. Имеют широкое применение во всех общехозяйственных и строительных сферах, используются в сложном техническом оборудовании. Изготовлены из электротехнической меди марки М2, что обеспечивает превосходную проводимость и неограниченный срок службы. | 59.89 | 53.9
00-00128346 | Наконечник медный (PR08.28580) | Промрукав | Наконечники кабельные медные (ТМ) - предназначены для оконцевания опрессовкой медных кабелей и проводов. Имеют широкое применение во всех общехозяйственных и строительных сферах, используются в сложном техническом оборудовании. Изготовлены из электротехнической меди марки М2, что обеспечивает превосходную проводимость и неограниченный срок службы. | 528.92 | 476.03
00-00128345 | Наконечник медный (PR08.28581) | Промрукав | Наконечники кабельные медные (ТМ) - предназначены для оконцевания опрессовкой медных кабелей и проводов. Имеют широкое применение во всех общехозяйственных и строительных сферах, используются в сложном техническом оборудовании. Изготовлены из электротехнической меди марки М2, что обеспечивает превосходную проводимость и неограниченный срок службы. | 456.91 | 411.22
00-00128344 | Наконечник медный (PR08.28582) | Промрукав | Наконечники кабельные медные (ТМ) - предназначены для оконцевания опрессовкой медных кабелей и проводов. Имеют широкое применение во всех общехозяйственных и строительных сферах, используются в сложном техническом оборудовании. Изготовлены из электротехнической меди марки М2, что обеспечивает превосходную проводимость и неограниченный срок службы. | 795.25 | 715.73
00-00128343 | Наконечник медный (PR08.28583) | Промрукав | Наконечники кабельные медные (ТМ) - предназначены для оконцевания опрессовкой медных кабелей и проводов. Имеют широкое применение во всех общехозяйственных и строительных сферах, используются в сложном техническом оборудовании. Изготовлены из электротехнической меди марки М2, что обеспечивает превосходную проводимость и неограниченный срок службы. | 795.25 | 715.73
00-00128342 | Наконечник медный (PR08.28560) | Промрукав | Наконечники кабельные медные (ТМ) - предназначены для оконцевания опрессовкой медных кабелей и проводов. Имеют широкое применение во всех общехозяйственных и строительных сферах, используются в сложном техническом оборудовании. Изготовлены из электротехнической меди марки М2, что обеспечивает превосходную проводимость и неограниченный срок службы. | 67.36 | 60.62
00-00128341 | Наконечник медный (PR08.28561) | Промрукав | Наконечники кабельные медные (ТМ) - предназначены для оконцевания опрессовкой медных кабелей и проводов. Имеют широкое применение во всех общехозяйственных и строительных сферах, используются в сложном техническом оборудовании. Изготовлены из электротехнической меди марки М2, что обеспечивает превосходную проводимость и неограниченный срок службы. | 67.36 | 60.62
00-00128340 | Наконечник медный (PR08.28584) | Промрукав | Наконечники кабельные медные (ТМ) - предназначены для оконцевания опрессовкой медных кабелей и проводов. Имеют широкое применение во всех общехозяйственных и строительных сферах, используются в сложном техническом оборудовании. Изготовлены из электротехнической меди марки М2, что обеспечивает превосходную проводимость и неограниченный срок службы. | 911.48 | 820.33
00-00128339 | Наконечник медный (PR08.28585) | Промрукав | Наконечники кабельные медные (ТМ) - предназначены для оконцевания опрессовкой медных кабелей и проводов. Имеют широкое применение во всех общехозяйственных и строительных сферах, используются в сложном техническом оборудовании. Изготовлены из электротехнической меди марки М2, что обеспечивает превосходную проводимость и неограниченный срок службы. | 911.48 | 820.33
00-00128338 | Наконечник медный (PR08.28586) | Промрукав | Наконечники кабельные медные (ТМ) - предназначены для оконцевания опрессовкой медных кабелей и проводов. Имеют широкое применение во всех общехозяйственных и строительных сферах, используются в сложном техническом оборудовании. Изготовлены из электротехнической меди марки М2, что обеспечивает превосходную проводимость и неограниченный срок службы. | 911.48 | 820.33
00-00128337 | Наконечник медный (PR08.28549) | Промрукав | Наконечники кабельные медные (ТМ) - предназначены для оконцевания опрессовкой медных кабелей и проводов. Имеют широкое применение во всех общехозяйственных и строительных сферах, используются в сложном техническом оборудовании. Изготовлены из электротехнической меди марки М2, что обеспечивает превосходную проводимость и неограниченный срок службы. | 20.24 | 18.22
00-00128336 | Наконечник медный (PR08.28550) | Промрукав | Наконечники кабельные медные (ТМ) - предназначены для оконцевания опрессовкой медных кабелей и проводов. Имеют широкое применение во всех общехозяйственных и строительных сферах, используются в сложном техническом оборудовании. Изготовлены из электротехнической меди марки М2, что обеспечивает превосходную проводимость и неограниченный срок службы. | 20.24 | 18.22
00-00128335 | Наконечник медный (PR08.28587) | Промрукав | Наконечники кабельные медные (ТМ) - предназначены для оконцевания опрессовкой медных кабелей и проводов. Имеют широкое применение во всех общехозяйственных и строительных сферах, используются в сложном техническом оборудовании. Изготовлены из электротехнической меди марки М2, что обеспечивает превосходную проводимость и неограниченный срок службы. | 1551.11 | 1396
00-00128334 | Наконечник медный (PR08.28588) | Промрукав | Наконечники кабельные медные (ТМ) - предназначены для оконцевания опрессовкой медных кабелей и проводов. Имеют широкое применение во всех общехозяйственных и строительных сферах, используются в сложном техническом оборудовании. Изготовлены из электротехнической меди марки М2, что обеспечивает превосходную проводимость и неограниченный срок службы. | 1551.11 | 1396
00-00128333 | Наконечник медный (PR08.28566) | Промрукав | Наконечники кабельные медные (ТМ) - предназначены для оконцевания опрессовкой медных кабелей и проводов. Имеют широкое применение во всех общехозяйственных и строительных сферах, используются в сложном техническом оборудовании. Изготовлены из электротехнической меди марки М2, что обеспечивает превосходную проводимость и неограниченный срок службы. | 99.65 | 89.69
00-00128332 | Наконечник медный (PR08.28562) | Промрукав | Наконечники кабельные медные (ТМ) - предназначены для оконцевания опрессовкой медных кабелей и проводов. Имеют широкое применение во всех общехозяйственных и строительных сферах, используются в сложном техническом оборудовании. Изготовлены из электротехнической меди марки М2, что обеспечивает превосходную проводимость и неограниченный срок службы. | 83.87 | 75.48
00-00128331 | Наконечник медный (PR08.28564) | Промрукав | Наконечники кабельные медные (ТМ) - предназначены для оконцевания опрессовкой медных кабелей и проводов. Имеют широкое применение во всех общехозяйственных и строительных сферах, используются в сложном техническом оборудовании. Изготовлены из электротехнической меди марки М2, что обеспечивает превосходную проводимость и неограниченный срок службы. | 99.65 | 89.69
00-00128330 | Наконечник медный (PR08.28563) | Промрукав | Наконечники кабельные медные (ТМ) - предназначены для оконцевания опрессовкой медных кабелей и проводов. Имеют широкое применение во всех общехозяйственных и строительных сферах, используются в сложном техническом оборудовании. Изготовлены из электротехнической меди марки М2, что обеспечивает превосходную проводимость и неограниченный срок службы. | 83.87 | 75.48
00-00128329 | Наконечник медный (PR08.28565) | Промрукав | Наконечники кабельные медные (ТМ) - предназначены для оконцевания опрессовкой медных кабелей и проводов. Имеют широкое применение во всех общехозяйственных и строительных сферах, используются в сложном техническом оборудовании. Изготовлены из электротехнической меди марки М2, что обеспечивает превосходную проводимость и неограниченный срок службы. | 99.65 | 89.69
00-00128328 | Наконечник медный (PR08.28589) | Промрукав | Наконечники кабельные медные (ТМ) - предназначены для оконцевания опрессовкой медных кабелей и проводов. Имеют широкое применение во всех общехозяйственных и строительных сферах, используются в сложном техническом оборудовании. Изготовлены из электротехнической меди марки М2, что обеспечивает превосходную проводимость и неограниченный срок службы. | 2308.95 | 2078.06
00-00128327 | Наконечник медный (PR08.28571) | Промрукав | Наконечники кабельные медные (ТМ) - предназначены для оконцевания опрессовкой медных кабелей и проводов. Имеют широкое применение во всех общехозяйственных и строительных сферах, используются в сложном техническом оборудовании. Изготовлены из электротехнической меди марки М2, что обеспечивает превосходную проводимость и неограниченный срок службы. | 157.5 | 141.75
00-00128326 | Наконечник медный (PR08.28568) | Промрукав | Наконечники кабельные медные (ТМ) - предназначены для оконцевания опрессовкой медных кабелей и проводов. Имеют широкое применение во всех общехозяйственных и строительных сферах, используются в сложном техническом оборудовании. Изготовлены из электротехнической меди марки М2, что обеспечивает превосходную проводимость и неограниченный срок службы. | 138.7 | 124.83
00-00128325 | Наконечник медный (PR08.28572) | Промрукав | Наконечники кабельные медные (ТМ) - предназначены для оконцевания опрессовкой медных кабелей и проводов. Имеют широкое применение во всех общехозяйственных и строительных сферах, используются в сложном техническом оборудовании. Изготовлены из электротехнической меди марки М2, что обеспечивает превосходную проводимость и неограниченный срок службы. | 157.5 | 141.75
00-00128324 | Наконечник медный (PR08.28569) | Промрукав | Наконечники кабельные медные (ТМ) - предназначены для оконцевания опрессовкой медных кабелей и проводов. Имеют широкое применение во всех общехозяйственных и строительных сферах, используются в сложном техническом оборудовании. Изготовлены из электротехнической меди марки М2, что обеспечивает превосходную проводимость и неограниченный срок службы. | 138.7 | 124.83
00-00128323 | Наконечник медный (PR08.28570) | Промрукав | Наконечники кабельные медные (ТМ) - предназначены для оконцевания опрессовкой медных кабелей и проводов. Имеют широкое применение во всех общехозяйственных и строительных сферах, используются в сложном техническом оборудовании. Изготовлены из электротехнической меди марки М2, что обеспечивает превосходную проводимость и неограниченный срок службы. | 157.5 | 141.75
00-00128322 | Наконечник медный (PR08.28567) | Промрукав | Наконечники кабельные медные (ТМ) - предназначены для оконцевания опрессовкой медных кабелей и проводов. Имеют широкое применение во всех общехозяйственных и строительных сферах, используются в сложном техническом оборудовании. Изготовлены из электротехнической меди марки М2, что обеспечивает превосходную проводимость и неограниченный срок службы. | 138.7 | 124.83
00-00128321 | Наконечник медный (PR08.28551) | Промрукав | Наконечники кабельные медные (ТМ) - предназначены для оконцевания опрессовкой медных кабелей и проводов. Имеют широкое применение во всех общехозяйственных и строительных сферах, используются в сложном техническом оборудовании. Изготовлены из электротехнической меди марки М2, что обеспечивает превосходную проводимость и неограниченный срок службы. | 22.34 | 20.11
00-00128320 | Наконечник медный (PR08.28552) | Промрукав | Наконечники кабельные медные (ТМ) - предназначены для оконцевания опрессовкой медных кабелей и проводов. Имеют широкое применение во всех общехозяйственных и строительных сферах, используются в сложном техническом оборудовании. Изготовлены из электротехнической меди марки М2, что обеспечивает превосходную проводимость и неограниченный срок службы. | 22.34 | 20.11
00-00128319 | Наконечник медный (PR08.28553) | Промрукав | Наконечники кабельные медные (ТМ) - предназначены для оконцевания опрессовкой медных кабелей и проводов. Имеют широкое применение во всех общехозяйственных и строительных сферах, используются в сложном техническом оборудовании. Изготовлены из электротехнической меди марки М2, что обеспечивает превосходную проводимость и неограниченный срок службы. | 22.34 | 20.11
00-00128318 | Наконечник медный (PR08.28574) | Промрукав | Наконечники кабельные медные (ТМ) - предназначены для оконцевания опрессовкой медных кабелей и проводов. Имеют широкое применение во всех общехозяйственных и строительных сферах, используются в сложном техническом оборудовании. Изготовлены из электротехнической меди марки М2, что обеспечивает превосходную проводимость и неограниченный срок службы. | 171.36 | 154.22
00-00128317 | Наконечник медный (PR08.28575) | Промрукав | Наконечники кабельные медные (ТМ) - предназначены для оконцевания опрессовкой медных кабелей и проводов. Имеют широкое применение во всех общехозяйственных и строительных сферах, используются в сложном техническом оборудовании. Изготовлены из электротехнической меди марки М2, что обеспечивает превосходную проводимость и неограниченный срок службы. | 171.36 | 154.22
00-00128316 | Наконечник медный (PR08.28573) | Промрукав | Наконечники кабельные медные (ТМ) - предназначены для оконцевания опрессовкой медных кабелей и проводов. Имеют широкое применение во всех общехозяйственных и строительных сферах, используются в сложном техническом оборудовании. Изготовлены из электротехнической меди марки М2, что обеспечивает превосходную проводимость и неограниченный срок службы. | 171.36 | 154.22
00-00128315 | Наконечник медный (PR08.28554) | Промрукав | Наконечники кабельные медные (ТМ) - предназначены для оконцевания опрессовкой медных кабелей и проводов. Имеют широкое применение во всех общехозяйственных и строительных сферах, используются в сложном техническом оборудовании. Изготовлены из электротехнической меди марки М2, что обеспечивает превосходную проводимость и неограниченный срок службы. | 24.99 | 22.49
00-00128314 | Наконечник медный (PR08.28555) | Промрукав | Наконечники кабельные медные (ТМ) - предназначены для оконцевания опрессовкой медных кабелей и проводов. Имеют широкое применение во всех общехозяйственных и строительных сферах, используются в сложном техническом оборудовании. Изготовлены из электротехнической меди марки М2, что обеспечивает превосходную проводимость и неограниченный срок службы. | 24.99 | 22.49
00-00128313 | Наконечник медный (PR08.28556) | Промрукав | Наконечники кабельные медные (ТМ) - предназначены для оконцевания опрессовкой медных кабелей и проводов. Имеют широкое применение во всех общехозяйственных и строительных сферах, используются в сложном техническом оборудовании. Изготовлены из электротехнической меди марки М2, что обеспечивает превосходную проводимость и неограниченный срок службы. | 24.99 | 22.49
00-00128312 | Наконечник медный (PR08.28576) | Промрукав | Наконечники кабельные медные (ТМ) - предназначены для оконцевания опрессовкой медных кабелей и проводов. Имеют широкое применение во всех общехозяйственных и строительных сферах, используются в сложном техническом оборудовании. Изготовлены из электротехнической меди марки М2, что обеспечивает превосходную проводимость и неограниченный срок службы. | 198.49 | 178.64
00-00128311 | Наконечник медный (PR08.28577) | Промрукав | Наконечники кабельные медные (ТМ) - предназначены для оконцевания опрессовкой медных кабелей и проводов. Имеют широкое применение во всех общехозяйственных и строительных сферах, используются в сложном техническом оборудовании. Изготовлены из электротехнической меди марки М2, что обеспечивает превосходную проводимость и неограниченный срок службы. | 198.49 | 178.64
00-00128310 | Наконечник медный (PR08.28578) | Промрукав | Наконечники кабельные медные (ТМ) - предназначены для оконцевания опрессовкой медных кабелей и проводов. Имеют широкое применение во всех общехозяйственных и строительных сферах, используются в сложном техническом оборудовании. Изготовлены из электротехнической меди марки М2, что обеспечивает превосходную проводимость и неограниченный срок службы. | 352.43 | 317.19
00-00128309 | Наконечник медный (PR08.28579) | Промрукав | Наконечники кабельные медные (ТМ) - предназначены для оконцевания опрессовкой медных кабелей и проводов. Имеют широкое применение во всех общехозяйственных и строительных сферах, используются в сложном техническом оборудовании. Изготовлены из электротехнической меди марки М2, что обеспечивает превосходную проводимость и неограниченный срок службы. | 352.43 | 317.19
00-00128252 | Наконечник медный луженый (PR08.28717) | Промрукав | Наконечники кабельные медные луженые (ТМЛ-Р) - предназначены для оконцевания опрессовкой медных кабелей и проводов. Главное преимущество наконечника ТМЛ-Р над другими - увеличенная площадка под шайбу за счет обратного радиуса. За счет применения нового решения монтаж кабеля становится проще при сохранении надежного соединения. Изготовлены из электротехнической меди марки М1. Матовое лужение с добавками висмута (олово-висмутовое лужение) обеспечивает повышенную коррозионную стойкость защитного покрытия. | 43.93 | 39.54
00-00128251 | Наконечник медный луженый (PR08.28718) | Промрукав | Наконечники кабельные медные луженые (ТМЛ-Р) - предназначены для оконцевания опрессовкой медных кабелей и проводов. Главное преимущество наконечника ТМЛ-Р над другими - увеличенная площадка под шайбу за счет обратного радиуса. За счет применения нового решения монтаж кабеля становится проще при сохранении надежного соединения. Изготовлены из электротехнической меди марки М1. Матовое лужение с добавками висмута (олово-висмутовое лужение) обеспечивает повышенную коррозионную стойкость защитного покрытия. | 43.93 | 39.54
00-00128250 | Наконечник медный луженый (PR08.28735) | Промрукав | Наконечники кабельные медные луженые (ТМЛ-Р) - предназначены для оконцевания опрессовкой медных кабелей и проводов. Главное преимущество наконечника ТМЛ-Р над другими - увеличенная площадка под шайбу за счет обратного радиуса. За счет применения нового решения монтаж кабеля становится проще при сохранении надежного соединения. Изготовлены из электротехнической меди марки М1. Матовое лужение с добавками висмута (олово-висмутовое лужение) обеспечивает повышенную коррозионную стойкость защитного покрытия. | 382 | 343.8
00-00128249 | Наконечник медный луженый (PR08.28736) | Промрукав | Наконечники кабельные медные луженые (ТМЛ-Р) - предназначены для оконцевания опрессовкой медных кабелей и проводов. Главное преимущество наконечника ТМЛ-Р над другими - увеличенная площадка под шайбу за счет обратного радиуса. За счет применения нового решения монтаж кабеля становится проще при сохранении надежного соединения. Изготовлены из электротехнической меди марки М1. Матовое лужение с добавками висмута (олово-висмутовое лужение) обеспечивает повышенную коррозионную стойкость защитного покрытия. | 382 | 343.8
00-00128248 | Наконечник медный луженый (PR08.28738) | Промрукав | Наконечники кабельные медные луженые (ТМЛ-Р) - предназначены для оконцевания опрессовкой медных кабелей и проводов. Главное преимущество наконечника ТМЛ-Р над другими - увеличенная площадка под шайбу за счет обратного радиуса. За счет применения нового решения монтаж кабеля становится проще при сохранении надежного соединения. Изготовлены из электротехнической меди марки М1. Матовое лужение с добавками висмута (олово-висмутовое лужение) обеспечивает повышенную коррозионную стойкость защитного покрытия. | 652.76 | 587.48
00-00128247 | Наконечник медный луженый (PR08.28739) | Промрукав | Наконечники кабельные медные луженые (ТМЛ-Р) - предназначены для оконцевания опрессовкой медных кабелей и проводов. Главное преимущество наконечника ТМЛ-Р над другими - увеличенная площадка под шайбу за счет обратного радиуса. За счет применения нового решения монтаж кабеля становится проще при сохранении надежного соединения. Изготовлены из электротехнической меди марки М1. Матовое лужение с добавками висмута (олово-висмутовое лужение) обеспечивает повышенную коррозионную стойкость защитного покрытия. | 652.76 | 587.48
00-00128246 | Наконечник медный луженый (PR08.28719) | Промрукав | Наконечники кабельные медные луженые (ТМЛ-Р) - предназначены для оконцевания опрессовкой медных кабелей и проводов. Главное преимущество наконечника ТМЛ-Р над другими - увеличенная площадка под шайбу за счет обратного радиуса. За счет применения нового решения монтаж кабеля становится проще при сохранении надежного соединения. Изготовлены из электротехнической меди марки М1. Матовое лужение с добавками висмута (олово-висмутовое лужение) обеспечивает повышенную коррозионную стойкость защитного покрытия. | 57.2 | 51.48
00-00128245 | Наконечник медный луженый (PR08.28720) | Промрукав | Наконечники кабельные медные луженые (ТМЛ-Р) - предназначены для оконцевания опрессовкой медных кабелей и проводов. Главное преимущество наконечника ТМЛ-Р над другими - увеличенная площадка под шайбу за счет обратного радиуса. За счет применения нового решения монтаж кабеля становится проще при сохранении надежного соединения. Изготовлены из электротехнической меди марки М1. Матовое лужение с добавками висмута (олово-висмутовое лужение) обеспечивает повышенную коррозионную стойкость защитного покрытия. | 57.2 | 51.48
00-00128244 | Наконечник медный луженый (PR08.28740) | Промрукав | Наконечники кабельные медные луженые (ТМЛ-Р) - предназначены для оконцевания опрессовкой медных кабелей и проводов. Главное преимущество наконечника ТМЛ-Р над другими - увеличенная площадка под шайбу за счет обратного радиуса. За счет применения нового решения монтаж кабеля становится проще при сохранении надежного соединения. Изготовлены из электротехнической меди марки М1. Матовое лужение с добавками висмута (олово-висмутовое лужение) обеспечивает повышенную коррозионную стойкость защитного покрытия. | 846.23 | 761.61
00-00128243 | Наконечник медный луженый (PR08.28741) | Промрукав | Наконечники кабельные медные луженые (ТМЛ-Р) - предназначены для оконцевания опрессовкой медных кабелей и проводов. Главное преимущество наконечника ТМЛ-Р над другими - увеличенная площадка под шайбу за счет обратного радиуса. За счет применения нового решения монтаж кабеля становится проще при сохранении надежного соединения. Изготовлены из электротехнической меди марки М1. Матовое лужение с добавками висмута (олово-висмутовое лужение) обеспечивает повышенную коррозионную стойкость защитного покрытия. | 767.54 | 690.79
00-00128242 | Наконечник медный луженый (PR08.28707) | Промрукав | Наконечники кабельные медные луженые (ТМЛ-Р) - предназначены для оконцевания опрессовкой медных кабелей и проводов. Главное преимущество наконечника ТМЛ-Р над другими - увеличенная площадка под шайбу за счет обратного радиуса. За счет применения нового решения монтаж кабеля становится проще при сохранении надежного соединения. Изготовлены из электротехнической меди марки М1. Матовое лужение с добавками висмута (олово-висмутовое лужение) обеспечивает повышенную коррозионную стойкость защитного покрытия. | 17.95 | 16.16
00-00128241 | Наконечник медный луженый (PR08.28708) | Промрукав | Наконечники кабельные медные луженые (ТМЛ-Р) - предназначены для оконцевания опрессовкой медных кабелей и проводов. Главное преимущество наконечника ТМЛ-Р над другими - увеличенная площадка под шайбу за счет обратного радиуса. За счет применения нового решения монтаж кабеля становится проще при сохранении надежного соединения. Изготовлены из электротехнической меди марки М1. Матовое лужение с добавками висмута (олово-висмутовое лужение) обеспечивает повышенную коррозионную стойкость защитного покрытия. | 17.95 | 16.16
00-00128240 | Наконечник медный луженый (PR08.28709) | Промрукав | Наконечники кабельные медные луженые (ТМЛ-Р) - предназначены для оконцевания опрессовкой медных кабелей и проводов. Главное преимущество наконечника ТМЛ-Р над другими - увеличенная площадка под шайбу за счет обратного радиуса. За счет применения нового решения монтаж кабеля становится проще при сохранении надежного соединения. Изготовлены из электротехнической меди марки М1. Матовое лужение с добавками висмута (олово-висмутовое лужение) обеспечивает повышенную коррозионную стойкость защитного покрытия. | 17.95 | 16.16
00-00128239 | Наконечник медный луженый (PR08.28742) | Промрукав | Наконечники кабельные медные луженые (ТМЛ-Р) - предназначены для оконцевания опрессовкой медных кабелей и проводов. Главное преимущество наконечника ТМЛ-Р над другими - увеличенная площадка под шайбу за счет обратного радиуса. За счет применения нового решения монтаж кабеля становится проще при сохранении надежного соединения. Изготовлены из электротехнической меди марки М1. Матовое лужение с добавками висмута (олово-висмутовое лужение) обеспечивает повышенную коррозионную стойкость защитного покрытия. | 1108.28 | 997.45
00-00128238 | Наконечник медный луженый (PR08.28743) | Промрукав | Наконечники кабельные медные луженые (ТМЛ-Р) - предназначены для оконцевания опрессовкой медных кабелей и проводов. Главное преимущество наконечника ТМЛ-Р над другими - увеличенная площадка под шайбу за счет обратного радиуса. За счет применения нового решения монтаж кабеля становится проще при сохранении надежного соединения. Изготовлены из электротехнической меди марки М1. Матовое лужение с добавками висмута (олово-висмутовое лужение) обеспечивает повышенную коррозионную стойкость защитного покрытия. | 1108.28 | 997.45
00-00128237 | Наконечник медный луженый (PR08.28723) | Промрукав | Наконечники кабельные медные луженые (ТМЛ-Р) - предназначены для оконцевания опрессовкой медных кабелей и проводов. Главное преимущество наконечника ТМЛ-Р над другими - увеличенная площадка под шайбу за счет обратного радиуса. За счет применения нового решения монтаж кабеля становится проще при сохранении надежного соединения. Изготовлены из электротехнической меди марки М1. Матовое лужение с добавками висмута (олово-висмутовое лужение) обеспечивает повышенную коррозионную стойкость защитного покрытия. | 80.91 | 72.82
00-00128236 | Наконечник медный луженый (PR08.28721) | Промрукав | Наконечники кабельные медные луженые (ТМЛ-Р) - предназначены для оконцевания опрессовкой медных кабелей и проводов. Главное преимущество наконечника ТМЛ-Р над другими - увеличенная площадка под шайбу за счет обратного радиуса. За счет применения нового решения монтаж кабеля становится проще при сохранении надежного соединения. Изготовлены из электротехнической меди марки М1. Матовое лужение с добавками висмута (олово-висмутовое лужение) обеспечивает повышенную коррозионную стойкость защитного покрытия. | 80.91 | 72.82
00-00128235 | Наконечник медный луженый (PR08.28722) | Промрукав | Наконечники кабельные медные луженые (ТМЛ-Р) - предназначены для оконцевания опрессовкой медных кабелей и проводов. Главное преимущество наконечника ТМЛ-Р над другими - увеличенная площадка под шайбу за счет обратного радиуса. За счет применения нового решения монтаж кабеля становится проще при сохранении надежного соединения. Изготовлены из электротехнической меди марки М1. Матовое лужение с добавками висмута (олово-висмутовое лужение) обеспечивает повышенную коррозионную стойкость защитного покрытия. | 80.91 | 72.82
00-00128234 | Наконечник медный луженый (PR08.28725) | Промрукав | Наконечники кабельные медные луженые (ТМЛ-Р) - предназначены для оконцевания опрессовкой медных кабелей и проводов. Главное преимущество наконечника ТМЛ-Р над другими - увеличенная площадка под шайбу за счет обратного радиуса. За счет применения нового решения монтаж кабеля становится проще при сохранении надежного соединения. Изготовлены из электротехнической меди марки М1. Матовое лужение с добавками висмута (олово-висмутовое лужение) обеспечивает повышенную коррозионную стойкость защитного покрытия. | 99.96 | 89.96
00-00128233 | Наконечник медный луженый (PR08.28724) | Промрукав | Наконечники кабельные медные луженые (ТМЛ-Р) - предназначены для оконцевания опрессовкой медных кабелей и проводов. Главное преимущество наконечника ТМЛ-Р над другими - увеличенная площадка под шайбу за счет обратного радиуса. За счет применения нового решения монтаж кабеля становится проще при сохранении надежного соединения. Изготовлены из электротехнической меди марки М1. Матовое лужение с добавками висмута (олово-висмутовое лужение) обеспечивает повышенную коррозионную стойкость защитного покрытия. | 99.96 | 89.96
00-00128232 | Наконечник медный луженый (PR08.28710) | Промрукав | Наконечники кабельные медные луженые (ТМЛ-Р) - предназначены для оконцевания опрессовкой медных кабелей и проводов. Главное преимущество наконечника ТМЛ-Р над другими - увеличенная площадка под шайбу за счет обратного радиуса. За счет применения нового решения монтаж кабеля становится проще при сохранении надежного соединения. Изготовлены из электротехнической меди марки М1. Матовое лужение с добавками висмута (олово-висмутовое лужение) обеспечивает повышенную коррозионную стойкость защитного покрытия. | 19.75 | 17.78
00-00128231 | Наконечник медный луженый (PR08.28711) | Промрукав | Наконечники кабельные медные луженые (ТМЛ-Р) - предназначены для оконцевания опрессовкой медных кабелей и проводов. Главное преимущество наконечника ТМЛ-Р над другими - увеличенная площадка под шайбу за счет обратного радиуса. За счет применения нового решения монтаж кабеля становится проще при сохранении надежного соединения. Изготовлены из электротехнической меди марки М1. Матовое лужение с добавками висмута (олово-висмутовое лужение) обеспечивает повышенную коррозионную стойкость защитного покрытия. | 19.75 | 17.78
00-00128230 | Наконечник медный луженый (PR08.28712) | Промрукав | Наконечники кабельные медные луженые (ТМЛ-Р) - предназначены для оконцевания опрессовкой медных кабелей и проводов. Главное преимущество наконечника ТМЛ-Р над другими - увеличенная площадка под шайбу за счет обратного радиуса. За счет применения нового решения монтаж кабеля становится проще при сохранении надежного соединения. Изготовлены из электротехнической меди марки М1. Матовое лужение с добавками висмута (олово-висмутовое лужение) обеспечивает повышенную коррозионную стойкость защитного покрытия. | 19.75 | 17.78
00-00128229 | Наконечник медный луженый (PR08.28728) | Промрукав | Наконечники кабельные медные луженые (ТМЛ-Р) - предназначены для оконцевания опрессовкой медных кабелей и проводов. Главное преимущество наконечника ТМЛ-Р над другими - увеличенная площадка под шайбу за счет обратного радиуса. За счет применения нового решения монтаж кабеля становится проще при сохранении надежного соединения. Изготовлены из электротехнической меди марки М1. Матовое лужение с добавками висмута (олово-висмутовое лужение) обеспечивает повышенную коррозионную стойкость защитного покрытия. | 122.89 | 110.6
00-00128228 | Наконечник медный луженый (PR08.28727) | Промрукав | Наконечники кабельные медные луженые (ТМЛ-Р) - предназначены для оконцевания опрессовкой медных кабелей и проводов. Главное преимущество наконечника ТМЛ-Р над другими - увеличенная площадка под шайбу за счет обратного радиуса. За счет применения нового решения монтаж кабеля становится проще при сохранении надежного соединения. Изготовлены из электротехнической меди марки М1. Матовое лужение с добавками висмута (олово-висмутовое лужение) обеспечивает повышенную коррозионную стойкость защитного покрытия. | 122.89 | 110.6
00-00128227 | Наконечник медный луженый (PR08.28713) | Промрукав | Наконечники кабельные медные луженые (ТМЛ-Р) - предназначены для оконцевания опрессовкой медных кабелей и проводов. Главное преимущество наконечника ТМЛ-Р над другими - увеличенная площадка под шайбу за счет обратного радиуса. За счет применения нового решения монтаж кабеля становится проще при сохранении надежного соединения. Изготовлены из электротехнической меди марки М1. Матовое лужение с добавками висмута (олово-висмутовое лужение) обеспечивает повышенную коррозионную стойкость защитного покрытия. | 21.41 | 19.27
00-00128226 | Наконечник медный луженый (PR08.28715) | Промрукав | Наконечники кабельные медные луженые (ТМЛ-Р) - предназначены для оконцевания опрессовкой медных кабелей и проводов. Главное преимущество наконечника ТМЛ-Р над другими - увеличенная площадка под шайбу за счет обратного радиуса. За счет применения нового решения монтаж кабеля становится проще при сохранении надежного соединения. Изготовлены из электротехнической меди марки М1. Матовое лужение с добавками висмута (олово-висмутовое лужение) обеспечивает повышенную коррозионную стойкость защитного покрытия. | 21.41 | 19.27
00-00128225 | Наконечник медный луженый (PR08.28716) | Промрукав | Наконечники кабельные медные луженые (ТМЛ-Р) - предназначены для оконцевания опрессовкой медных кабелей и проводов. Главное преимущество наконечника ТМЛ-Р над другими - увеличенная площадка под шайбу за счет обратного радиуса. За счет применения нового решения монтаж кабеля становится проще при сохранении надежного соединения. Изготовлены из электротехнической меди марки М1. Матовое лужение с добавками висмута (олово-висмутовое лужение) обеспечивает повышенную коррозионную стойкость защитного покрытия. | 21.41 | 19.27
00-00128224 | Наконечник медный луженый (PR08.28730) | Промрукав | Наконечники кабельные медные луженые (ТМЛ-Р) - предназначены для оконцевания опрессовкой медных кабелей и проводов. Главное преимущество наконечника ТМЛ-Р над другими - увеличенная площадка под шайбу за счет обратного радиуса. За счет применения нового решения монтаж кабеля становится проще при сохранении надежного соединения. Изготовлены из электротехнической меди марки М1. Матовое лужение с добавками висмута (олово-висмутовое лужение) обеспечивает повышенную коррозионную стойкость защитного покрытия. | 173.16 | 155.84
00-00128223 | Наконечник медный луженый (PR08.28731) | Промрукав | Наконечники кабельные медные луженые (ТМЛ-Р) - предназначены для оконцевания опрессовкой медных кабелей и проводов. Главное преимущество наконечника ТМЛ-Р над другими - увеличенная площадка под шайбу за счет обратного радиуса. За счет применения нового решения монтаж кабеля становится проще при сохранении надежного соединения. Изготовлены из электротехнической меди марки М1. Матовое лужение с добавками висмута (олово-висмутовое лужение) обеспечивает повышенную коррозионную стойкость защитного покрытия. | 173.16 | 155.84
00-00128222 | Наконечник медный луженый (PR08.28729) | Промрукав | Наконечники кабельные медные луженые (ТМЛ-Р) - предназначены для оконцевания опрессовкой медных кабелей и проводов. Главное преимущество наконечника ТМЛ-Р над другими - увеличенная площадка под шайбу за счет обратного радиуса. За счет применения нового решения монтаж кабеля становится проще при сохранении надежного соединения. Изготовлены из электротехнической меди марки М1. Матовое лужение с добавками висмута (олово-висмутовое лужение) обеспечивает повышенную коррозионную стойкость защитного покрытия. | 173.16 | 155.84
00-00128221 | Наконечник медный луженый (PR08.28733) | Промрукав | Наконечники кабельные медные луженые (ТМЛ-Р) - предназначены для оконцевания опрессовкой медных кабелей и проводов. Главное преимущество наконечника ТМЛ-Р над другими - увеличенная площадка под шайбу за счет обратного радиуса. За счет применения нового решения монтаж кабеля становится проще при сохранении надежного соединения. Изготовлены из электротехнической меди марки М1. Матовое лужение с добавками висмута (олово-висмутовое лужение) обеспечивает повышенную коррозионную стойкость защитного покрытия. | 287.95 | 259.16
00-00128220 | Наконечник медный луженый (PR08.28734) | Промрукав | Наконечники кабельные медные луженые (ТМЛ-Р) - предназначены для оконцевания опрессовкой медных кабелей и проводов. Главное преимущество наконечника ТМЛ-Р над другими - увеличенная площадка под шайбу за счет обратного радиуса. За счет применения нового решения монтаж кабеля становится проще при сохранении надежного соединения. Изготовлены из электротехнической меди марки М1. Матовое лужение с добавками висмута (олово-висмутовое лужение) обеспечивает повышенную коррозионную стойкость защитного покрытия. | 287.95 | 259.16
00-00128219 | Наконечник медный луженый (PR08.28732) | Промрукав | Наконечники кабельные медные луженые (ТМЛ-Р) - предназначены для оконцевания опрессовкой медных кабелей и проводов. Главное преимущество наконечника ТМЛ-Р над другими - увеличенная площадка под шайбу за счет обратного радиуса. За счет применения нового решения монтаж кабеля становится проще при сохранении надежного соединения. Изготовлены из электротехнической меди марки М1. Матовое лужение с добавками висмута (олово-висмутовое лужение) обеспечивает повышенную коррозионную стойкость защитного покрытия. | 287.95 | 259.16
00-00128308 | Наконечник медный луженый (PR08.28673) | Промрукав | Наконечники кабельные медные луженые (ТМЛ) (JG) - предназначены для оконцевания опрессовкой медных кабелей и проводов. Изготовлены из электротехнической меди М2 и М1. Имеют широкое применение во всех общехозяйственных и строительных сферах. Матовое лужение с добавками висмута (олово-висмутовое лужение) обеспечивает повышенную коррозионную стойкость защитного покрытия. Ключевой особенностью наконечников JG от стандартных является укороченная длина трубчатой части (хвостовика). | 48.44 | 43.6
00-00128307 | Наконечник медный луженый (PR08.28680) | Промрукав | Наконечники кабельные медные луженые (ТМЛ) (JG) - предназначены для оконцевания опрессовкой медных кабелей и проводов. Изготовлены из электротехнической меди М2 и М1. Имеют широкое применение во всех общехозяйственных и строительных сферах. Матовое лужение с добавками висмута (олово-висмутовое лужение) обеспечивает повышенную коррозионную стойкость защитного покрытия. Ключевой особенностью наконечников JG от стандартных является укороченная длина трубчатой части (хвостовика). | 392.18 | 352.96
00-00128306 | Наконечник медный луженый (PR08.28681) | Промрукав | Наконечники кабельные медные луженые (ТМЛ) (JG) - предназначены для оконцевания опрессовкой медных кабелей и проводов. Изготовлены из электротехнической меди М2 и М1. Имеют широкое применение во всех общехозяйственных и строительных сферах. Матовое лужение с добавками висмута (олово-висмутовое лужение) обеспечивает повышенную коррозионную стойкость защитного покрытия. Ключевой особенностью наконечников JG от стандартных является укороченная длина трубчатой части (хвостовика). | 626.8 | 564.12
00-00128305 | Наконечник медный луженый (PR08.28674) | Промрукав | Наконечники кабельные медные луженые (ТМЛ) (JG) - предназначены для оконцевания опрессовкой медных кабелей и проводов. Изготовлены из электротехнической меди М2 и М1. Имеют широкое применение во всех общехозяйственных и строительных сферах. Матовое лужение с добавками висмута (олово-висмутовое лужение) обеспечивает повышенную коррозионную стойкость защитного покрытия. Ключевой особенностью наконечников JG от стандартных является укороченная длина трубчатой части (хвостовика). | 56.2 | 50.58
00-00128304 | Наконечник медный луженый (PR08.28682) | Промрукав | Наконечники кабельные медные луженые (ТМЛ) (JG) - предназначены для оконцевания опрессовкой медных кабелей и проводов. Изготовлены из электротехнической меди М2 и М1. Имеют широкое применение во всех общехозяйственных и строительных сферах. Матовое лужение с добавками висмута (олово-висмутовое лужение) обеспечивает повышенную коррозионную стойкость защитного покрытия. Ключевой особенностью наконечников JG от стандартных является укороченная длина трубчатой части (хвостовика). | 788.35 | 709.52
00-00128303 | Наконечник медный луженый (PR08.28683) | Промрукав | Наконечники кабельные медные луженые (ТМЛ) (JG) - предназначены для оконцевания опрессовкой медных кабелей и проводов. Изготовлены из электротехнической меди М2 и М1. Имеют широкое применение во всех общехозяйственных и строительных сферах. Матовое лужение с добавками висмута (олово-висмутовое лужение) обеспечивает повышенную коррозионную стойкость защитного покрытия. Ключевой особенностью наконечников JG от стандартных является укороченная длина трубчатой части (хвостовика). | 1078.56 | 970.7
00-00128302 | Наконечник медный луженый (PR08.28675) | Промрукав | Наконечники кабельные медные луженые (ТМЛ) (JG) - предназначены для оконцевания опрессовкой медных кабелей и проводов. Изготовлены из электротехнической меди М2 и М1. Имеют широкое применение во всех общехозяйственных и строительных сферах. Матовое лужение с добавками висмута (олово-висмутовое лужение) обеспечивает повышенную коррозионную стойкость защитного покрытия. Ключевой особенностью наконечников JG от стандартных является укороченная длина трубчатой части (хвостовика). | 79.47 | 71.52
00-00128301 | Наконечник медный луженый (PR08.28684) | Промрукав | Наконечники кабельные медные луженые (ТМЛ) (JG) - предназначены для оконцевания опрессовкой медных кабелей и проводов. Изготовлены из электротехнической меди М2 и М1. Имеют широкое применение во всех общехозяйственных и строительных сферах. Матовое лужение с добавками висмута (олово-висмутовое лужение) обеспечивает повышенную коррозионную стойкость защитного покрытия. Ключевой особенностью наконечников JG от стандартных является укороченная длина трубчатой части (хвостовика). | 1767.85 | 1591.07
00-00128300 | Наконечник медный луженый (PR08.28676) | Промрукав | Наконечники кабельные медные луженые (ТМЛ) (JG) - предназначены для оконцевания опрессовкой медных кабелей и проводов. Изготовлены из электротехнической меди М2 и М1. Имеют широкое применение во всех общехозяйственных и строительных сферах. Матовое лужение с добавками висмута (олово-висмутовое лужение) обеспечивает повышенную коррозионную стойкость защитного покрытия. Ключевой особенностью наконечников JG от стандартных является укороченная длина трубчатой части (хвостовика). | 94.12 | 84.71
00-00128299 | Наконечник медный луженый (PR08.28685) | Промрукав | Наконечники кабельные медные луженые (ТМЛ) (JG) - предназначены для оконцевания опрессовкой медных кабелей и проводов. Изготовлены из электротехнической меди М2 и М1. Имеют широкое применение во всех общехозяйственных и строительных сферах. Матовое лужение с добавками висмута (олово-висмутовое лужение) обеспечивает повышенную коррозионную стойкость защитного покрытия. Ключевой особенностью наконечников JG от стандартных является укороченная длина трубчатой части (хвостовика). | 2354.24 | 2118.82
00-00128298 | Наконечник медный луженый (PR08.28677) | Промрукав | Наконечники кабельные медные луженые (ТМЛ) (JG) - предназначены для оконцевания опрессовкой медных кабелей и проводов. Изготовлены из электротехнической меди М2 и М1. Имеют широкое применение во всех общехозяйственных и строительных сферах. Матовое лужение с добавками висмута (олово-висмутовое лужение) обеспечивает повышенную коррозионную стойкость защитного покрытия. Ключевой особенностью наконечников JG от стандартных является укороченная длина трубчатой части (хвостовика). | 120.68 | 108.61
00-00128297 | Наконечник медный луженый (PR08.28672) | Промрукав | Наконечники кабельные медные луженые (ТМЛ) (JG) - предназначены для оконцевания опрессовкой медных кабелей и проводов. Изготовлены из электротехнической меди М2 и М1. Имеют широкое применение во всех общехозяйственных и строительных сферах. Матовое лужение с добавками висмута (олово-висмутовое лужение) обеспечивает повышенную коррозионную стойкость защитного покрытия. Ключевой особенностью наконечников JG от стандартных является укороченная длина трубчатой части (хвостовика). | 22.3 | 20.07
00-00128296 | Наконечник медный луженый (PR08.28678) | Промрукав | Наконечники кабельные медные луженые (ТМЛ) (JG) - предназначены для оконцевания опрессовкой медных кабелей и проводов. Изготовлены из электротехнической меди М2 и М1. Имеют широкое применение во всех общехозяйственных и строительных сферах. Матовое лужение с добавками висмута (олово-висмутовое лужение) обеспечивает повышенную коррозионную стойкость защитного покрытия. Ключевой особенностью наконечников JG от стандартных является укороченная длина трубчатой части (хвостовика). | 163.47 | 147.12
00-00128295 | Наконечник медный луженый (PR08.28679) | Промрукав | Наконечники кабельные медные луженые (ТМЛ) (JG) - предназначены для оконцевания опрессовкой медных кабелей и проводов. Изготовлены из электротехнической меди М2 и М1. Имеют широкое применение во всех общехозяйственных и строительных сферах. Матовое лужение с добавками висмута (олово-висмутовое лужение) обеспечивает повышенную коррозионную стойкость защитного покрытия. Ключевой особенностью наконечников JG от стандартных является укороченная длина трубчатой части (хвостовика). | 288.14 | 259.33
00-00128294 | Наконечник медный луженый (PR08.28599) | Промрукав | Наконечники кабельные медные луженые (ТМЛ) - предназначены для оконцевания опрессовкой медных кабелей и проводов. Имеют широкое применение во всех общехозяйственных и строительных сферах, используются в сложном техническом оборудовании. Изготовлены из электротехнической меди марки М2, что обеспечивает превосходную проводимость и неограниченный срок службы. Матовое лужение с добавками висмута (олово-висмутовое лужение) обеспечивает повышенную коррозионную стойкость защитного покрытия. | 56.21 | 50.59
00-00128293 | Наконечник медный луженый (PR08.28600) | Промрукав | Наконечники кабельные медные луженые (ТМЛ) - предназначены для оконцевания опрессовкой медных кабелей и проводов. Имеют широкое применение во всех общехозяйственных и строительных сферах, используются в сложном техническом оборудовании. Изготовлены из электротехнической меди марки М2, что обеспечивает превосходную проводимость и неограниченный срок службы. Матовое лужение с добавками висмута (олово-висмутовое лужение) обеспечивает повышенную коррозионную стойкость защитного покрытия. | 61.96 | 55.76
00-00128292 | Наконечник медный луженый (PR08.28601) | Промрукав | Наконечники кабельные медные луженые (ТМЛ) - предназначены для оконцевания опрессовкой медных кабелей и проводов. Имеют широкое применение во всех общехозяйственных и строительных сферах, используются в сложном техническом оборудовании. Изготовлены из электротехнической меди марки М2, что обеспечивает превосходную проводимость и неограниченный срок службы. Матовое лужение с добавками висмута (олово-висмутовое лужение) обеспечивает повышенную коррозионную стойкость защитного покрытия. | 88.46 | 79.61
00-00128291 | Наконечник медный луженый (PR08.28622) | Промрукав | Наконечники кабельные медные луженые (ТМЛ) - предназначены для оконцевания опрессовкой медных кабелей и проводов. Имеют широкое применение во всех общехозяйственных и строительных сферах, используются в сложном техническом оборудовании. Изготовлены из электротехнической меди марки М2, что обеспечивает превосходную проводимость и неограниченный срок службы. Матовое лужение с добавками висмута (олово-висмутовое лужение) обеспечивает повышенную коррозионную стойкость защитного покрытия. | 549.45 | 494.51
00-00128290 | Наконечник медный луженый (PR08.28623) | Промрукав | Наконечники кабельные медные луженые (ТМЛ) - предназначены для оконцевания опрессовкой медных кабелей и проводов. Имеют широкое применение во всех общехозяйственных и строительных сферах, используются в сложном техническом оборудовании. Изготовлены из электротехнической меди марки М2, что обеспечивает превосходную проводимость и неограниченный срок службы. Матовое лужение с добавками висмута (олово-висмутовое лужение) обеспечивает повышенную коррозионную стойкость защитного покрытия. | 549.45 | 494.51
00-00128289 | Наконечник медный луженый (PR08.28624) | Промрукав | Наконечники кабельные медные луженые (ТМЛ) - предназначены для оконцевания опрессовкой медных кабелей и проводов. Имеют широкое применение во всех общехозяйственных и строительных сферах, используются в сложном техническом оборудовании. Изготовлены из электротехнической меди марки М2, что обеспечивает превосходную проводимость и неограниченный срок службы. Матовое лужение с добавками висмута (олово-висмутовое лужение) обеспечивает повышенную коррозионную стойкость защитного покрытия. | 817.15 | 735.44
00-00128288 | Наконечник медный луженый (PR08.28625) | Промрукав | Наконечники кабельные медные луженые (ТМЛ) - предназначены для оконцевания опрессовкой медных кабелей и проводов. Имеют широкое применение во всех общехозяйственных и строительных сферах, используются в сложном техническом оборудовании. Изготовлены из электротехнической меди марки М2, что обеспечивает превосходную проводимость и неограниченный срок службы. Матовое лужение с добавками висмута (олово-висмутовое лужение) обеспечивает повышенную коррозионную стойкость защитного покрытия. | 817.15 | 735.44
00-00128287 | Наконечник медный луженый (PR08.28602) | Промрукав | Наконечники кабельные медные луженые (ТМЛ) - предназначены для оконцевания опрессовкой медных кабелей и проводов. Имеют широкое применение во всех общехозяйственных и строительных сферах, используются в сложном техническом оборудовании. Изготовлены из электротехнической меди марки М2, что обеспечивает превосходную проводимость и неограниченный срок службы. Матовое лужение с добавками висмута (олово-висмутовое лужение) обеспечивает повышенную коррозионную стойкость защитного покрытия. | 69.35 | 62.42
00-00128286 | Наконечник медный луженый (PR08.28603) | Промрукав | Наконечники кабельные медные луженые (ТМЛ) - предназначены для оконцевания опрессовкой медных кабелей и проводов. Имеют широкое применение во всех общехозяйственных и строительных сферах, используются в сложном техническом оборудовании. Изготовлены из электротехнической меди марки М2, что обеспечивает превосходную проводимость и неограниченный срок службы. Матовое лужение с добавками висмута (олово-висмутовое лужение) обеспечивает повышенную коррозионную стойкость защитного покрытия. | 69.35 | 62.42
00-00128285 | Наконечник медный луженый (PR08.28626) | Промрукав | Наконечники кабельные медные луженые (ТМЛ) - предназначены для оконцевания опрессовкой медных кабелей и проводов. Имеют широкое применение во всех общехозяйственных и строительных сферах, используются в сложном техническом оборудовании. Изготовлены из электротехнической меди марки М2, что обеспечивает превосходную проводимость и неограниченный срок службы. Матовое лужение с добавками висмута (олово-висмутовое лужение) обеспечивает повышенную коррозионную стойкость защитного покрытия. | 938.42 | 844.58
00-00128284 | Наконечник медный луженый (PR08.28627) | Промрукав | Наконечники кабельные медные луженые (ТМЛ) - предназначены для оконцевания опрессовкой медных кабелей и проводов. Имеют широкое применение во всех общехозяйственных и строительных сферах, используются в сложном техническом оборудовании. Изготовлены из электротехнической меди марки М2, что обеспечивает превосходную проводимость и неограниченный срок службы. Матовое лужение с добавками висмута (олово-висмутовое лужение) обеспечивает повышенную коррозионную стойкость защитного покрытия. | 938.42 | 844.58
00-00128283 | Наконечник медный луженый (PR08.28628) | Промрукав | Наконечники кабельные медные луженые (ТМЛ) - предназначены для оконцевания опрессовкой медных кабелей и проводов. Имеют широкое применение во всех общехозяйственных и строительных сферах, используются в сложном техническом оборудовании. Изготовлены из электротехнической меди марки М2, что обеспечивает превосходную проводимость и неограниченный срок службы. Матовое лужение с добавками висмута (олово-висмутовое лужение) обеспечивает повышенную коррозионную стойкость защитного покрытия. | 938.42 | 844.58
00-00128282 | Наконечник медный луженый (PR08.28590) | Промрукав | Наконечники кабельные медные луженые (ТМЛ) - предназначены для оконцевания опрессовкой медных кабелей и проводов. Имеют широкое применение во всех общехозяйственных и строительных сферах, используются в сложном техническом оборудовании. Изготовлены из электротехнической меди марки М2, что обеспечивает превосходную проводимость и неограниченный срок службы. Матовое лужение с добавками висмута (олово-висмутовое лужение) обеспечивает повышенную коррозионную стойкость защитного покрытия. | 22.35 | 20.12
00-00128281 | Наконечник медный луженый (PR08.28591) | Промрукав | Наконечники кабельные медные луженые (ТМЛ) - предназначены для оконцевания опрессовкой медных кабелей и проводов. Имеют широкое применение во всех общехозяйственных и строительных сферах, используются в сложном техническом оборудовании. Изготовлены из электротехнической меди марки М2, что обеспечивает превосходную проводимость и неограниченный срок службы. Матовое лужение с добавками висмута (олово-висмутовое лужение) обеспечивает повышенную коррозионную стойкость защитного покрытия. | 22.35 | 20.12
00-00128280 | Наконечник медный луженый (PR08.28592) | Промрукав | Наконечники кабельные медные луженые (ТМЛ) - предназначены для оконцевания опрессовкой медных кабелей и проводов. Имеют широкое применение во всех общехозяйственных и строительных сферах, используются в сложном техническом оборудовании. Изготовлены из электротехнической меди марки М2, что обеспечивает превосходную проводимость и неограниченный срок службы. Матовое лужение с добавками висмута (олово-висмутовое лужение) обеспечивает повышенную коррозионную стойкость защитного покрытия. | 22.35 | 20.12
00-00128279 | Наконечник медный луженый (PR08.28629) | Промрукав | Наконечники кабельные медные луженые (ТМЛ) - предназначены для оконцевания опрессовкой медных кабелей и проводов. Имеют широкое применение во всех общехозяйственных и строительных сферах, используются в сложном техническом оборудовании. Изготовлены из электротехнической меди марки М2, что обеспечивает превосходную проводимость и неограниченный срок службы. Матовое лужение с добавками висмута (олово-висмутовое лужение) обеспечивает повышенную коррозионную стойкость защитного покрытия. | 1595.09 | 1435.58
00-00128278 | Наконечник медный луженый (PR08.28630) | Промрукав | Наконечники кабельные медные луженые (ТМЛ) - предназначены для оконцевания опрессовкой медных кабелей и проводов. Имеют широкое применение во всех общехозяйственных и строительных сферах, используются в сложном техническом оборудовании. Изготовлены из электротехнической меди марки М2, что обеспечивает превосходную проводимость и неограниченный срок службы. Матовое лужение с добавками висмута (олово-висмутовое лужение) обеспечивает повышенную коррозионную стойкость защитного покрытия. | 1595.09 | 1435.58
00-00128277 | Наконечник медный луженый (PR08.28608) | Промрукав | Наконечники кабельные медные луженые (ТМЛ) - предназначены для оконцевания опрессовкой медных кабелей и проводов. Имеют широкое применение во всех общехозяйственных и строительных сферах, используются в сложном техническом оборудовании. Изготовлены из электротехнической меди марки М2, что обеспечивает превосходную проводимость и неограниченный срок службы. Матовое лужение с добавками висмута (олово-висмутовое лужение) обеспечивает повышенную коррозионную стойкость защитного покрытия. | 102.73 | 92.46
00-00128276 | Наконечник медный луженый (PR08.28604) | Промрукав | Наконечники кабельные медные луженые (ТМЛ) - предназначены для оконцевания опрессовкой медных кабелей и проводов. Имеют широкое применение во всех общехозяйственных и строительных сферах, используются в сложном техническом оборудовании. Изготовлены из электротехнической меди марки М2, что обеспечивает превосходную проводимость и неограниченный срок службы. Матовое лужение с добавками висмута (олово-висмутовое лужение) обеспечивает повышенную коррозионную стойкость защитного покрытия. | 79.29 | 71.36
00-00128275 | Наконечник медный луженый (PR08.28606) | Промрукав | Наконечники кабельные медные луженые (ТМЛ) - предназначены для оконцевания опрессовкой медных кабелей и проводов. Имеют широкое применение во всех общехозяйственных и строительных сферах, используются в сложном техническом оборудовании. Изготовлены из электротехнической меди марки М2, что обеспечивает превосходную проводимость и неограниченный срок службы. Матовое лужение с добавками висмута (олово-висмутовое лужение) обеспечивает повышенную коррозионную стойкость защитного покрытия. | 102.73 | 92.46
00-00128274 | Наконечник медный луженый (PR08.28605) | Промрукав | Наконечники кабельные медные луженые (ТМЛ) - предназначены для оконцевания опрессовкой медных кабелей и проводов. Имеют широкое применение во всех общехозяйственных и строительных сферах, используются в сложном техническом оборудовании. Изготовлены из электротехнической меди марки М2, что обеспечивает превосходную проводимость и неограниченный срок службы. Матовое лужение с добавками висмута (олово-висмутовое лужение) обеспечивает повышенную коррозионную стойкость защитного покрытия. | 86.66 | 77.99
00-00128273 | Наконечник медный луженый (PR08.28607) | Промрукав | Наконечники кабельные медные луженые (ТМЛ) - предназначены для оконцевания опрессовкой медных кабелей и проводов. Имеют широкое применение во всех общехозяйственных и строительных сферах, используются в сложном техническом оборудовании. Изготовлены из электротехнической меди марки М2, что обеспечивает превосходную проводимость и неограниченный срок службы. Матовое лужение с добавками висмута (олово-висмутовое лужение) обеспечивает повышенную коррозионную стойкость защитного покрытия. | 102.73 | 92.46
00-00128272 | Наконечник медный луженый (PR08.28631) | Промрукав | Наконечники кабельные медные луженые (ТМЛ) - предназначены для оконцевания опрессовкой медных кабелей и проводов. Имеют широкое применение во всех общехозяйственных и строительных сферах, используются в сложном техническом оборудовании. Изготовлены из электротехнической меди марки М2, что обеспечивает превосходную проводимость и неограниченный срок службы. Матовое лужение с добавками висмута (олово-висмутовое лужение) обеспечивает повышенную коррозионную стойкость защитного покрытия. | 2381.9 | 2143.71
00-00128271 | Наконечник медный луженый (PR08.28613) | Промрукав | Наконечники кабельные медные луженые (ТМЛ) - предназначены для оконцевания опрессовкой медных кабелей и проводов. Имеют широкое применение во всех общехозяйственных и строительных сферах, используются в сложном техническом оборудовании. Изготовлены из электротехнической меди марки М2, что обеспечивает превосходную проводимость и неограниченный срок службы. Матовое лужение с добавками висмута (олово-висмутовое лужение) обеспечивает повышенную коррозионную стойкость защитного покрытия. | 162.28 | 146.05
00-00128270 | Наконечник медный луженый (PR08.28610) | Промрукав | Наконечники кабельные медные луженые (ТМЛ) - предназначены для оконцевания опрессовкой медных кабелей и проводов. Имеют широкое применение во всех общехозяйственных и строительных сферах, используются в сложном техническом оборудовании. Изготовлены из электротехнической меди марки М2, что обеспечивает превосходную проводимость и неограниченный срок службы. Матовое лужение с добавками висмута (олово-висмутовое лужение) обеспечивает повышенную коррозионную стойкость защитного покрытия. | 142.74 | 128.47
00-00128269 | Наконечник медный луженый (PR08.28614) | Промрукав | Наконечники кабельные медные луженые (ТМЛ) - предназначены для оконцевания опрессовкой медных кабелей и проводов. Имеют широкое применение во всех общехозяйственных и строительных сферах, используются в сложном техническом оборудовании. Изготовлены из электротехнической меди марки М2, что обеспечивает превосходную проводимость и неограниченный срок службы. Матовое лужение с добавками висмута (олово-висмутовое лужение) обеспечивает повышенную коррозионную стойкость защитного покрытия. | 162.28 | 146.05
00-00128268 | Наконечник медный луженый (PR08.28611) | Промрукав | Наконечники кабельные медные луженые (ТМЛ) - предназначены для оконцевания опрессовкой медных кабелей и проводов. Имеют широкое применение во всех общехозяйственных и строительных сферах, используются в сложном техническом оборудовании. Изготовлены из электротехнической меди марки М2, что обеспечивает превосходную проводимость и неограниченный срок службы. Матовое лужение с добавками висмута (олово-висмутовое лужение) обеспечивает повышенную коррозионную стойкость защитного покрытия. | 142.74 | 128.47
00-00128267 | Наконечник медный луженый (PR08.28612) | Промрукав | Наконечники кабельные медные луженые (ТМЛ) - предназначены для оконцевания опрессовкой медных кабелей и проводов. Имеют широкое применение во всех общехозяйственных и строительных сферах, используются в сложном техническом оборудовании. Изготовлены из электротехнической меди марки М2, что обеспечивает превосходную проводимость и неограниченный срок службы. Матовое лужение с добавками висмута (олово-висмутовое лужение) обеспечивает повышенную коррозионную стойкость защитного покрытия. | 162.28 | 146.05
00-00128266 | Наконечник медный луженый (PR08.28609) | Промрукав | Наконечники кабельные медные луженые (ТМЛ) - предназначены для оконцевания опрессовкой медных кабелей и проводов. Имеют широкое применение во всех общехозяйственных и строительных сферах, используются в сложном техническом оборудовании. Изготовлены из электротехнической меди марки М2, что обеспечивает превосходную проводимость и неограниченный срок службы. Матовое лужение с добавками висмута (олово-висмутовое лужение) обеспечивает повышенную коррозионную стойкость защитного покрытия. | 142.74 | 128.47
00-00128265 | Наконечник медный луженый (PR08.28593) | Промрукав | Наконечники кабельные медные луженые (ТМЛ) - предназначены для оконцевания опрессовкой медных кабелей и проводов. Имеют широкое применение во всех общехозяйственных и строительных сферах, используются в сложном техническом оборудовании. Изготовлены из электротехнической меди марки М2, что обеспечивает превосходную проводимость и неограниченный срок службы. Матовое лужение с добавками висмута (олово-висмутовое лужение) обеспечивает повышенную коррозионную стойкость защитного покрытия. | 23.04 | 20.74
00-00128264 | Наконечник медный луженый (PR08.28594) | Промрукав | Наконечники кабельные медные луженые (ТМЛ) - предназначены для оконцевания опрессовкой медных кабелей и проводов. Имеют широкое применение во всех общехозяйственных и строительных сферах, используются в сложном техническом оборудовании. Изготовлены из электротехнической меди марки М2, что обеспечивает превосходную проводимость и неограниченный срок службы. Матовое лужение с добавками висмута (олово-висмутовое лужение) обеспечивает повышенную коррозионную стойкость защитного покрытия. | 23.04 | 20.74
00-00128263 | Наконечник медный луженый (PR08.28595) | Промрукав | Наконечники кабельные медные луженые (ТМЛ) - предназначены для оконцевания опрессовкой медных кабелей и проводов. Имеют широкое применение во всех общехозяйственных и строительных сферах, используются в сложном техническом оборудовании. Изготовлены из электротехнической меди марки М2, что обеспечивает превосходную проводимость и неограниченный срок службы. Матовое лужение с добавками висмута (олово-висмутовое лужение) обеспечивает повышенную коррозионную стойкость защитного покрытия. | 30.7 | 27.63
00-00128262 | Наконечник медный луженый (PR08.28616) | Промрукав | Наконечники кабельные медные луженые (ТМЛ) - предназначены для оконцевания опрессовкой медных кабелей и проводов. Имеют широкое применение во всех общехозяйственных и строительных сферах, используются в сложном техническом оборудовании. Изготовлены из электротехнической меди марки М2, что обеспечивает превосходную проводимость и неограниченный срок службы. Матовое лужение с добавками висмута (олово-висмутовое лужение) обеспечивает повышенную коррозионную стойкость защитного покрытия. | 177.31 | 159.58
00-00128261 | Наконечник медный луженый (PR08.28617) | Промрукав | Наконечники кабельные медные луженые (ТМЛ) - предназначены для оконцевания опрессовкой медных кабелей и проводов. Имеют широкое применение во всех общехозяйственных и строительных сферах, используются в сложном техническом оборудовании. Изготовлены из электротехнической меди марки М2, что обеспечивает превосходную проводимость и неограниченный срок службы. Матовое лужение с добавками висмута (олово-висмутовое лужение) обеспечивает повышенную коррозионную стойкость защитного покрытия. | 160.82 | 144.74
00-00128260 | Наконечник медный луженый (PR08.28615) | Промрукав | Наконечники кабельные медные луженые (ТМЛ) - предназначены для оконцевания опрессовкой медных кабелей и проводов. Имеют широкое применение во всех общехозяйственных и строительных сферах, используются в сложном техническом оборудовании. Изготовлены из электротехнической меди марки М2, что обеспечивает превосходную проводимость и неограниченный срок службы. Матовое лужение с добавками висмута (олово-висмутовое лужение) обеспечивает повышенную коррозионную стойкость защитного покрытия. | 177.31 | 159.58
00-00128259 | Наконечник медный луженый (PR08.28596) | Промрукав | Наконечники кабельные медные луженые (ТМЛ) - предназначены для оконцевания опрессовкой медных кабелей и проводов. Имеют широкое применение во всех общехозяйственных и строительных сферах, используются в сложном техническом оборудовании. Изготовлены из электротехнической меди марки М2, что обеспечивает превосходную проводимость и неограниченный срок службы. Матовое лужение с добавками висмута (олово-висмутовое лужение) обеспечивает повышенную коррозионную стойкость защитного покрытия. | 25.71 | 23.14
00-00128258 | Наконечник медный луженый (PR08.28597) | Промрукав | Наконечники кабельные медные луженые (ТМЛ) - предназначены для оконцевания опрессовкой медных кабелей и проводов. Имеют широкое применение во всех общехозяйственных и строительных сферах, используются в сложном техническом оборудовании. Изготовлены из электротехнической меди марки М2, что обеспечивает превосходную проводимость и неограниченный срок службы. Матовое лужение с добавками висмута (олово-висмутовое лужение) обеспечивает повышенную коррозионную стойкость защитного покрытия. | 25.71 | 23.14
00-00128257 | Наконечник медный луженый (PR08.28598) | Промрукав | Наконечники кабельные медные луженые (ТМЛ) - предназначены для оконцевания опрессовкой медных кабелей и проводов. Имеют широкое применение во всех общехозяйственных и строительных сферах, используются в сложном техническом оборудовании. Изготовлены из электротехнической меди марки М2, что обеспечивает превосходную проводимость и неограниченный срок службы. Матовое лужение с добавками висмута (олово-висмутовое лужение) обеспечивает повышенную коррозионную стойкость защитного покрытия. | 25.71 | 23.14
00-00128256 | Наконечник медный луженый (PR08.28618) | Промрукав | Наконечники кабельные медные луженые (ТМЛ) - предназначены для оконцевания опрессовкой медных кабелей и проводов. Имеют широкое применение во всех общехозяйственных и строительных сферах, используются в сложном техническом оборудовании. Изготовлены из электротехнической меди марки М2, что обеспечивает превосходную проводимость и неограниченный срок службы. Матовое лужение с добавками висмута (олово-висмутовое лужение) обеспечивает повышенную коррозионную стойкость защитного покрытия. | 209.82 | 188.84
00-00128255 | Наконечник медный луженый (PR08.28619) | Промрукав | Наконечники кабельные медные луженые (ТМЛ) - предназначены для оконцевания опрессовкой медных кабелей и проводов. Имеют широкое применение во всех общехозяйственных и строительных сферах, используются в сложном техническом оборудовании. Изготовлены из электротехнической меди марки М2, что обеспечивает превосходную проводимость и неограниченный срок службы. Матовое лужение с добавками висмута (олово-висмутовое лужение) обеспечивает повышенную коррозионную стойкость защитного покрытия. | 209.82 | 188.84
00-00128254 | Наконечник медный луженый (PR08.28620) | Промрукав | Наконечники кабельные медные луженые (ТМЛ) - предназначены для оконцевания опрессовкой медных кабелей и проводов. Имеют широкое применение во всех общехозяйственных и строительных сферах, используются в сложном техническом оборудовании. Изготовлены из электротехнической меди марки М2, что обеспечивает превосходную проводимость и неограниченный срок службы. Матовое лужение с добавками висмута (олово-висмутовое лужение) обеспечивает повышенную коррозионную стойкость защитного покрытия. | 363.25 | 326.93
00-00128253 | Наконечник медный луженый (PR08.28621) | Промрукав | Наконечники кабельные медные луженые (ТМЛ) - предназначены для оконцевания опрессовкой медных кабелей и проводов. Имеют широкое применение во всех общехозяйственных и строительных сферах, используются в сложном техническом оборудовании. Изготовлены из электротехнической меди марки М2, что обеспечивает превосходную проводимость и неограниченный срок службы. Матовое лужение с добавками висмута (олово-висмутовое лужение) обеспечивает повышенную коррозионную стойкость защитного покрытия. | 363.25 | 326.93
00-00128218 | Наконечник медный луженый (PR08.28665) | Промрукав | Наконечники кабельные медные луженые (ТМЛ) (90 гр) - предназначены для оконцевания опрессовкой медных кабелей и проводов. Служат для монтажа в труднодоступных местах при невозможности использования прямых наконечников. Изготовлены из электротехнической меди марки М2 и М1. Матовое лужение с добавками висмута (олово-висмутовое лужение) обеспечивает повышенную коррозионную стойкость защитного покрытия. | 121.63 | 109.47
00-00128217 | Наконечник медный луженый (PR08.28666) | Промрукав | Наконечники кабельные медные луженые (ТМЛ) (90 гр) - предназначены для оконцевания опрессовкой медных кабелей и проводов. Служат для монтажа в труднодоступных местах при невозможности использования прямых наконечников. Изготовлены из электротехнической меди марки М2 и М1. Матовое лужение с добавками висмута (олово-висмутовое лужение) обеспечивает повышенную коррозионную стойкость защитного покрытия. | 165.38 | 148.84
00-00128216 | Наконечник медный луженый (PR08.28667) | Промрукав | Наконечники кабельные медные луженые (ТМЛ) (90 гр) - предназначены для оконцевания опрессовкой медных кабелей и проводов. Служат для монтажа в труднодоступных местах при невозможности использования прямых наконечников. Изготовлены из электротехнической меди марки М2 и М1. Матовое лужение с добавками висмута (олово-висмутовое лужение) обеспечивает повышенную коррозионную стойкость защитного покрытия. | 236.27 | 212.64
00-00128215 | Наконечник медный луженый (PR08.28668) | Промрукав | Наконечники кабельные медные луженые (ТМЛ) (90 гр) - предназначены для оконцевания опрессовкой медных кабелей и проводов. Служат для монтажа в труднодоступных местах при невозможности использования прямых наконечников. Изготовлены из электротехнической меди марки М2 и М1. Матовое лужение с добавками висмута (олово-висмутовое лужение) обеспечивает повышенную коррозионную стойкость защитного покрытия. | 284.7 | 256.23
00-00128214 | Наконечник медный луженый (PR08.28670) | Промрукав | Наконечники кабельные медные луженые (ТМЛ) (90 гр) - предназначены для оконцевания опрессовкой медных кабелей и проводов. Служат для монтажа в труднодоступных местах при невозможности использования прямых наконечников. Изготовлены из электротехнической меди марки М2 и М1. Матовое лужение с добавками висмута (олово-висмутовое лужение) обеспечивает повышенную коррозионную стойкость защитного покрытия. | 370.5 | 333.45
00-00128213 | Наконечник медный луженый (PR08.28669) | Промрукав | Наконечники кабельные медные луженые (ТМЛ) (90 гр) - предназначены для оконцевания опрессовкой медных кабелей и проводов. Служат для монтажа в труднодоступных местах при невозможности использования прямых наконечников. Изготовлены из электротехнической меди марки М2 и М1. Матовое лужение с добавками висмута (олово-висмутовое лужение) обеспечивает повышенную коррозионную стойкость защитного покрытия. | 349.1 | 314.19
00-00128212 | Наконечник медный луженый (PR08.28671) | Промрукав | Наконечники кабельные медные луженые (ТМЛ) (90 гр) - предназначены для оконцевания опрессовкой медных кабелей и проводов. Служат для монтажа в труднодоступных местах при невозможности использования прямых наконечников. Изготовлены из электротехнической меди марки М2 и М1. Матовое лужение с добавками висмута (олово-висмутовое лужение) обеспечивает повышенную коррозионную стойкость защитного покрытия. | 452.49 | 407.24
00-00064048 | 1244930 | REXANT | Наконечник кабельный, медный, луженый предназначен для оконцевания опрессовкой проводов и кабелей с медными жилами. Материал: электротехническая медь марки М2 Покрытие: электролитическое лужение Состав защитного покрытия: Олово-висмут (Sn-Bi) Изготавливается по ГОСТ 7386-80 Наконечник луженый ТМЛ применяется в агрессивной среде, что обеспечивает защиту от разрушения основного материала. Структура обозначения: Т — Труба — полуфабрикат, из которого изготовлен наконечник М — Медь — материал, из которого изготовлен наконечник Л — Луженый — покрытие 10 — номинальное сечение наконечника, мм² 6 — диаметр контактного стержня, мм 5 — внутренний диаметр хвостовика, мм | 62.92 | 62.92
00-00064049 | 1245295 | REXANT | Наконечник кабельный, медный, луженый предназначен для оконцевания опрессовкой проводов и кабелей с медными жилами. Материал: электротехническая медь марки М2 Покрытие: электролитическое лужение Состав защитного покрытия: Олово-висмут (Sn-Bi) Изготавливается по ГОСТ 7386-80 Наконечник луженый ТМЛ применяется в агрессивной среде, что обеспечивает защиту от разрушения основного материала. Структура обозначения: Т — Труба — полуфабрикат, из которого изготовлен наконечник М — Медь — материал, из которого изготовлен наконечник Л — Луженый — покрытие 10 — номинальное сечение наконечника, мм² 8 — диаметр контактного стержня, мм 5 — внутренний диаметр хвостовика, мм | 62.81 | 62.81
00-00064045 | 1245660 | REXANT | Наконечник кабельный, медный, луженый предназначен для оконцевания опрессовкой проводов и кабелей с медными жилами. Материал: электротехническая медь марки М2 Покрытие: электролитическое лужение Состав защитного покрытия: Олово-висмут (Sn-Bi) Изготавливается по ГОСТ 7386-80 Наконечник луженый ТМЛ применяется в агрессивной среде, что обеспечивает защиту от разрушения основного материала. Структура обозначения: Т — Труба — полуфабрикат, из которого изготовлен наконечник М — Медь — материал, из которого изготовлен наконечник Л — Луженый — покрытие 16 — номинальное сечение наконечника, мм² 6 — диаметр контактного стержня, мм 6 — внутренний диаметр хвостовика, мм | 74.54 | 74.54
00-00064046 | 1246025 | REXANT | Наконечник кабельный, медный, луженый предназначен для оконцевания опрессовкой проводов и кабелей с медными жилами. Материал: электротехническая медь марки М2 Покрытие: электролитическое лужение Состав защитного покрытия: Олово-висмут (Sn-Bi) Изготавливается по ГОСТ 7386-80 Наконечник луженый ТМЛ применяется в агрессивной среде, что обеспечивает защиту от разрушения основного материала. Структура обозначения: Т — Труба — полуфабрикат, из которого изготовлен наконечник М — Медь — материал, из которого изготовлен наконечник Л — Луженый — покрытие 16 — номинальное сечение наконечника, мм² 8 — диаметр контактного стержня, мм 6 — внутренний диаметр хвостовика, мм | 74.74 | 74.74
00-00064050 | 1242373 | REXANT | Наконечник кабельный медный луженый предназначен для оконцевания опрессовкой проводов и кабелей с медными жилами. Наконечник ТМЛ выполнен из высококачественного лужения с легирующими добавками висмута, что гарантирует надежную защиту контактных соединений от коррозии и может применяться в агрессивной среде, а также обеспечивает защиту от разрушения основного материала. Наконечник медный луженый ТМЛ закрепляется на кабеле при помощи опрессовки. Конец кабеля предварительно очищают от изоляционного слоя специальным инструментом или ножом, затем соединяют и пропускают в гильзу. После этого хорошо зажимают кримпером или пресс-клещами, гидравлическим или механическим. Для надежной фиксации потребуется обжать не менее двух раз. Пресс-клещи выбирают, руководствуясь толщиной кабеля. СТРУКТУРА ОБОЗНАЧЕНИЯ НАКОНЕЧНИКА TMЛ 2.5–5–2.6 ГОСТ 7386-80 Т — Труба — полуфабрикат, из которого изготовлен наконечник М — Медь — материал, из которого изготовлен наконечник Л — Луженый — покрытие 2.5 — номинально | 23.49 | 23.49
00-00064042 | 1257713 | REXANT | Наконечник кабельный, медный, луженый предназначен для оконцевания опрессовкой проводов и кабелей с медными жилами. Материал: электротехническая медь марки М2 Покрытие: электролитическое лужение Состав защитного покрытия: Олово-висмут (Sn-Bi) Изготавливается по ГОСТ 7386-80 Наконечник луженый ТМЛ применяется в агрессивной среде, что обеспечивает защиту от разрушения основного материала. Структура обозначения: Т — Труба — полуфабрикат, из которого изготовлен наконечник М — Медь — материал, из которого изготовлен наконечник Л — Луженый — покрытие 240 — номинальное сечение наконечника, мм² 16 — диаметр контактного стержня, мм 24 — внутренний диаметр хвостовика, мм | 1567.36 | 1567.36
00-00064047 | 1246391 | REXANT | Наконечник кабельный, медный, луженый предназначен для оконцевания опрессовкой проводов и кабелей с медными жилами. Материал: электротехническая медь марки М2 Покрытие: электролитическое лужение Состав защитного покрытия: Олово-висмут (Sn-Bi) Изготавливается по ГОСТ 7386-80 Наконечник луженый ТМЛ применяется в агрессивной среде, что обеспечивает защиту от разрушения основного материала. Структура обозначения: Т — Труба — полуфабрикат, из которого изготовлен наконечник М — Медь — материал, из которого изготовлен наконечник Л — Луженый — покрытие 25 — номинальное сечение наконечника, мм² 6 — диаметр контактного стержня, мм 8 — внутренний диаметр хвостовика, мм | 109.22 | 109.22
00-00064043 | 1247121 | REXANT | Наконечник кабельный, медный, луженый предназначен для оконцевания опрессовкой проводов и кабелей с медными жилами. Материал: электротехническая медь марки М2 Покрытие: электролитическое лужение Состав защитного покрытия: Олово-висмут (Sn-Bi) Изготавливается по ГОСТ 7386-80 Наконечник луженый ТМЛ применяется в агрессивной среде, что обеспечивает защиту от разрушения основного материала. Структура обозначения: Т — Труба — полуфабрикат, из которого изготовлен наконечник М — Медь — материал, из которого изготовлен наконечник Л — Луженый — покрытие 25 — номинальное сечение наконечника, мм² 8 — диаметр контактного стержня, мм 8 — внутренний диаметр хвостовика, мм | 109.4 | 109.4
00-00064044 | 1248217 | REXANT | Наконечник кабельный, медный, луженый предназначен для оконцевания опрессовкой проводов и кабелей с медными жилами. Материал: электротехническая медь марки М2 Покрытие: электролитическое лужение Состав защитного покрытия: Олово-висмут (Sn-Bi) Изготавливается по ГОСТ 7386-80 Наконечник луженый ТМЛ применяется в агрессивной среде, что обеспечивает защиту от разрушения основного материала. Структура обозначения: Т — Труба — полуфабрикат, из которого изготовлен наконечник М — Медь — материал, из которого изготовлен наконечник Л — Луженый — покрытие 35 — номинальное сечение наконечника, мм² 10 — диаметр контактного стержня, мм 9 — внутренний диаметр хвостовика, мм | 141.65 | 141.65
00-00064051 | 1243469 | REXANT | Наконечник кабельный, медный, луженый предназначен для оконцевания опрессовкой проводов и кабелей с медными жилами. Материал: электротехническая медь марки М2 Покрытие: электролитическое лужение Состав защитного покрытия: Олово-висмут (Sn-Bi) Изготавливается по ГОСТ 7386-80 Наконечник луженый ТМЛ применяется в агрессивной среде, что обеспечивает защиту от разрушения основного материала. Структура обозначения: Т — Труба — полуфабрикат, из которого изготовлен наконечник М — Медь — материал, из которого изготовлен наконечник Л — Луженый — покрытие 4 — номинальное сечение наконечника, мм² 6 — диаметр контактного стержня, мм 3 — внутренний диаметр хвостовика, мм | 24.92 | 24.92
00-00064041 | 1243834 | REXANT | Наконечник кабельный, медный, луженый предназначен для оконцевания опрессовкой проводов и кабелей с медными жилами. Материал: электротехническая медь марки М2 Покрытие: электролитическое лужение Состав защитного покрытия: Олово-висмут (Sn-Bi) Изготавливается по ГОСТ 7386-80 Наконечник луженый ТМЛ применяется в агрессивной среде, что обеспечивает защиту от разрушения основного материала. Структура обозначения: Т — Труба — полуфабрикат, из которого изготовлен наконечник М — Медь — материал, из которого изготовлен наконечник Л — Луженый — покрытие 6 — номинальное сечение наконечника, мм² 5 — диаметр контактного стержня, мм 4 — внутренний диаметр хвостовика, мм | 21.06 | 21.06
00-00064040 | 1244199 | REXANT | Наконечник кабельный, медный, луженый предназначен для оконцевания опрессовкой проводов и кабелей с медными жилами. Материал: электротехническая медь марки М2 Покрытие: электролитическое лужение Состав защитного покрытия: Олово-висмут (Sn-Bi) Изготавливается по ГОСТ 7386-80 Наконечник луженый ТМЛ применяется в агрессивной среде, что обеспечивает защиту от разрушения основного материала. Структура обозначения: Т — Труба — полуфабрикат, из которого изготовлен наконечник М — Медь — материал, из которого изготовлен наконечник Л — Луженый — покрытие 6 — номинальное сечение наконечника, мм² 6 — диаметр контактного стержня, мм 4 — внутренний диаметр хвостовика, мм | 34.12 | 34.12
00-00064060 | 07-5305-1 | REXANT | Наконечник кабельный, медный (без покрытия) предназначен для оконцевания опрессовкой проводов и кабелей с медными жилами. Материал: электротехническая медь марки М2 Покрытие: без покрытия Изготавливается по ГОСТ 7386-80 Наконечник кабельный ТМ применяется в агрессивной среде, что обеспечивает защиту от разрушения основного материала. Структура обозначения: Т — Труба — полуфабрикат, из которого изготовлен наконечник М — Медь — материал, из которого изготовлен наконечник 6 — номинальное сечение наконечника, мм² 5 — диаметр контактного стержня, мм 4 — внутренний диаметр хвостовика, мм | 20.95 | 20.95
00-00064059 | 07-5306-1 | REXANT | Наконечник кабельный, медный (без покрытия) предназначен для оконцевания опрессовкой проводов и кабелей с медными жилами. Материал: электротехническая медь марки М2 Покрытие: без покрытия Изготавливается по ГОСТ 7386-80 Наконечник кабельный ТМ применяется в агрессивной среде, что обеспечивает защиту от разрушения основного материала. Структура обозначения: Т — Труба — полуфабрикат, из которого изготовлен наконечник М — Медь — материал, из которого изготовлен наконечник 6 — номинальное сечение наконечника, мм² 6 — диаметр контактного стержня, мм 4 — внутренний диаметр хвостовика, мм | 19.26 | 19.26
00-00090475 | UNL20-4-006-6-4 | IEK | Наконечники кольцевые изолированные НКИ предназначены для оконцевания медных проводов и используются при монтаже электрических узлов, где предусмотрено соответствующее крепежное соединение на основе винтовой фиксации. | 447.58 | 402.82
00-00090497 | UNL20-4-006-6-5 | IEK | Наконечники кольцевые изолированные НКИ предназначены для оконцевания медных проводов и используются при монтаже электрических узлов, где предусмотрено соответствующее крепежное соединение на основе винтовой фиксации. | 440.56 | 396.5
00-00117124 | UNL20-006-6-8 | IEK | Кабельный наконечник кольцевой изолированный под провода для проводников сечением 6-8 кв.мм., цвет желтый, медь. | 1455.1 | 1309.59
00-00029329 | UNL20-D25-4-6 | IEK | Наконечник кольцо, предназначен для оконцевания медных проводов и используются при монтаже электрических узлов, где предусмотрено соответствующее крепежное соединение на основе винтовой фиксации. | 768.62 | 691.76
00-00035193 | UNL20-006-6-6 | IEK | Наконечник кольцо, предназначен для оконцевания медных проводов и используются при монтаже электрических узлов, где предусмотрено соответствующее крепежное соединение на основе винтовой фиксации. | 1203.53 | 1083.18
00-00085720 | UGN10-D05-02-08 | IEK | Наконечник предназначен для оконцевания проводов и подключения их к контактным зажимам различного электрооборудования (клеммным блокам, автоматическим выключателям, зажимам наборным, розеткам и т.п.). Данный вид наконечников предназначен для оконцевания многопроволочных гибких проводов. Зачищенный конец многопроволочного провода заводится внутрь полой концевой трубки и затем опрессовывается вместе с трубкой при помощи специального инструмента, образуя единую конструкцию, надежно фиксирующую пучок многопроволочной жилы. | 144.32 | 129.89
00-00056748 | UGN10-006-06-12 | IEK | Наконечник предназначен для оконцевания проводов и подключения их к контактным зажимам различного электрооборудования (клеммным блокам, автоматическим выключателям, зажимам наборным, розеткам и т.п.). Данный вид наконечников предназначен для оконцевания многопроволочных гибких проводов. Зачищенный конец многопроволочного провода заводится внутрь полой концевой трубки и затем опрессовывается вместе с трубкой при помощи специального инструмента, образуя единую конструкцию, надежно фиксирующую пучок многопроволочной жилы. | 558.39 | 502.55
00-00112915 | UGN11-018-006-100-G | IEK | Наконечник НШВИ 6.0-18 6мм2 из/фл (уп.100шт) GENERICA (UGN11-018-006-100-G) | 403.46 | 363.11
00-00085721 | UTE10-D1-8-100 | IEK | Наконечник выполняет те же функции, что и наконечники-гильзы медные луженые НШВИ, но дают возможность оконцевания не одного, а двух проводов. | 268.46 | 241.61
00-00128211 | Наконечник штифтовой алюминиевый (PR08.28704) | Промрукав | Наконечники штифтовые алюминиевые (НША) - предназначены для оконцевания опрессовкой алюминиевых кабелей и проводов. Применяются для подключения к автоматическим выключателям и к электрическим устройствам с зауженной шириной контактной площадки. Изготовлены из электротехнического алюминия марки АД1. | 41.63 | 37.47
00-00128210 | Наконечник штифтовой алюминиевый (PR08.28705) | Промрукав | Наконечники штифтовые алюминиевые (НША) - предназначены для оконцевания опрессовкой алюминиевых кабелей и проводов. Применяются для подключения к автоматическим выключателям и к электрическим устройствам с зауженной шириной контактной площадки. Изготовлены из электротехнического алюминия марки АД1. | 63.33 | 57
00-00128209 | Наконечник штифтовой алюминиевый (PR08.28706) | Промрукав | Наконечники штифтовые алюминиевые (НША) - предназначены для оконцевания опрессовкой алюминиевых кабелей и проводов. Применяются для подключения к автоматическим выключателям и к электрическим устройствам с зауженной шириной контактной площадки. Изготовлены из электротехнического алюминия марки АД1. | 102.28 | 92.05
00-00128208 | Наконечник штифтовой алюминиевый (PR08.28701) | Промрукав | Наконечники штифтовые алюминиевые луженные (НШАЛ) - предназначены для оконцевания опрессовкой алюминиевых кабелей и проводов. Применяются для подключения к автоматическим выключателям и к электрическим устройствам с зауженной шириной контактной площадки. Изготовлены из электротехнического алюминия марки АД1. Матовое лужение с добавками висмута (олово-висмутовое лужение) обеспечивает повышенную коррозионную стойкость защитного покрытия. | 43.99 | 39.59
00-00128207 | Наконечник штифтовой алюминиевый (PR08.28702) | Промрукав | Наконечники штифтовые алюминиевые луженные (НШАЛ) - предназначены для оконцевания опрессовкой алюминиевых кабелей и проводов. Применяются для подключения к автоматическим выключателям и к электрическим устройствам с зауженной шириной контактной площадки. Изготовлены из электротехнического алюминия марки АД1. Матовое лужение с добавками висмута (олово-висмутовое лужение) обеспечивает повышенную коррозионную стойкость защитного покрытия. | 66.94 | 60.25
00-00128206 | Наконечник штифтовой алюминиевый (PR08.28703) | Промрукав | Наконечники штифтовые алюминиевые луженные (НШАЛ) - предназначены для оконцевания опрессовкой алюминиевых кабелей и проводов. Применяются для подключения к автоматическим выключателям и к электрическим устройствам с зауженной шириной контактной площадки. Изготовлены из электротехнического алюминия марки АД1. Матовое лужение с добавками висмута (олово-висмутовое лужение) обеспечивает повышенную коррозионную стойкость защитного покрытия. | 108.15 | 97.34
00-00128205 | Наконечник штифтовой медный луженый (PR08.28692) | Промрукав | Наконечники штифтовые медные луженные (НШМЛ) - предназначены для оконцевания опрессовкой медных кабелей и проводов. Применяются для подключения к автоматическим выключателям и к электрическим устройствам с зауженной шириной контактной площадки. Изготовлены из электротехнической меди марки М1. Матовое лужение с добавками висмута (олово-висмутовое лужение) обеспечивает повышенную коррозионную стойкость защитного покрытия. | 49.29 | 44.36
00-00128204 | Наконечник штифтовой медный луженый (PR08.28693) | Промрукав | Наконечники штифтовые медные луженные (НШМЛ) - предназначены для оконцевания опрессовкой медных кабелей и проводов. Применяются для подключения к автоматическим выключателям и к электрическим устройствам с зауженной шириной контактной площадки. Изготовлены из электротехнической меди марки М1. Матовое лужение с добавками висмута (олово-висмутовое лужение) обеспечивает повышенную коррозионную стойкость защитного покрытия. | 49.29 | 44.36
00-00128203 | Наконечник штифтовой медный луженый (PR08.28694) | Промрукав | Наконечники штифтовые медные луженные (НШМЛ) - предназначены для оконцевания опрессовкой медных кабелей и проводов. Применяются для подключения к автоматическим выключателям и к электрическим устройствам с зауженной шириной контактной площадки. Изготовлены из электротехнической меди марки М1. Матовое лужение с добавками висмута (олово-висмутовое лужение) обеспечивает повышенную коррозионную стойкость защитного покрытия. | 59.85 | 53.87
00-00128202 | Наконечник штифтовой медный луженый (PR08.28695) | Промрукав | Наконечники штифтовые медные луженные (НШМЛ) - предназначены для оконцевания опрессовкой медных кабелей и проводов. Применяются для подключения к автоматическим выключателям и к электрическим устройствам с зауженной шириной контактной площадки. Изготовлены из электротехнической меди марки М1. Матовое лужение с добавками висмута (олово-висмутовое лужение) обеспечивает повышенную коррозионную стойкость защитного покрытия. | 59.85 | 53.87
00-00128201 | Наконечник штифтовой медный луженый (PR08.28696) | Промрукав | Наконечники штифтовые медные луженные (НШМЛ) - предназначены для оконцевания опрессовкой медных кабелей и проводов. Применяются для подключения к автоматическим выключателям и к электрическим устройствам с зауженной шириной контактной площадки. Изготовлены из электротехнической меди марки М1. Матовое лужение с добавками висмута (олово-висмутовое лужение) обеспечивает повышенную коррозионную стойкость защитного покрытия. | 92.26 | 83.03
00-00128200 | Наконечник штифтовой медный луженый (PR08.28697) | Промрукав | Наконечники штифтовые медные луженные (НШМЛ) - предназначены для оконцевания опрессовкой медных кабелей и проводов. Применяются для подключения к автоматическим выключателям и к электрическим устройствам с зауженной шириной контактной площадки. Изготовлены из электротехнической меди марки М1. Матовое лужение с добавками висмута (олово-висмутовое лужение) обеспечивает повышенную коррозионную стойкость защитного покрытия. | 162.31 | 146.08
00-00128199 | Наконечник штифтовой медный луженый (PR08.28698) | Промрукав | Наконечники штифтовые медные луженные (НШМЛ) - предназначены для оконцевания опрессовкой медных кабелей и проводов. Применяются для подключения к автоматическим выключателям и к электрическим устройствам с зауженной шириной контактной площадки. Изготовлены из электротехнической меди марки М1. Матовое лужение с добавками висмута (олово-висмутовое лужение) обеспечивает повышенную коррозионную стойкость защитного покрытия. | 235.01 | 211.51
00-00128198 | Наконечник штифтовой медный луженый (PR08.28691) | Промрукав | Наконечники штифтовые медные луженные (НШМЛ) - предназначены для оконцевания опрессовкой медных кабелей и проводов. Применяются для подключения к автоматическим выключателям и к электрическим устройствам с зауженной шириной контактной площадки. Изготовлены из электротехнической меди марки М1. Матовое лужение с добавками висмута (олово-висмутовое лужение) обеспечивает повышенную коррозионную стойкость защитного покрытия. | 26.47 | 23.82
00-00128197 | Наконечник штифтовой медный луженый (PR08.28699) | Промрукав | Наконечники штифтовые медные луженные (НШМЛ) - предназначены для оконцевания опрессовкой медных кабелей и проводов. Применяются для подключения к автоматическим выключателям и к электрическим устройствам с зауженной шириной контактной площадки. Изготовлены из электротехнической меди марки М1. Матовое лужение с добавками висмута (олово-висмутовое лужение) обеспечивает повышенную коррозионную стойкость защитного покрытия. | 336.28 | 302.65
00-00128196 | Наконечник штифтовой медный луженый (PR08.28700) | Промрукав | Наконечники штифтовые медные луженные (НШМЛ) - предназначены для оконцевания опрессовкой медных кабелей и проводов. Применяются для подключения к автоматическим выключателям и к электрическим устройствам с зауженной шириной контактной площадки. Изготовлены из электротехнической меди марки М1. Матовое лужение с добавками висмута (олово-висмутовое лужение) обеспечивает повышенную коррозионную стойкость защитного покрытия. | 473.81 | 426.43
00-00064039 | 08-0802 | REXANT | Наконечник штыревой втулочный (НШВ L-6 мм) 0.75 мм² REXANT предназначен для создания быстрого и качественного подключения различного электрооборудования и монтажа электросетей. Такой современный способ подготовки кабеля к соединению заменяет процесс облуживания или скрутки многожильных медных проводов, формируя целостное окончание кабеля с последующим подключением промышленного или бытового электрооборудования. Втулочный наконечник состоит из латуни, с поверхностным электролитическим лужением, и рассчитан на монтаж одного проводника с соответствующим сечением под опрессовку. Предварительно зачищенная жила заводится внутрь латунной втулки и обжимается специальными пресс-клещами (ht-864 арт.12-3202, 12-3202-4; ht-866 арт.12-3205; ht8 6-4 арт.12-3106; ht-301E арт.12-3113, 12-3114, 12-3013) в считанные секунды. Для удобства заведения многожильного провода внутрь латунной втулки, одна ее сторона развальцована. Технические характеристики: Сечение обжимаемого провода: 0.75 мм² Рабочая длина к | 0.49 | 0.49
00-00064038 | 08-0805 | REXANT | Наконечник штыревой втулочный (НШВ L-7 мм) 1.5 мм² REXANT предназначен для создания быстрого и качественного подключения различного электрооборудования и монтажа электросетей. Такой современный способ подготовки кабеля к соединению заменяет процесс облуживания или скрутки многожильных медных проводов, формируя целостное окончание кабеля с последующим подключением промышленного или бытового электрооборудования. Втулочный наконечник состоит из латуни, с поверхностным электролитическим лужением, и рассчитан на монтаж одного проводника с соответствующим сечением под опрессовку. Предварительно зачищенная жила заводится внутрь латунной втулки и обжимается специальными пресс-клещами (ht-864 арт.12-3202, 12-3202-4; ht-866 арт.12-3205; ht8 6-4 арт.12-3106; ht-301E арт.12-3113, 12-3114, 12-3013) в считанные секунды. Для удобства заведения многожильного провода внутрь латунной втулки, одна ее сторона развальцована. Технические характеристики: Сечение обжимаемого провода: 1.5 мм² Рабочая длина кон | 0.6 | 0.6
00-00064035 | 08-0807 | REXANT | Наконечник штыревой втулочный (НШВ L-7 мм) 2.5 мм² REXANT предназначен для создания быстрого и качественного подключения различного электрооборудования и монтажа электросетей. Такой современный способ подготовки кабеля к соединению заменяет процесс облуживания или скрутки многожильных медных проводов, формируя целостное окончание кабеля с последующим подключением промышленного или бытового электрооборудования. Втулочный наконечник состоит из латуни, с поверхностным электролитическим лужением, и рассчитан на монтаж одного проводника с соответствующим сечением под опрессовку. Предварительно зачищенная жила заводится внутрь латунной втулки и обжимается специальными пресс-клещами (ht-864 арт.12-3202, 12-3202-4; ht-866 арт.12-3205; ht8 6-4 арт.12-3106; ht-301E арт.12-3113, 12-3114, 12-3013) в считанные секунды. Для удобства заведения многожильного провода внутрь латунной втулки, одна ее сторона развальцована. Технические характеристики: Сечение обжимаемого провода: 2.5 мм² Рабочая длина кон | 0.75 | 0.75
00-00064033 | 08-0823 | REXANT | Наконечник штыревой втулочный изолированный (НШВИ F-12 мм) 6 мм² зеленый REXANT предназначен для создания быстрого и качественного подключения различного электрооборудования и монтажа электросетей. Такой современный способ подготовки кабеля к соединению заменяет процесс облуживания или скрутки многожильных медных проводов, формируя целостное окончание кабеля с последующим подключением промышленного или бытового электрооборудования. Втулочный наконечник состоит из латуни, с поверхностным электролитическим лужением, и рассчитан на монтаж одного проводника с соответствующим сечением под опрессовку. Предварительно зачищенная жила заводится внутрь латунной втулки и обжимается специальными пресс-клещами (ht-864 арт.12-3202, 12-3202-4; ht-866 арт.12-3205; ht-8164 арт.12-3206; ht8 6-4 арт.12-3106; ht-301E арт.12-3113, 12-3114, 12-3013; ht-301S арт.12-3019, 12-3019-4) в считанные секунды. Для удобства заведения многожильного провода внутрь латунной втулки предусмотрена манжета конической формы, | 2.41 | 2.41
00-00064028 | 332950 | REXANT | Наконечник штыревой втулочный изолированный (НШВИ F-14 мм) 2х6 мм² зеленый REXANT предназначен для создания быстрого и качественного подключения различного электрооборудования и монтажа электросетей. Такой современный способ подготовки кабеля к соединению заменяет процесс облуживания или скрутки многожильных медных проводов, формируя целостное окончание кабеля с последующим подключением промышленного или бытового электрооборудования. Втулочный наконечник состоит из латуни, с поверхностным электролитическим лужением, и рассчитан на монтаж 2 проводников с соответствующим сечением под опрессовку. Предварительно зачищенные жилы заводятся внутрь латунной втулки и обжимаются специальными пресс-клещами (ht-8164 арт.12-3206; ht-301S арт.12-3119, 12-3019, 12-3019-4) в считанные секунды. Для удобства заведения многожильных проводов внутрь латунной втулки предусмотрена манжета конической формы, изготовленная из поливинилхлорида (ПВХ), обеспечивающая надежную защиту соединения от влаги и других вн | 4.3 | 4.3
00-00064032 | 329298 | REXANT | Наконечник штыревой втулочный изолированный (НШВИ F-8 мм) 2х0.5 мм² белый REXANT предназначен для создания быстрого и качественного подключения различного электрооборудования и монтажа электросетей. Такой современный способ подготовки кабеля к соединению заменяет процесс облуживания или скрутки многожильных медных проводов, формируя целостное окончание кабеля с последующим подключением промышленного или бытового электрооборудования. Втулочный наконечник состоит из латуни, с поверхностным электролитическим лужением, и рассчитан на монтаж 2 проводников с соответствующим сечением под опрессовку. Предварительно зачищенные жилы заводятся внутрь латунной втулки и обжимаются специальными пресс-клещами (ht-864арт.12-3202, 12-3202-4; ht-866 арт.12-3205; ht8 6-4 арт.12-3106; ht-301E арт.12-3113, 12-3114, 12-3013, 12-3013-4) в считанные секунды. Для удобства заведения многожильных проводов внутрь латунной втулки предусмотрена манжета конической формы, изготовленная из поливинилхлорида (ПВХ), обес | 1.33 | 1.33
00-00064023 | 329663 | REXANT | Наконечник штыревой втулочный изолированный (НШВИ F-8 мм) 2х0.75 мм² синий REXANT предназначен для создания быстрого и качественного подключения различного электрооборудования и монтажа электросетей. Такой современный способ подготовки кабеля к соединению заменяет процесс облуживания или скрутки многожильных медных проводов, формируя целостное окончание кабеля с последующим подключением промышленного или бытового электрооборудования. Втулочный наконечник состоит из латуни, с поверхностным электролитическим лужением, и рассчитан на монтаж 2 проводников с соответствующим сечением под опрессовку. Предварительно зачищенные жилы заводятся внутрь латунной втулки и обжимаются специальными пресс-клещами (ht-864 арт.12-3202, 12-3202-4; ht-866 арт.12-3205; ht8 6-4 арт.12-3106; ht-301E арт.12-3113, 12-3114, 12-3013, 12-3013-4) в считанные секунды. Для удобства заведения многожильных проводов внутрь латунной втулки предусмотрена манжета конической формы, изготовленная из поливинилхлорида (ПВХ), об | 1.4 | 1.4
00-00064021 | 331124 | REXANT | Наконечник штыревой втулочный изолированный (НШВИ F-8 мм) 2х1.5 мм² черный REXANT предназначен для создания быстрого и качественного подключения различного электрооборудования и монтажа электросетей. Такой современный способ подготовки кабеля к соединению заменяет процесс облуживания или скрутки многожильных медных проводов, формируя целостное окончание кабеля с последующим подключением промышленного или бытового электрооборудования. Втулочный наконечник состоит из латуни, с поверхностным электролитическим лужением, и рассчитан на монтаж 2 проводников с соответствующим сечением под опрессовку. Предварительно зачищенные жилы заводятся внутрь латунной втулки и обжимаются специальными пресс-клещами (ht-864 арт.12-3202, 12-3202-4; ht-866 арт.12-3205; ht8 6-4 арт.12-3106; ht-301E арт.12-3113, 12-3114, 12-3013, 12-3013-4) в считанные секунды. Для удобства заведения многожильных проводов внутрь латунной втулки предусмотрена манжета конической формы, изготовленная из поливинилхлорида (ПВХ), об | 1.82 | 1.82
00-00064030 | 332585 | REXANT | Наконечник штыревой втулочный изолированный (НШВИ F-12 мм) 2х4 мм² оранжевый REXANT предназначен для создания быстрого и качественного подключения различного электрооборудования и монтажа электросетей. Такой современный способ подготовки кабеля к соединению заменяет процесс облуживания или скрутки многожильных медных проводов, формируя целостное окончание кабеля с последующим подключением промышленного или бытового электрооборудования. Втулочный наконечник состоит из латуни, с поверхностным электролитическим лужением, и рассчитан на монтаж 2 проводников с соответствующим сечением под опрессовку. Предварительно зачищенные жилы заводятся внутрь латунной втулки и обжимаются специальными пресс-клещами (ht-8164 арт.12-3206; ht-301E арт.12-3114; ht-301S арт.12-3019, 12-3019-4) в считанные секунды. Для удобства заведения многожильных проводов внутрь латунной втулки предусмотрена манжета конической формы, изготовленная из поливинилхлорида (ПВХ), обеспечивающая надежную защиту соединения от вла | 3.51 | 3.51
00-00064020 | 08-0831 | REXANT | Наконечник штыревой втулочный изолированный (НШВИ F-12 мм) 10 мм² красный REXANT предназначен для создания быстрого и качественного подключения различного электрооборудования и монтажа электросетей. Такой современный способ подготовки кабеля к соединению заменяет процесс облуживания или скрутки многожильных медных проводов, формируя целостное окончание кабеля с последующим подключением промышленного или бытового электрооборудования. Втулочный наконечник состоит из латуни, с поверхностным электролитическим лужением, и рассчитан на монтаж одного проводника с соответствующим сечением под опрессовку. Предварительно зачищенная жила заводится внутрь латунной втулки и обжимается специальными пресс-клещами (ht-8164 арт.12-3206; ht-301E арт.12-3114; ht-301S арт.12-3119, 12-3019, 12-3019-4) в считанные секунды. Для удобства заведения многожильного провода внутрь латунной втулки предусмотрена манжета конической формы, изготовленная из поливинилхлорида (ПВХ), обеспечивающая надежную защиту соедине | 2.94 | 2.94
00-00064005 | 08-0816 | REXANT | Наконечник штыревой втулочный изолированный (НШВИ F-12 мм) 2.5 мм² синий REXANT предназначен для создания быстрого и качественного подключения различного электрооборудования и монтажа электросетей. Такой современный способ подготовки кабеля к соединению заменяет процесс облуживания или скрутки многожильных медных проводов, формируя целостное окончание кабеля с последующим подключением промышленного или бытового электрооборудования. Втулочный наконечник состоит из латуни, с поверхностным электролитическим лужением, и рассчитан на монтаж одного проводника с соответствующим сечением под опрессовку. Предварительно зачищенная жила заводится внутрь латунной втулки и обжимается специальными пресс-клещами (ht-864 арт.12-3202, 12-3202-4; ht-866 арт.12-3205; ht8 6-4 арт.12-3106; ht-301E арт.12-3113, 12-3114, 12-3013) в считанные секунды. Для удобства заведения многожильного провода внутрь латунной втулки предусмотрена манжета конической формы, изготовленная из поливинилхлорида (ПВХ), обеспечиваю | 1.33 | 1.33
00-00064029 | 08-1809 | REXANT | Наконечник штыревой втулочный изолированный (НШВИ F-18 мм) 0.75 мм² синий REXANT предназначен для создания быстрого и качественного подключения различного электрооборудования и монтажа электросетей. Такой современный способ подготовки кабеля к соединению заменяет процесс облуживания или скрутки многожильных медных проводов, формируя целостное окончание кабеля с последующим подключением промышленного или бытового электрооборудования. Втулочный наконечник состоит из латуни, с поверхностным электролитическим лужением, и рассчитан на монтаж одного проводника с соответствующим сечением под опрессовку. Предварительно зачищенная жила заводится внутрь латунной втулки и обжимается специальными пресс-клещами (ht-864 арт.12-3202, 12-3202-4; ht-866 арт.12-3205; ht8 6-4 арт.12-3106; ht-301E арт.12-3113, 12-3114, 12-3013, 12-3013-4) в считанные секунды. Для удобства заведения многожильного провода внутрь латунной втулки предусмотрена манжета конической формы, изготовленная из поливинилхлорида (ПВХ), | 2.8 | 2.8
00-00064025 | 08-1816 | REXANT | Наконечник штыревой втулочный изолированный (НШВИ F-18 мм) 1.5 мм² черный REXANT предназначен для создания быстрого и качественного подключения различного электрооборудования и монтажа электросетей. Такой современный способ подготовки кабеля к соединению заменяет процесс облуживания или скрутки многожильных медных проводов, формируя целостное окончание кабеля с последующим подключением промышленного или бытового электрооборудования. Втулочный наконечник состоит из латуни, с поверхностным электролитическим лужением, и рассчитан на монтаж одного проводника с соответствующим сечением под опрессовку. Предварительно зачищенная жила заводится внутрь латунной втулки и обжимается специальными пресс-клещами (ht-864 арт.12-3202, 12-3202-4; ht-866 арт.12-3205; ht8 6-4 арт.12-3106; ht-301E арт.12-3113, 12-3114, 12-3013, 12-3013-4) в считанные секунды. Для удобства заведения многожильного провода внутрь латунной втулки предусмотрена манжета конической формы, изготовленная из поливинилхлорида (ПВХ), | 1.8 | 1.8
00-00064034 | 08-0818 | REXANT | Наконечник штыревой втулочный изолированный (НШВИ F-18 мм) 2.5 мм² синий REXANT предназначен для создания быстрого и качественного подключения различного электрооборудования и монтажа электросетей. Такой современный способ подготовки кабеля к соединению заменяет процесс облуживания или скрутки многожильных медных проводов, формируя целостное окончание кабеля с последующим подключением промышленного или бытового электрооборудования. Втулочный наконечник состоит из латуни, с поверхностным электролитическим лужением, и рассчитан на монтаж одного проводника с соответствующим сечением под опрессовку. Предварительно зачищенная жила заводится внутрь латунной втулки и обжимается специальными пресс-клещами (ht-864 арт.12-3202, 12-3202-4; ht-866 арт.12-3205; ht8 6-4 арт.12-3106; ht-301E арт.12-3113, 12-3114, 12-3013) в считанные секунды. Для удобства заведения многожильного провода внутрь латунной втулки предусмотрена манжета конической формы, изготовленная из поливинилхлорида (ПВХ), обеспечиваю | 2.02 | 2.02
00-00064018 | 08-1824 | REXANT | Наконечник штыревой втулочный изолированный (НШВИ F-18 мм) 6 мм² зеленый REXANT предназначен для создания быстрого и качественного подключения различного электрооборудования и монтажа электросетей. Такой современный способ подготовки кабеля к соединению заменяет процесс облуживания или скрутки многожильных медных проводов, формируя целостное окончание кабеля с последующим подключением промышленного или бытового электрооборудования. Втулочный наконечник состоит из латуни, с поверхностным электролитическим лужением, и рассчитан на монтаж одного проводника с соответствующим сечением под опрессовку. Предварительно зачищенная жила заводится внутрь латунной втулки и обжимается специальными пресс-клещами (ht-864 арт.12-3202, 12-3202-4; ht-866 арт.12-3205; ht-8164 арт.12-3206; ht8 6-4 арт.12-3106; ht-301E арт.12-3113, 12-3114, 12-3013; ht-301S арт.12-3119, 12-3019, 12-3019-4) в считанные секунды. Для удобства заведения многожильного провода внутрь латунной втулки предусмотрена манжета коническ | 3.43 | 3.43
00-00064010 | 08-0811 | REXANT | Наконечник штыревой втулочный изолированный (НШВИ F-8 мм) 0.5 мм² белый REXANT предназначен для создания быстрого и качественного подключения различного электрооборудования и монтажа электросетей. Такой современный способ подготовки кабеля к соединению заменяет процесс облуживания или скрутки многожильных медных проводов, формируя целостное окончание кабеля с последующим подключением промышленного или бытового электрооборудования. Втулочный наконечник состоит из латуни, с поверхностным электролитическим лужением, и рассчитан на монтаж одного проводника с соответствующим сечением под опрессовку. Предварительно зачищенная жила заводится внутрь латунной втулки и обжимается специальными пресс-клещами (ht-864 арт.12-3202, 12-3202-4; ht-866 арт.12-3205; ht8 6-4 арт.12-3106; ht-301E арт.12-3113, 12-3114, 12-3013) в считанные секунды. Для удобства заведения многожильного провода внутрь латунной втулки предусмотрена манжета конической формы, изготовленная из поливинилхлорида (ПВХ), обеспечивающ | 0.56 | 0.56
00-00064008 | 08-0812 | REXANT | Наконечник штыревой втулочный изолированный (НШВИ F-8 мм) 0.75 мм² синий REXANT предназначен для создания быстрого и качественного подключения различного электрооборудования и монтажа электросетей. Такой современный способ подготовки кабеля к соединению заменяет процесс облуживания или скрутки многожильных медных проводов, формируя целостное окончание кабеля с последующим подключением промышленного или бытового электрооборудования. Втулочный наконечник состоит из латуни, с поверхностным электролитическим лужением, и рассчитан на монтаж одного проводника с соответствующим сечением под опрессовку. Предварительно зачищенная жила заводится внутрь латунной втулки и обжимается специальными пресс-клещами (ht-864 арт.12-3202, 12-3202-4; ht-866 арт.12-3205; ht8 6-4 арт.12-3106; ht-301E арт.12-3113, 12-3114, 12-3013) в считанные секунды. Для удобства заведения многожильного провода внутрь латунной втулки предусмотрена манжета конической формы, изготовленная из поливинилхлорида (ПВХ), обеспечиваю | 0.69 | 0.69
00-00064003 | 08-0813 | REXANT | Наконечник штыревой втулочный изолированный (НШВИ F-8 мм) 1 мм² желтый REXANT предназначен для создания быстрого и качественного подключения различного электрооборудования и монтажа электросетей. Такой современный способ подготовки кабеля к соединению заменяет процесс облуживания или скрутки многожильных медных проводов, формируя целостное окончание кабеля с последующим подключением промышленного или бытового электрооборудования. Втулочный наконечник состоит из латуни, с поверхностным электролитическим лужением, и рассчитан на монтаж одного проводника с соответствующим сечением под опрессовку. Предварительно зачищенная жила заводится внутрь латунной втулки и обжимается специальными пресс-клещами (ht-864 арт.12-3202, 12-3202-4; ht-866 арт.12-3205; ht8 6-4 арт.12-3106; ht-301E арт.12-3113, 12-3114, 12-3013) в считанные секунды. Для удобства заведения многожильного провода внутрь латунной втулки предусмотрена манжета конической формы, изготовленная из поливинилхлорида (ПВХ), обеспечивающа | 0.66 | 0.66
00-00064012 | 08-0814 | REXANT | Наконечник штыревой втулочный изолированный (НШВИ F-8 мм) 1.5 мм² черный REXANT предназначен для создания быстрого и качественного подключения различного электрооборудования и монтажа электросетей. Такой современный способ подготовки кабеля к соединению заменяет процесс облуживания или скрутки многожильных медных проводов, формируя целостное окончание кабеля с последующим подключением промышленного или бытового электрооборудования. Втулочный наконечник состоит из латуни, с поверхностным электролитическим лужением, и рассчитан на монтаж одного проводника с соответствующим сечением под опрессовку. Предварительно зачищенная жила заводится внутрь латунной втулки и обжимается специальными пресс-клещами (ht-864 арт.12-3202, 12-3202-4; ht-866 арт.12-3205; ht8 6-4 арт.12-3106; ht-301E арт.12-3113, 12-3114, 12-3013) в считанные секунды. Для удобства заведения многожильного провода внутрь латунной втулки предусмотрена манжета конической формы, изготовленная из поливинилхлорида (ПВХ), обеспечиваю | 0.82 | 0.82
00-00064019 | 08-0815 | REXANT | Наконечник штыревой втулочный изолированный (НШВИ F-8 мм) 2.5 мм² синий REXANT предназначен для создания быстрого и качественного подключения различного электрооборудования и монтажа электросетей. Такой современный способ подготовки кабеля к соединению заменяет процесс облуживания или скрутки многожильных медных проводов, формируя целостное окончание кабеля с последующим подключением промышленного или бытового электрооборудования. Втулочный наконечник состоит из латуни, с поверхностным электролитическим лужением, и рассчитан на монтаж одного проводника с соответствующим сечением под опрессовку. Предварительно зачищенная жила заводится внутрь латунной втулки и обжимается специальными пресс-клещами (ht-864 арт.12-3202, 12-3202-4; ht-866 арт.12-3205; ht8 6-4 арт.12-3106; ht-301E арт.12-3113, 12-3114, 12-3013) в считанные секунды. Для удобства заведения многожильного провода внутрь латунной втулки предусмотрена манжета конической формы, изготовленная из поливинилхлорида (ПВХ), обеспечивающ | 0.76 | 0.76
00-00064024 | 08-0821 | REXANT | Наконечник штыревой втулочный изолированный (НШВИ F-9 мм) 4 мм² серый REXANT предназначен для создания быстрого и качественного подключения различного электрооборудования и монтажа электросетей. Такой современный способ подготовки кабеля к соединению заменяет процесс облуживания или скрутки многожильных медных проводов, формируя целостное окончание кабеля с последующим подключением промышленного или бытового электрооборудования. Втулочный наконечник состоит из латуни, с поверхностным электролитическим лужением, и рассчитан на монтаж одного проводника с соответствующим сечением под опрессовку. Предварительно зачищенная жила заводится внутрь латунной втулки и обжимается специальными пресс-клещами (ht-864 арт.12-3202, 12-3202-4; ht-866 арт.12-3205; ht8 6-4 арт.12-3106; ht-301E арт.12-3113, 12-3114, 12-3013) в считанные секунды. Для удобства заведения многожильного провода внутрь латунной втулки предусмотрена манжета конической формы, изготовленная из поливинилхлорида (ПВХ), обеспечивающая | 1.16 | 1.16
00-00023900 | UGN10-001-D14-08 | IEK | Наконечник-гильза, предназначен для оконцевания проводов и подключения их к контактным зажимам различного электрооборудования (клеммным блокам, автоматическим выключателям, зажимам наборным, розеткам и т.п.). Данный вид наконечников предназначен для оконцевания многопроволочных гибких проводов. Зачищенный конец многопроволочного провода заводится внутрь полой концевой трубки и затем опрессовывается вместе с трубкой при помощи специального инструмента, образуя единую конструкцию, надежно фиксирующую пучок многопроволочной жилы. | 159.91 | 143.92
00-00038484 | UGN10-016-08-12 | IEK | Наконечник-гильза, предназначен для оконцевания проводов и подключения их к контактным зажимам различного электрооборудования (клеммным блокам, автоматическим выключателям, зажимам наборным, розеткам и т.п.). Данный вид наконечников предназначен для оконцевания многопроволочных гибких проводов. Зачищенный конец многопроволочного провода заводится внутрь полой концевой трубки и затем опрессовывается вместе с трубкой при помощи специального инструмента, образуя единую конструкцию, надежно фиксирующую пучок многопроволочной жилы. | 732.76 | 659.48
00-00059825 | UGN10-006-06-18 | IEK | Наконечники предназначены для оконцевания проводов и подключения их к контактным зажимам различного электрооборудования (клеммным блокам, автоматическим выключателям, зажимам наборным, розеткам и т.п.). Данный вид наконечников предназначен для оконцевания многопроволочных гибких проводов. Зачищенный конец многопроволочного провода заводится внутрь полой концевой трубки и затем опрессовывается вместе с трубкой при помощи специального инструмента, образуя единую конструкцию, надежно фиксирующую пучок многопроволочной жилы. | 593.03 | 533.73
00-00044958 | UTE10-D75-100 | IEK | Наконечник-гильза, предназначен для оконцевания проводов и подключения их к контактным зажимам различного электрооборудования (клеммным блокам, автоматическим выключателям, зажимам наборным, розеткам и т.п.). Данный вид наконечников предназначен для оконцевания многопроволочных гибких проводов. Зачищенный конец многопроволочного провода заводится внутрь полой концевой трубки и затем опрессовывается вместе с трубкой при помощи специального инструмента, образуя единую конструкцию, надежно фиксирующую пучок многопроволочной жилы. | 244.81 | 220.33
00-00079907 | UTE10-D2-4-100 | IEK | Наконечники выполняют те же функции, что и наконечники-гильзы медные луженые НШВИ, но дают возможность оконцевания не одного, а двух проводов. | 333.24 | 299.92
00-00113375 | Наконечники (PR08.10401) | Промрукав | Наконечник кабельный вилочный изолированный. Используется для концевания опрессовкой многопроволочных медных проводов сечениями от 2,5 до 6,0 мм² и последующий крепеж наконечников к клеммам электрического оборудования крепежным болтом М5. | 12.31 | 11.08
00-00113377 | Наконечники (PR08.10390) | Промрукав | Наконечник кабельный вилочный изолированный. Используется для концевания опрессовкой многопроволочных медных проводов сечениями от 2,5 до 6,0 мм² и последующий крепеж наконечников к клеммам электрического оборудования крепежным болтом М5. | 5.45 | 4.91
00-00113378 | Наконечники (PR08.10394) | Промрукав | Наконечник кабельный вилочный изолированный. Используется для концевания опрессовкой многопроволочных медных проводов сечениями от 2,5 до 6,0 мм² и последующий крепеж наконечников к клеммам электрического оборудования крепежным болтом М5. | 5.62 | 5.06
00-00113379 | Наконечники (PR08.10395) | Промрукав | Наконечник кабельный вилочный изолированный. Используется для концевания опрессовкой многопроволочных медных проводов сечениями от 2,5 до 6,0 мм² и последующий крепеж наконечников к клеммам электрического оборудования крепежным болтом М5. | 5.62 | 5.06
00-00113380 | Наконечники (PR08.10396) | Промрукав | Наконечник кабельный вилочный изолированный. Используется для концевания опрессовкой многопроволочных медных проводов сечениями от 2,5 до 6,0 мм² и последующий крепеж наконечников к клеммам электрического оборудования крепежным болтом М5. | 6.17 | 5.55
00-00113374 | Наконечники (PR08.10397) | Промрукав | Наконечник кабельный вилочный изолированный. Используется для концевания опрессовкой многопроволочных медных проводов сечениями от 2,5 до 6,0 мм² и последующий крепеж наконечников к клеммам электрического оборудования крепежным болтом М5. | 6.47 | 5.82
00-00113381 | Наконечники (PR08.10398) | Промрукав | Наконечник кабельный вилочный изолированный. Используется для концевания опрессовкой многопроволочных медных проводов сечениями от 2,5 до 6,0 мм² и последующий крепеж наконечников к клеммам электрического оборудования крепежным болтом М5. | 6.28 | 5.65
00-00113382 | Наконечники (PR08.10399) | Промрукав | Наконечник кабельный вилочный изолированный. Используется для концевания опрессовкой многопроволочных медных проводов сечениями от 2,5 до 6,0 мм² и последующий крепеж наконечников к клеммам электрического оборудования крепежным болтом М5. | 12.35 | 11.12
00-00113376 | Наконечники (PR08.10400) | Промрукав | Наконечник кабельный вилочный изолированный. Используется для концевания опрессовкой многопроволочных медных проводов сечениями от 2,5 до 6,0 мм² и последующий крепеж наконечников к клеммам электрического оборудования крепежным болтом М5. | 11.56 | 10.4
00-00051312 | UZA-25-D16 | IEK | Наконечники герметичные изолированные, предназначены для герметичного оконцевания многожильных проводов опрессовкой. Изоляционным материалом является полимер, устойчивый к ультрафиолетовому излучению и погодно-климатическим условиям. Конструкция изделия позволяет обеспечить герметичность 6 кВ частотой 50 Гц в течение 1 минуты на глубине 1 метр. Для достижения данных параметров необходимо снять соответствующий слой изоляции с провода. Длина снятия изоляции указана на наконечнике. Граница зачистки должна быть ровной, толщина изоляции провода должна сохраняться на одном уровне вплоть до границы зачистки. Провод необходимо вставить в изделие до самого упора. Обжим необходимо проводить от центра к краю, соблюдая границу обжима и количество обжатий, которые указаны на изделии. Для несущих проводов допустимые механические нагрузки на опрессованное соединение составляют: - 1200 Н для сечений 16 мм2 и 25 мм2. - 2500 Н для сечений 35 мм2, 50 мм2, 54 мм2, 70 мм2, 95 мм2,120 мм2, 150 мм2. | 771.14 | 694.03
00-00051313 | UZA-25-D25 | IEK | Наконечники герметичные изолированные, предназначены для герметичного оконцевания многожильных проводов опрессовкой. Изоляционным материалом является полимер, устойчивый к ультрафиолетовому излучению и погодно-климатическим условиям. Конструкция изделия позволяет обеспечить герметичность 6 кВ частотой 50 Гц в течение 1 минуты на глубине 1 метр. Для достижения данных параметров необходимо снять соответствующий слой изоляции с провода. Длина снятия изоляции указана на наконечнике. Граница зачистки должна быть ровной, толщина изоляции провода должна сохраняться на одном уровне вплоть до границы зачистки. Провод необходимо вставить в изделие до самого упора. Обжим необходимо проводить от центра к краю, соблюдая границу обжима и количество обжатий, которые указаны на изделии. Для несущих проводов допустимые механические нагрузки на опрессованное соединение составляют: - 1200 Н для сечений 16 мм2 и 25 мм2. - 2500 Н для сечений 35 мм2, 50 мм2, 54 мм2, 70 мм2, 95 мм2,120 мм2, 150 мм2. | 660.3 | 594.27
00-00051314 | UZA-25-D35 | IEK | Наконечники герметичные изолированные, предназначены для герметичного оконцевания многожильных проводов опрессовкой. Изоляционным материалом является полимер, устойчивый к ультрафиолетовому излучению и погодно-климатическим условиям. Конструкция изделия позволяет обеспечить герметичность 6 кВ частотой 50 Гц в течение 1 минуты на глубине 1 метр. Для достижения данных параметров необходимо снять соответствующий слой изоляции с провода. Длина снятия изоляции указана на наконечнике. Граница зачистки должна быть ровной, толщина изоляции провода должна сохраняться на одном уровне вплоть до границы зачистки. Провод необходимо вставить в изделие до самого упора. Обжим необходимо проводить от центра к краю, соблюдая границу обжима и количество обжатий, которые указаны на изделии. Для несущих проводов допустимые механические нагрузки на опрессованное соединение составляют: - 1200 Н для сечений 16 мм2 и 25 мм2. - 2500 Н для сечений 35 мм2, 50 мм2, 54 мм2, 70 мм2, 95 мм2,120 мм2, 150 мм2. | 670.06 | 603.05
00-00051315 | UZA-25-D50 | IEK | Наконечники герметичные изолированные, предназначены для герметичного оконцевания многожильных проводов опрессовкой. Изоляционным материалом является полимер, устойчивый к ультрафиолетовому излучению и погодно-климатическим условиям. Конструкция изделия позволяет обеспечить герметичность 6 кВ частотой 50 Гц в течение 1 минуты на глубине 1 метр. Для достижения данных параметров необходимо снять соответствующий слой изоляции с провода. Длина снятия изоляции указана на наконечнике. Граница зачистки должна быть ровной, толщина изоляции провода должна сохраняться на одном уровне вплоть до границы зачистки. Провод необходимо вставить в изделие до самого упора. Обжим необходимо проводить от центра к краю, соблюдая границу обжима и количество обжатий, которые указаны на изделии. Для несущих проводов допустимые механические нагрузки на опрессованное соединение составляют: - 1200 Н для сечений 16 мм2 и 25 мм2. - 2500 Н для сечений 35 мм2, 50 мм2, 54 мм2, 70 мм2, 95 мм2,120 мм2, 150 мм2. | 673.23 | 605.91
00-00051316 | UZA-25-D54 | IEK | Наконечники герметичные изолированные, предназначены для герметичного оконцевания многожильных проводов опрессовкой. Изоляционным материалом является полимер, устойчивый к ультрафиолетовому излучению и погодно-климатическим условиям. Конструкция изделия позволяет обеспечить герметичность 6 кВ частотой 50 Гц в течение 1 минуты на глубине 1 метр. Для достижения данных параметров необходимо снять соответствующий слой изоляции с провода. Длина снятия изоляции указана на наконечнике. Граница зачистки должна быть ровной, толщина изоляции провода должна сохраняться на одном уровне вплоть до границы зачистки. Провод необходимо вставить в изделие до самого упора. Обжим необходимо проводить от центра к краю, соблюдая границу обжима и количество обжатий, которые указаны на изделии. Для несущих проводов допустимые механические нагрузки на опрессованное соединение составляют: - 1200 Н для сечений 16 мм2 и 25 мм2. - 2500 Н для сечений 35 мм2, 50 мм2, 54 мм2, 70 мм2, 95 мм2,120 мм2, 150 мм2. | 660.02 | 594.02
00-00051317 | UZA-25-D70 | IEK | Наконечники герметичные изолированные, предназначены для герметичного оконцевания многожильных проводов опрессовкой. Изоляционным материалом является полимер, устойчивый к ультрафиолетовому излучению и погодно-климатическим условиям. Конструкция изделия позволяет обеспечить герметичность 6 кВ частотой 50 Гц в течение 1 минуты на глубине 1 метр. Для достижения данных параметров необходимо снять соответствующий слой изоляции с провода. Длина снятия изоляции указана на наконечнике. Граница зачистки должна быть ровной, толщина изоляции провода должна сохраняться на одном уровне вплоть до границы зачистки. Провод необходимо вставить в изделие до самого упора. Обжим необходимо проводить от центра к краю, соблюдая границу обжима и количество обжатий, которые указаны на изделии. Для несущих проводов допустимые механические нагрузки на опрессованное соединение составляют: - 1200 Н для сечений 16 мм2 и 25 мм2. - 2500 Н для сечений 35 мм2, 50 мм2, 54 мм2, 70 мм2, 95 мм2,120 мм2, 150 мм2. | 673.23 | 605.91
00-00051318 | UZA-25-D95 | IEK | Наконечники герметичные изолированные, предназначены для герметичного оконцевания многожильных проводов опрессовкой. Изоляционным материалом является полимер, устойчивый к ультрафиолетовому излучению и погодно-климатическим условиям. Конструкция изделия позволяет обеспечить герметичность 6 кВ частотой 50 Гц в течение 1 минуты на глубине 1 метр. Для достижения данных параметров необходимо снять соответствующий слой изоляции с провода. Длина снятия изоляции указана на наконечнике. Граница зачистки должна быть ровной, толщина изоляции провода должна сохраняться на одном уровне вплоть до границы зачистки. Провод необходимо вставить в изделие до самого упора. Обжим необходимо проводить от центра к краю, соблюдая границу обжима и количество обжатий, которые указаны на изделии. Для несущих проводов допустимые механические нагрузки на опрессованное соединение составляют: - 1200 Н для сечений 16 мм2 и 25 мм2. - 2500 Н для сечений 35 мм2, 50 мм2, 54 мм2, 70 мм2, 95 мм2,120 мм2, 150 мм2. | 673.23 | 605.91
00-00051310 | UZA-25-D120 | IEK | Наконечники герметичные изолированные, предназначены для герметичного оконцевания многожильных проводов опрессовкой. Изоляционным материалом является полимер, устойчивый к ультрафиолетовому излучению и погодно-климатическим условиям. Конструкция изделия позволяет обеспечить герметичность 6 кВ частотой 50 Гц в течение 1 минуты на глубине 1 метр. Для достижения данных параметров необходимо снять соответствующий слой изоляции с провода. Длина снятия изоляции указана на наконечнике. Граница зачистки должна быть ровной, толщина изоляции провода должна сохраняться на одном уровне вплоть до границы зачистки. Провод необходимо вставить в изделие до самого упора. Обжим необходимо проводить от центра к краю, соблюдая границу обжима и количество обжатий, которые указаны на изделии. Для несущих проводов допустимые механические нагрузки на опрессованное соединение составляют: - 1200 Н для сечений 16 мм2 и 25 мм2. - 2500 Н для сечений 35 мм2, 50 мм2, 54 мм2, 70 мм2, 95 мм2,120 мм2, 150 мм2. | 1316.72 | 1185.05
00-00051311 | UZA-25-D150 | IEK | Наконечники герметичные изолированные, предназначены для герметичного оконцевания многожильных проводов опрессовкой. Изоляционным материалом является полимер, устойчивый к ультрафиолетовому излучению и погодно-климатическим условиям. Конструкция изделия позволяет обеспечить герметичность 6 кВ частотой 50 Гц в течение 1 минуты на глубине 1 метр. Для достижения данных параметров необходимо снять соответствующий слой изоляции с провода. Длина снятия изоляции указана на наконечнике. Граница зачистки должна быть ровной, толщина изоляции провода должна сохраняться на одном уровне вплоть до границы зачистки. Провод необходимо вставить в изделие до самого упора. Обжим необходимо проводить от центра к краю, соблюдая границу обжима и количество обжатий, которые указаны на изделии. Для несущих проводов допустимые механические нагрузки на опрессованное соединение составляют: - 1200 Н для сечений 16 мм2 и 25 мм2. - 2500 Н для сечений 35 мм2, 50 мм2, 54 мм2, 70 мм2, 95 мм2,120 мм2, 150 мм2. | 1346.07 | 1211.46
00-00113384 | Наконечники (PR08.10392) | Промрукав | Наконечник кабельный кольцевой изолированный. Используется для оконцевания опрессовкой многопроволочных гибких медных проводов сечениями от 0,25 до 1,5 мм² и последующий крепеж наконечников к клеммам электрического оборудования крепежным болтом M3. | 5.1 | 4.59
00-00113385 | Наконечники (PR08.10405) | Промрукав | Наконечник кабельный кольцевой изолированный. Используется для оконцевания опрессовкой многопроволочных гибких медных проводов сечениями от 0,25 до 1,5 мм² и последующий крепеж наконечников к клеммам электрического оборудования крепежным болтом M3. | 5.28 | 4.75
00-00113386 | Наконечники (PR08.10406) | Промрукав | Наконечник кабельный кольцевой изолированный. Используется для оконцевания опрессовкой многопроволочных гибких медных проводов сечениями от 0,25 до 1,5 мм² и последующий крепеж наконечников к клеммам электрического оборудования крепежным болтом M3. | 5.94 | 5.35
00-00113387 | Наконечники (PR08.10407) | Промрукав | Наконечник кабельный кольцевой изолированный. Используется для оконцевания опрессовкой многопроволочных гибких медных проводов сечениями от 0,25 до 1,5 мм² и последующий крепеж наконечников к клеммам электрического оборудования крепежным болтом M3. | 9.44 | 8.5
00-00113388 | Наконечники (PR08.10408) | Промрукав | Наконечник кабельный кольцевой изолированный. Используется для оконцевания опрессовкой многопроволочных гибких медных проводов сечениями от 0,25 до 1,5 мм² и последующий крепеж наконечников к клеммам электрического оборудования крепежным болтом M3. | 5.8 | 5.22
00-00113389 | Наконечники (PR08.10409) | Промрукав | Наконечник кабельный кольцевой изолированный. Используется для оконцевания опрессовкой многопроволочных гибких медных проводов сечениями от 0,25 до 1,5 мм² и последующий крепеж наконечников к клеммам электрического оборудования крепежным болтом M3. | 7.72 | 6.95
00-00113390 | Наконечники (PR08.10410) | Промрукав | Наконечник кабельный кольцевой изолированный. Используется для оконцевания опрессовкой многопроволочных гибких медных проводов сечениями от 0,25 до 1,5 мм² и последующий крепеж наконечников к клеммам электрического оборудования крепежным болтом M3. | 12.27 | 11.04
00-00113383 | Наконечники (PR08.10411) | Промрукав | Наконечник кабельный кольцевой изолированный. Используется для оконцевания опрессовкой многопроволочных гибких медных проводов сечениями от 0,25 до 1,5 мм² и последующий крепеж наконечников к клеммам электрического оборудования крепежным болтом M3. | 9.14 | 8.23
00-00113391 | Наконечники (PR08.10416) | Промрукав | Наконечник кабельный кольцевой изолированный. Используется для оконцевания опрессовкой многопроволочных гибких медных проводов сечениями от 0,25 до 1,5 мм² и последующий крепеж наконечников к клеммам электрического оборудования крепежным болтом M3. | 18.56 | 16.7
00-00113392 | Наконечники (PR08.10412) | Промрукав | Наконечник кабельный кольцевой изолированный. Используется для оконцевания опрессовкой многопроволочных гибких медных проводов сечениями от 0,25 до 1,5 мм² и последующий крепеж наконечников к клеммам электрического оборудования крепежным болтом M3. | 11.32 | 10.19
00-00113393 | Наконечники (PR08.10413) | Промрукав | Наконечник кабельный кольцевой изолированный. Используется для оконцевания опрессовкой многопроволочных гибких медных проводов сечениями от 0,25 до 1,5 мм² и последующий крепеж наконечников к клеммам электрического оборудования крепежным болтом M3. | 13.31 | 11.98
00-00113394 | Наконечники (PR08.10414) | Промрукав | Наконечник кабельный кольцевой изолированный. Используется для оконцевания опрессовкой многопроволочных гибких медных проводов сечениями от 0,25 до 1,5 мм² и последующий крепеж наконечников к клеммам электрического оборудования крепежным болтом M3. | 20.59 | 18.53
00-00113395 | Наконечники (PR08.10415) | Промрукав | Наконечник кабельный кольцевой изолированный. Используется для оконцевания опрессовкой многопроволочных гибких медных проводов сечениями от 0,25 до 1,5 мм² и последующий крепеж наконечников к клеммам электрического оборудования крепежным болтом M3. | 21.27 | 19.14
00-00113396 | Наконечники (PR08.10393) | Промрукав | Наконечник кабельный штифтовой плоский изолированный. Предназначены для оконцевания опрессовкой многопроволочных медных проводов сечениями от 0,25 до 1,5 мм² и последующий крепеж наконечников к клеммам электрического оборудования. | 6.11 | 5.5
00-00113397 | Наконечники (PR08.10417) | Промрукав | Наконечник кабельный штифтовой плоский изолированный. Предназначены для оконцевания опрессовкой многопроволочных медных проводов сечениями от 0,25 до 1,5 мм² и последующий крепеж наконечников к клеммам электрического оборудования. | 6.8 | 6.12
00-00113398 | Наконечники (PR08.10418) | Промрукав | Наконечник кабельный штифтовой плоский изолированный. Предназначены для оконцевания опрессовкой многопроволочных медных проводов сечениями от 0,25 до 1,5 мм² и последующий крепеж наконечников к клеммам электрического оборудования. | 10.76 | 9.68
00-00113399 | Наконечники (PR08.10432) | Промрукав | Наконечник кабельный штыревой круглый изолированный. Используются для оконцевания опрессовкой медных проводов сечениями от 1,0 до 2,5 мм² последующий крепеж наконечников к клеммам электрического оборудования. | 2.39 | 2.15
00-00113400 | Наконечники (PR08.10431) | Промрукав | Наконечник кабельный штыревой круглый изолированный. Используются для оконцевания опрессовкой медных проводов сечениями от 1,0 до 2,5 мм² последующий крепеж наконечников к клеммам электрического оборудования. | 7.13 | 6.42
00-00106204 | НШВИ сечение 0,25 мм² (PR08.7553) | Промрукав | Наконечник штыревой втулочный изолированный НШВИ. Используется для оконцевания методом опрессовки гибких многопроволочных медных проводников сечением от 0.25 мм² до 150 мм². Трансформирует концы многожильных проводов в монолитные штифты. | 2.97 | 2.67
00-00106205 | НШВИ сечение 0,34 мм² (PR08.7554) | Промрукав | Наконечник штыревой втулочный изолированный НШВИ. Используется для оконцевания методом опрессовки гибких многопроволочных медных проводников сечением от 0.25 мм² до 150 мм². Трансформирует концы многожильных проводов в монолитные штифты. | 2.97 | 2.67
00-00121982 | НШВИ белые (PR08.12618) | Промрукав | Наконечник штыревой втулочный изолированный НШВИ. Используется для оконцевания методом опрессовки многопроволочных медных проводников одинакового сечения от 0.5 мм² до 16 мм². Трансформирует концы многожильных проводов в монолитные штифты. | 1.09 | 0.98
00-00106206 | НШВИ сечение 0,5 мм² (PR08.7555) | Промрукав | Наконечник штыревой втулочный изолированный НШВИ. Используется для оконцевания методом опрессовки гибких многопроволочных медных проводников сечением от 0.25 мм² до 150 мм². Трансформирует концы многожильных проводов в монолитные штифты. | 1.81 | 1.63
00-00106207 | НШВИ сечение 0,75 мм² (PR08.7556) | Промрукав | Наконечник штыревой втулочный изолированный НШВИ. Используется для оконцевания методом опрессовки гибких многопроволочных медных проводников сечением от 0.25 мм² до 150 мм². Трансформирует концы многожильных проводов в монолитные штифты. | 2.28 | 2.05
00-00106208 | НШВИ сечение 0,75 мм² (PR08.7557) | Промрукав | Наконечник штыревой втулочный изолированный НШВИ. Используется для оконцевания методом опрессовки гибких многопроволочных медных проводников сечением от 0.25 мм² до 150 мм². Трансформирует концы многожильных проводов в монолитные штифты. | 1.81 | 1.63
00-00106209 | НШВИ сечение 1,0 мм² (PR08.7559) | Промрукав | Наконечник штыревой втулочный изолированный НШВИ. Используется для оконцевания методом опрессовки гибких многопроволочных медных проводников сечением от 0.25 мм² до 150 мм². Трансформирует концы многожильных проводов в монолитные штифты. | 2.42 | 2.18
00-00106210 | НШВИ сечение 1,0 мм² (PR08.7558) | Промрукав | Наконечник штыревой втулочный изолированный НШВИ. Используется для оконцевания методом опрессовки гибких многопроволочных медных проводников сечением от 0.25 мм² до 150 мм². Трансформирует концы многожильных проводов в монолитные штифты. | 1.98 | 1.78
00-00106211 | НШВИ сечение 1,5 мм² (PR08.7561) | Промрукав | Наконечник штыревой втулочный изолированный НШВИ. Используется для оконцевания методом опрессовки гибких многопроволочных медных проводников сечением от 0.25 мм² до 150 мм². Трансформирует концы многожильных проводов в монолитные штифты. | 2.62 | 2.36
00-00106212 | НШВИ сечение 1,5 мм² (PR08.7562) | Промрукав | Наконечник штыревой втулочный изолированный НШВИ. Используется для оконцевания методом опрессовки гибких многопроволочных медных проводников сечением от 0.25 мм² до 150 мм². Трансформирует концы многожильных проводов в монолитные штифты. | 3.9 | 3.51
00-00106213 | НШВИ сечение 1,5 мм² (PR08.7560) | Промрукав | Наконечник штыревой втулочный изолированный НШВИ. Используется для оконцевания методом опрессовки гибких многопроволочных медных проводников сечением от 0.25 мм² до 150 мм². Трансформирует концы многожильных проводов в монолитные штифты. | 2.12 | 1.91
00-00106214 | НШВИ сечение 10,0 мм² (PR08.7571) | Промрукав | Наконечник штыревой втулочный изолированный НШВИ. Используется для оконцевания методом опрессовки гибких многопроволочных медных проводников сечением от 0.25 мм² до 150 мм². Трансформирует концы многожильных проводов в монолитные штифты. | 7.22 | 6.5
00-00106215 | НШВИ сечение 120,0 мм² (PR08.7578) | Промрукав | Наконечник штыревой втулочный изолированный НШВИ. Используется для оконцевания методом опрессовки гибких многопроволочных медных проводников сечением от 0.25 мм² до 150 мм². Трансформирует концы многожильных проводов в монолитные штифты. | 108.2 | 97.38
00-00106216 | НШВИ сечение 150,0 мм² (PR08.7579) | Промрукав | Наконечник штыревой втулочный изолированный НШВИ. Используется для оконцевания методом опрессовки гибких многопроволочных медных проводников сечением от 0.25 мм² до 150 мм². Трансформирует концы многожильных проводов в монолитные штифты. | 166.46 | 149.81
00-00106217 | НШВИ сечение 16,0 мм² (PR08.7572) | Промрукав | Наконечник штыревой втулочный изолированный НШВИ. Используется для оконцевания методом опрессовки гибких многопроволочных медных проводников сечением от 0.25 мм² до 150 мм². Трансформирует концы многожильных проводов в монолитные штифты. | 8.84 | 7.96
00-00106218 | НШВИ сечение 2,5 мм² (PR08.7564) | Промрукав | Наконечник штыревой втулочный изолированный НШВИ. Используется для оконцевания методом опрессовки гибких многопроволочных медных проводников сечением от 0.25 мм² до 150 мм². Трансформирует концы многожильных проводов в монолитные штифты. | 3.2 | 2.88
00-00106219 | НШВИ сечение 2,5 мм² (PR08.7565) | Промрукав | Наконечник штыревой втулочный изолированный НШВИ. Используется для оконцевания методом опрессовки гибких многопроволочных медных проводников сечением от 0.25 мм² до 150 мм². Трансформирует концы многожильных проводов в монолитные штифты. | 4.26 | 3.83
00-00106220 | НШВИ сечение 2,5 мм² (PR08.7563) | Промрукав | Наконечник штыревой втулочный изолированный НШВИ. Используется для оконцевания методом опрессовки гибких многопроволочных медных проводников сечением от 0.25 мм² до 150 мм². Трансформирует концы многожильных проводов в монолитные штифты. | 2.62 | 2.36
00-00106221 | НШВИ сечение 25,0 мм² (PR08.7573) | Промрукав | Наконечник штыревой втулочный изолированный НШВИ. Используется для оконцевания методом опрессовки гибких многопроволочных медных проводников сечением от 0.25 мм² до 150 мм². Трансформирует концы многожильных проводов в монолитные штифты. | 14.94 | 13.45
00-00106222 | НШВИ сечение 35,0 мм² (PR08.7574) | Промрукав | Наконечник штыревой втулочный изолированный НШВИ. Используется для оконцевания методом опрессовки гибких многопроволочных медных проводников сечением от 0.25 мм² до 150 мм². Трансформирует концы многожильных проводов в монолитные штифты. | 16.44 | 14.8
00-00106223 | НШВИ сечение 4,0 мм² (PR08.7567) | Промрукав | Наконечник штыревой втулочный изолированный НШВИ. Используется для оконцевания методом опрессовки гибких многопроволочных медных проводников сечением от 0.25 мм² до 150 мм². Трансформирует концы многожильных проводов в монолитные штифты. | 4.66 | 4.19
00-00106224 | НШВИ сечение 4,0 мм² (PR08.7568) | Промрукав | Наконечник штыревой втулочный изолированный НШВИ. Используется для оконцевания методом опрессовки гибких многопроволочных медных проводников сечением от 0.25 мм² до 150 мм². Трансформирует концы многожильных проводов в монолитные штифты. | 5.8 | 5.22
00-00106225 | НШВИ сечение 4,0 мм² (PR08.7566) | Промрукав | Наконечник штыревой втулочный изолированный НШВИ. Используется для оконцевания методом опрессовки гибких многопроволочных медных проводников сечением от 0.25 мм² до 150 мм². Трансформирует концы многожильных проводов в монолитные штифты. | 3.9 | 3.51
00-00106226 | НШВИ сечение 50,0 мм² (PR08.7575) | Промрукав | Наконечник штыревой втулочный изолированный НШВИ. Используется для оконцевания методом опрессовки гибких многопроволочных медных проводников сечением от 0.25 мм² до 150 мм². Трансформирует концы многожильных проводов в монолитные штифты. | 31.02 | 27.92
00-00106227 | НШВИ сечение 6,0 мм² (PR08.7569) | Промрукав | Наконечник штыревой втулочный изолированный НШВИ. Используется для оконцевания методом опрессовки гибких многопроволочных медных проводников сечением от 0.25 мм² до 150 мм². Трансформирует концы многожильных проводов в монолитные штифты. | 5.8 | 5.22
00-00106228 | НШВИ сечение 6,0 мм² (PR08.7570) | Промрукав | Наконечник штыревой втулочный изолированный НШВИ. Используется для оконцевания методом опрессовки гибких многопроволочных медных проводников сечением от 0.25 мм² до 150 мм². Трансформирует концы многожильных проводов в монолитные штифты. | 7.6 | 6.84
00-00106229 | НШВИ сечение 70,0 мм² (PR08.7576) | Промрукав | Наконечник штыревой втулочный изолированный НШВИ. Используется для оконцевания методом опрессовки гибких многопроволочных медных проводников сечением от 0.25 мм² до 150 мм². Трансформирует концы многожильных проводов в монолитные штифты. | 55.93 | 50.34
00-00106230 | НШВИ сечение 95,0 мм² (PR08.7577) | Промрукав | Наконечник штыревой втулочный изолированный НШВИ. Используется для оконцевания методом опрессовки гибких многопроволочных медных проводников сечением от 0.25 мм² до 150 мм². Трансформирует концы многожильных проводов в монолитные штифты. | 84.18 | 75.76
00-00106236 | НШВИ(2) сечение 0,5 мм², длина 8 мм (PR08.10419) | Промрукав | Наконечник штыревой втулочный изолированный двойной НШВИ(2). Используется для оконцевания методом опрессовки сдвоенных многопроволочных медных проводников одинакового сечения от 0.5 мм² до 16 мм². Трансформирует концы многожильных проводов в монолитные штифты. | 2.97 | 2.67
00-00106237 | НШВИ(2) сечение 0,75 мм², длина 10 мм (PR08.10421) | Промрукав | Наконечник штыревой втулочный изолированный двойной НШВИ(2). Используется для оконцевания методом опрессовки сдвоенных многопроволочных медных проводников одинакового сечения от 0.5 мм² до 16 мм². Трансформирует концы многожильных проводов в монолитные штифты. | 3.51 | 3.16
00-00106238 | НШВИ(2) сечение 0,75 мм², длина 8 мм (PR08.10420) | Промрукав | Наконечник штыревой втулочный изолированный двойной НШВИ(2). Используется для оконцевания методом опрессовки сдвоенных многопроволочных медных проводников одинакового сечения от 0.5 мм² до 16 мм². Трансформирует концы многожильных проводов в монолитные штифты. | 3.13 | 2.82
00-00106239 | НШВИ(2) сечение 1,0 мм², длина 10 мм (PR08.10423) | Промрукав | Наконечник штыревой втулочный изолированный двойной НШВИ(2). Используется для оконцевания методом опрессовки сдвоенных многопроволочных медных проводников одинакового сечения от 0.5 мм² до 16 мм². Трансформирует концы многожильных проводов в монолитные штифты. | 3.82 | 3.44
00-00106240 | НШВИ(2) сечение 1,0 мм², длина 8 мм (PR08.10422) | Промрукав | Наконечник штыревой втулочный изолированный двойной НШВИ(2). Используется для оконцевания методом опрессовки сдвоенных многопроволочных медных проводников одинакового сечения от 0.5 мм² до 16 мм². Трансформирует концы многожильных проводов в монолитные штифты. | 3.51 | 3.16
00-00106241 | НШВИ(2) сечение 1,5 мм², длина 12 мм (PR08.10425) | Промрукав | Наконечник штыревой втулочный изолированный двойной НШВИ(2). Используется для оконцевания методом опрессовки сдвоенных многопроволочных медных проводников одинакового сечения от 0.5 мм² до 16 мм². Трансформирует концы многожильных проводов в монолитные штифты. | 4.63 | 4.17
00-00106242 | НШВИ(2) сечение 1,5 мм², длина 8 мм (PR08.10424) | Промрукав | Наконечник штыревой втулочный изолированный двойной НШВИ(2). Используется для оконцевания методом опрессовки сдвоенных многопроволочных медных проводников одинакового сечения от 0.5 мм² до 16 мм². Трансформирует концы многожильных проводов в монолитные штифты. | 4.09 | 3.68
00-00106243 | НШВИ(2) сечение 10,0 мм², длина 14 мм (PR08.10449) | Промрукав | Наконечник штыревой втулочный изолированный двойной НШВИ(2). Используется для оконцевания методом опрессовки сдвоенных многопроволочных медных проводников одинакового сечения от 0.5 мм² до 16 мм². Трансформирует концы многожильных проводов в монолитные штифты. | 12.47 | 11.22
00-00106244 | НШВИ(2) сечение 16,0 мм², длина 14 мм (PR08.10430) | Промрукав | Наконечник штыревой втулочный изолированный двойной НШВИ(2). Используется для оконцевания методом опрессовки сдвоенных многопроволочных медных проводников одинакового сечения от 0.5 мм² до 16 мм². Трансформирует концы многожильных проводов в монолитные штифты. | 18.36 | 16.52
00-00106245 | НШВИ(2) сечение 2,5 мм², длина 10 мм (PR08.10426) | Промрукав | Наконечник штыревой втулочный изолированный двойной НШВИ(2). Используется для оконцевания методом опрессовки сдвоенных многопроволочных медных проводников одинакового сечения от 0.5 мм² до 16 мм². Трансформирует концы многожильных проводов в монолитные штифты. | 5.62 | 5.06
00-00106246 | НШВИ(2) сечение 2,5 мм², длина 13 мм (PR08.10427) | Промрукав | Наконечник штыревой втулочный изолированный двойной НШВИ(2). Используется для оконцевания методом опрессовки сдвоенных многопроволочных медных проводников одинакового сечения от 0.5 мм² до 16 мм². Трансформирует концы многожильных проводов в монолитные штифты. | 6.03 | 5.43
00-00106247 | НШВИ(2) сечение 4,0 мм², длина 12 мм (PR08.10428) | Промрукав | Наконечник штыревой втулочный изолированный двойной НШВИ(2). Используется для оконцевания методом опрессовки сдвоенных многопроволочных медных проводников одинакового сечения от 0.5 мм² до 16 мм². Трансформирует концы многожильных проводов в монолитные штифты. | 7.29 | 6.56
00-00106248 | НШВИ(2) сечение 6,0 мм², длина 14 мм (PR08.10429) | Промрукав | Наконечник штыревой втулочный изолированный двойной НШВИ(2). Используется для оконцевания методом опрессовки сдвоенных многопроволочных медных проводников одинакового сечения от 0.5 мм² до 16 мм². Трансформирует концы многожильных проводов в монолитные штифты. | 9 | 8.1
00-00064066 | 06-0429-A | REXANT | Соединительная гильза предназначена для качественного и быстрого соединения проводов между собой. Используется для соединения многожильных медных проводов соответствующего диаметра при монтаже мобильных электрических контактных соединений на подвижном составе (в автомобиле-, вагоно-, самолето- и судостроении) или в других местах, где важна надежность соединения (к примеру, радио- или климатическое оборудование). Применение гильзы упрощает стыковку проводов, улучшает механическую прочность соединения на разрыв и обеспечивает максимально надежный контакт с кабельной жилой. Соединительная гильза представляет собой цельнотянутую латунную трубку (контактная часть) с поверхностным электролитическим лужением, которая имеет посередине ограничительную высечку для равномерного заведения проводов с обеих сторон. Обжатие производится путем механической деформации специальными пресс-клещами (ht-301 H, ht-301 N, ht-301 W) после заведения жил. Сечение применяемых проводов в диапазоне: 0,5-1,5 мм². Дл | 122.72 | 122.72
00-00064052 | 08-0712 | REXANT | Соединительная гильза предназначена для качественного и быстрого соединения проводов между собой. Используется для соединения многожильных медных проводов соответствующего диаметра при монтаже мобильных электрических контактных соединений на подвижном составе (в автомобиле-, вагоно-, самолето- и судостроении) или в других местах, где важна надежность соединения (к примеру, радио- или климатическое оборудование). Применение гильзы упрощает стыковку проводов, улучшает механическую прочность соединения на разрыв и обеспечивает максимально надежный контакт с кабельной жилой. Соединительная гильза представляет собой цельнотянутую латунную трубку (контактная часть) с поверхностным электролитическим лужением, которая имеет посередине ограничительную высечку для равномерного заведения проводов с обеих сторон. Обжатие производится путем механической деформации специальными пресс-клещами (ht-301 H, ht-301 N, ht-301 W) после заведения жил. Сечение применяемых проводов в диапазоне: 0,5-1,5 мм². Дл | 7.76 | 7.76
00-00064053 | 08-0722 | REXANT | Соединительная гильза предназначена для качественного и быстрого соединения проводов между собой. Используется для соединения многожильных медных проводов соответствующего диаметра при монтаже мобильных электрических контактных соединений на подвижном составе (в автомобиле-, вагоно-, самолето- и судостроении) или в других местах, где важна надежность соединения (к примеру, радио- или климатическое оборудование). Применение гильзы упрощает стыковку проводов, улучшает механическую прочность соединения на разрыв и обеспечивает максимально надежный контакт с кабельной жилой. Соединительная гильза представляет собой цельнотянутую латунную трубку (контактная часть) с поверхностным электролитическим лужением, которая имеет посередине ограничительную высечку для равномерного заведения проводов с обеих сторон. Обжатие производится путем механической деформации специальными пресс-клещами (ht-301 H, ht-301 N, ht-301 W) после заведения жил. Сечение применяемых проводов в диапазоне: 1,5-2,5 мм². Дл | 8.92 | 8.92
00-00064067 | 08-0711 | REXANT | Соединительная гильза изолированная (ГСИ L-26 мм), 0.5-1.5 мм², красная REXANT предназначена для качественного и быстрого соединения проводов между собой, а также изоляции места их соединения. Такая гильза используется для соединения многожильных медных проводов соответствующего диаметра при монтаже мобильных электрических контактных соединений на подвижном составе (автомобиле-, вагоно-, самолето- и судостроении) или в других местах, где важна надежность соединения (к примеру, радио- или климатическое оборудование). Изолированный соединитель REXANT состоит из двух компонентов: металлической бесшовной трубки и защитного изолятора, закрывающего коннектор полностью. Цельнотянутая металлическая трубка (контактная часть) изготовлена из латуни, с поверхностным электролитическим лужением, имеет посередине ограничительную высечку, для равномерного заведения проводов с обеих сторон. Изолятор гильзы изготовлен из поливинилхлорида (ПВХ), надежно защищающий контактную часть от внешних воздействий, | 4.62 | 4.62
00-00064068 | 08-0721 | REXANT | Соединительная гильза изолированная (ГСИ L-26 мм), 1.5-2.5 мм², синяя REXANT предназначена для качественного и быстрого соединения проводов между собой, а также изоляции места их соединения. Такая гильза используется для соединения многожильных медных проводов соответствующего диаметра при монтаже мобильных электрических контактных соединений на подвижном составе (автомобиле-, вагоно-, самолето- и судостроении) или в других местах, где важна надежность соединения (к примеру, радио- или климатическое оборудование). Изолированный соединитель REXANT состоит из двух компонентов: металлической бесшовной трубки и защитного изолятора, закрывающего коннектор полностью. Цельнотянутая металлическая трубка (контактная часть) изготовлена из латуни, с поверхностным электролитическим лужением, имеет посередине ограничительную высечку, для равномерного заведения проводов с обеих сторон. Изолятор гильзы изготовлен из поливинилхлорида (ПВХ), надежно защищающий контактную часть от внешних воздействий, а | 5.08 | 5.08
00-00064069 | 08-0731 | REXANT | Соединительная гильза изолированная (ГСИ L-26 мм) 4-6 мм², желтая REXANT предназначена для качественного и быстрого соединения проводов между собой, а также изоляции места их соединения. Такая гильза используется для соединения многожильных медных проводов соответствующего диаметра при монтаже мобильных электрических контактных соединений на подвижном составе (автомобиле-, вагоно-, самолето- и судостроении) или в других местах, где важна надежность соединения (к примеру, радио- или климатическое оборудование). Изолированный соединитель REXANT состоит из двух компонентов: металлической бесшовной трубки и защитного изолятора, закрывающего коннектор полностью. Цельнотянутая металлическая трубка (контактная часть) изготовлена из латуни, с поверхностным электролитическим лужением, имеет посередине ограничительную высечку, для равномерного заведения проводов с обеих сторон. Изолятор гильзы изготовлен из поливинилхлорида (ПВХ), надежно защищающий контактную часть от внешних воздействий, а чел | 9.41 | 9.41
00-00064070 | 08-0717 | REXANT | Соединительная гильза изолированная (ГСИ L-27.3 мм) нейлон, 0.5-1.5 мм², красная REXANT предназначена для качественного и быстрого соединения проводов между собой, а также изоляции места их соединения. Такая гильза используется для соединения многожильных медных проводов соответствующего диаметра при монтаже мобильных электрических контактных соединений на подвижном составе (автомобиле-, вагоно-, самолето- и судостроении) или в других местах, где важна надежность соединения (к примеру, радио- или климатическое оборудование). Изолированный соединитель REXANT состоит из двух компонентов: металлической бесшовной трубки и защитного изолятора, закрывающего коннектор полностью. Цельнотянутая металлическая трубка (контактная часть) изготовлена из латуни, с поверхностным электролитическим лужением, имеет посередине ограничительную высечку, для равномерного заведения проводов с обеих сторон. Изолятор гильзы изготовлен из нейлона, надежно защищающий контактную часть от внешних воздействий, а чел | 8.44 | 8.44
00-00129608 | Штырь заземлителя (PR08.12633) | Промрукав | Штырь используется для вертикального заземления. Он оснащен резьбой на краях, что позволяет легко соединять его с другими штырями с помощью муфты. Такая конструкция ускоряет установку и обеспечивает надежное соединение, что делает систему заземления эффективной и долговечной. | 2039.47 | 1835.52
00-00129607 | Штырь заземлителя (PR08.12632) | Промрукав | Штырь заземления с заострением используется в качестве первого элемента при установке вертикального заземления. Благодаря своей заостренной форме он способствует проникновению в грунт, что упрощает процесс монтажа. Такой штырь обычно вбивается в землю, создавая начальную точку для соединения с другими заземляющими элементами. Этот тип штыря эффективно применяется в различных типах почв и является обязательным компонентом для формирования надежной системы заземления и обеспечения безопасности. | 1739.93 | 1565.94
Пневмоинструменты
00-00087979 | fd165fc | FEDAST | Газовый баллон для монтажных пистолетов 165 мм. Позволяет забить от 1000 гвоздей с одного баллона в зависимости от правильности эксплуатации газового баллона (см. инструкцию по эксплуатации на баллоне). Специальная смесь сжиженного газа и лубрикантов позволяет продолжительно использовать инструмент без смазки основных узлов. Подходит для пистолетов TOUA, LIXIE, HYBEST | Уточняйте у менеджера | Уточняйте у менеджера
00-00087949 | FD2716RBP | FEDAST | Гвозди 2,7*16 мм для монтажного пистолета кованые с ребрами жесткости FEDAST. Диаметр стержня 2,7 мм, кованый наконечник с ребрами жесткости. Комплект 1000 гвоздей (баллон не входит), подходят для пистолетов TOUA, LIXIE, SPIT, HYBEST | Уточняйте у менеджера | Уточняйте у менеджера
00-00087960 | FD2716RBPFC | FEDAST | Гвозди 2,7*16 мм для монтажного пистолета кованые с ребрами жесткости в Комплекте с газовым баллоном 165 мм FEDAST. Диаметр стержня 2,7 мм, кованый наконечник с ребрами жесткости. Комплект 1000 гвоздей, подходят для пистолетов TOUA, LIXIE, SPIT, HYBEST баллон подходит для пистолетов TOUA, LIXIE, HYBEST | Уточняйте у менеджера | Уточняйте у менеджера
00-00087950 | FD2719RBP | FEDAST | Гвозди 2,7*19 мм для монтажного пистолета кованые с ребрами жесткости FEDAST. Диаметр стержня 2,7 мм, кованый наконечник с ребрами жесткости. Комплект 1000 гвоздей (баллон не входит), подходят для пистолетов TOUA, LIXIE, SPIT, HYBEST | Уточняйте у менеджера | Уточняйте у менеджера
00-00087961 | FD2719RBPFC | FEDAST | Гвозди 2,7*19 мм для монтажного пистолета кованые с ребрами жесткости в Комплекте с газовым баллоном 165 мм FEDAST. Диаметр стержня 2,7 мм, кованый наконечник с ребрами жесткости. Комплект 1000 гвоздей, подходят для пистолетов TOUA, LIXIE, SPIT, HYBEST баллон подходит для пистолетов TOUA, LIXIE, HYBEST | Уточняйте у менеджера | Уточняйте у менеджера
00-00087951 | FD2722RBP | FEDAST | Гвозди 2,7*22 мм для монтажного пистолета кованые с ребрами жесткости FEDAST. Диаметр стержня 2,7 мм, кованый наконечник с ребрами жесткости. Комплект 1000 гвоздей (баллон не входит), подходят для пистолетов TOUA, LIXIE, SPIT, HYBEST | Уточняйте у менеджера | Уточняйте у менеджера
00-00087962 | FD2722RBPFC | FEDAST | Гвозди 2,7*22 мм для монтажного пистолета кованые с ребрами жесткости в Комплекте с газовым баллоном 165 мм FEDAST. Диаметр стержня 2,7 мм, кованый наконечник с ребрами жесткости. Комплект 1000 гвоздей, подходят для пистолетов TOUA, LIXIE, SPIT, HYBEST баллон подходит для пистолетов TOUA, LIXIE, HYBEST | Уточняйте у менеджера | Уточняйте у менеджера
00-00087952 | FD2725RBP | FEDAST | Гвозди 2,7*25 мм для монтажного пистолета кованые с ребрами жесткости FEDAST. Диаметр стержня 2,7 мм, кованый наконечник с ребрами жесткости. Комплект 1000 гвоздей (баллон не входит), подходят для пистолетов TOUA, LIXIE, SPIT, HYBEST | Уточняйте у менеджера | Уточняйте у менеджера
00-00087963 | FD2725RBPFC | FEDAST | Гвозди 2,7*25 мм для монтажного пистолета кованые с ребрами жесткости в Комплекте с газовым баллоном 165 мм FEDAST. Диаметр стержня 2,7 мм, кованый наконечник с ребрами жесткости. Комплект 1000 гвоздей, подходят для пистолетов TOUA, LIXIE, SPIT, HYBEST баллон подходит для пистолетов TOUA, LIXIE, HYBEST | Уточняйте у менеджера | Уточняйте у менеджера
00-00087969 | fd3014mgbp-bx3 | FEDAST | Гвозди 3.0*14 мм с кованым наконечником для Hilti BX3 FEDAST. Диаметр стержня 3,0 мм, кованный наконечник. Комплект 1000 гвоздей, подходят для Hilti BX3 | Уточняйте у менеджера | Уточняйте у менеджера
00-00087964 | fd3014eg-bx3 | FEDAST | Гвозди 3.0*14 мм усиленные для Hilti BX3 FEDAST. Диаметр стержня 3,0 мм, простой наконечник. Комплект 1000 гвоздей, подходят для Hilti BX3 | Уточняйте у менеджера | Уточняйте у менеджера
00-00087943 | fd3016mgbp | FEDAST | Гвозди 3.0*16 мм для монтажного пистолета с кованым наконечником FEDAST. Диаметр стержня 3,0 мм, кованый наконечник. Комплект 1000 гвоздей (баллон не входит), подходят для пистолетов TOUA, LIXIE, SPIT, HYBEST | Уточняйте у менеджера | Уточняйте у менеджера
00-00075436 | fd3016mgbpfc | FEDAST | Гвозди 3.0*16 мм для монтажного пистолета с кованым наконечником в Комплекте с газовым баллоном 165 мм FEDAST. Диаметр стержня 3,0 мм, кованый наконечник. Комплект 1000 гвоздей, подходят для пистолетов TOUA, LIXIE, SPIT, HYBEST баллон подходит для пистолетов TOUA, LIXIE, HYBEST | Уточняйте у менеджера | Уточняйте у менеджера
00-00087937 | fd3016eg | FEDAST | Гвозди 3.0*16 мм усиленные для монтажного пистолета FEDAST. Диаметр стержня 3,0 мм, усиленный наконечник. Комплект 1000 гвоздей (баллон не входит), подходят для пистолетов TOUA, LIXIE, SPIT, HYBEST | Уточняйте у менеджера | Уточняйте у менеджера
00-00087953 | fd3016egfc | FEDAST | Гвозди 3.0*16 мм усиленные для монтажного пистолета в Комплекте с газовым баллоном 165 мм FEDAST. Диаметр стержня 3,0 мм, усиленный наконечник Комплект 1000 гвоздей, подходят для пистолетов TOUA, LIXIE, SPIT, HYBEST баллон подходит для пистолетов TOUA, LIXIE, HYBEST | Уточняйте у менеджера | Уточняйте у менеджера
00-00087970 | fd3017mgbp-bx3 | FEDAST | Гвозди 3.0*17 мм с кованым наконечником для Hilti BX3 FEDAST. Диаметр стержня 3,0 мм, кованный наконечник. Комплект 1000 гвоздей, подходят для Hilti BX4 | Уточняйте у менеджера | Уточняйте у менеджера
00-00087965 | fd3017eg-bx3 | FEDAST | Гвозди 3.0*17 мм усиленные для Hilti BX3 FEDAST. Диаметр стержня 3,0 мм, простой наконечник. Комплект 1000 гвоздей, подходят для Hilti BX4 | Уточняйте у менеджера | Уточняйте у менеджера
00-00087944 | fd3019mgbp | FEDAST | Гвозди 3.0*19 мм для монтажного пистолета с кованым наконечником FEDAST. Диаметр стержня 3,0 мм, кованый наконечник. Комплект 1000 гвоздей (баллон не входит), подходят для пистолетов TOUA, LIXIE, SPIT, HYBEST | Уточняйте у менеджера | Уточняйте у менеджера
00-00078232 | fd3019mgbpfc | FEDAST | Гвозди 3.0*19 мм для монтажного пистолета с кованым наконечником в Комплекте с газовым баллоном 165 мм FEDAST. Диаметр стержня 3,0 мм, кованый наконечник. Комплект 1000 гвоздей, подходят для пистолетов TOUA, LIXIE, SPIT, HYBEST баллон подходит для пистолетов TOUA, LIXIE, HYBEST | Уточняйте у менеджера | Уточняйте у менеджера
00-00087938 | fd3019eg | FEDAST | Гвозди 3.0*19 мм усиленные для монтажного пистолета FEDAST. Диаметр стержня 3,0 мм, усиленный наконечник. Комплект 1000 гвоздей (баллон не входит), подходят для пистолетов TOUA, LIXIE, SPIT, HYBEST | Уточняйте у менеджера | Уточняйте у менеджера
00-00075437 | fd3019egfc | FEDAST | Гвозди 3.0*19 мм усиленные для монтажного пистолета в Комплекте с газовым баллоном 165 мм FEDAST. Диаметр стержня 3,0 мм, усиленный наконечник Комплект 1000 гвоздей, подходят для пистолетов TOUA, LIXIE, SPIT, HYBEST баллон подходит для пистолетов TOUA, LIXIE, HYBEST | Уточняйте у менеджера | Уточняйте у менеджера
00-00087971 | fd3020mgbp-bx3 | FEDAST | Гвозди 3.0*20 мм с кованым наконечником для Hilti BX3 FEDAST. Диаметр стержня 3,0 мм, кованный наконечник. Комплект 1000 гвоздей, подходят для Hilti BX5 | Уточняйте у менеджера | Уточняйте у менеджера
00-00087966 | fd3020eg-bx3 | FEDAST | Гвозди 3.0*20 мм усиленные для Hilti BX3 FEDAST. Диаметр стержня 3,0 мм, простой наконечник. Комплект 1000 гвоздей, подходят для Hilti BX5 | Уточняйте у менеджера | Уточняйте у менеджера
00-00087945 | fd3022mgbp | FEDAST | Гвозди 3.0*22 мм для монтажного пистолета с кованым наконечником FEDAST. Диаметр стержня 3,0 мм, кованый наконечник. Комплект 1000 гвоздей (баллон не входит), подходят для пистолетов TOUA, LIXIE, SPIT, HYBEST | Уточняйте у менеджера | Уточняйте у менеджера
00-00079093 | fd3022mgbpfc | FEDAST | Гвозди 3.0*22 мм для монтажного пистолета с кованым наконечником в Комплекте с газовым баллоном 165 мм FEDAST. Диаметр стержня 3,0 мм, кованый наконечник. Комплект 1000 гвоздей, подходят для пистолетов TOUA, LIXIE, SPIT, HYBEST баллон подходит для пистолетов TOUA, LIXIE, HYBEST | Уточняйте у менеджера | Уточняйте у менеджера
00-00087939 | fd3022eg | FEDAST | Гвозди 3.0*22 мм усиленные для монтажного пистолета FEDAST. Диаметр стержня 3,0 мм, усиленный наконечник. Комплект 1000 гвоздей (баллон не входит), подходят для пистолетов TOUA, LIXIE, SPIT, HYBEST | Уточняйте у менеджера | Уточняйте у менеджера
00-00087954 | fd3022egfc | FEDAST | Гвозди 3.0*22 мм усиленные для монтажного пистолета в Комплекте с газовым баллоном 165 мм FEDAST. Диаметр стержня 3,0 мм, усиленный наконечник Комплект 1000 гвоздей, подходят для пистолетов TOUA, LIXIE, SPIT, HYBEST баллон подходит для пистолетов TOUA, LIXIE, HYBEST | Уточняйте у менеджера | Уточняйте у менеджера
00-00087946 | fd3025mgbp | FEDAST | Гвозди 3.0*25 мм для монтажного пистолета с кованым наконечником FEDAST. Диаметр стержня 3,0 мм, кованый наконечник. Комплект 1000 гвоздей (баллон не входит), подходят для пистолетов TOUA, LIXIE, SPIT, HYBEST | Уточняйте у менеджера | Уточняйте у менеджера
00-00087957 | fd3025mgbpfc | FEDAST | Гвозди 3.0*25 мм для монтажного пистолета с кованым наконечником в Комплекте с газовым баллоном 165 мм FEDAST. Диаметр стержня 3,0 мм, кованый наконечник. Комплект 1000 гвоздей, подходят для пистолетов TOUA, LIXIE, SPIT, HYBEST баллон подходит для пистолетов TOUA, LIXIE, HYBEST | Уточняйте у менеджера | Уточняйте у менеджера
00-00087940 | fd3025eg | FEDAST | Гвозди 3.0*25 мм усиленные для монтажного пистолета FEDAST. Диаметр стержня 3,0 мм, усиленный наконечник. Комплект 1000 гвоздей (баллон не входит), подходят для пистолетов TOUA, LIXIE, SPIT, HYBEST | Уточняйте у менеджера | Уточняйте у менеджера
00-00079207 | fd3025egfc | FEDAST | Гвозди 3.0*25 мм усиленные для монтажного пистолета в Комплекте с газовым баллоном 165 мм FEDAST. Диаметр стержня 3,0 мм, усиленный наконечник Комплект 1000 гвоздей, подходят для пистолетов TOUA, LIXIE, SPIT, HYBEST баллон подходит для пистолетов TOUA, LIXIE, HYBEST | Уточняйте у менеджера | Уточняйте у менеджера
00-00087972 | fd3027mgbp-bx3 | FEDAST | Гвозди 3.0*27 мм с кованым наконечником для Hilti BX3 FEDAST. Диаметр стержня 3,0 мм, кованный наконечник. Комплект 1000 гвоздей, подходят для Hilti BX6 | Уточняйте у менеджера | Уточняйте у менеджера
00-00087967 | fd3027eg-bx3 | FEDAST | Гвозди 3.0*27 мм усиленные для Hilti BX3 FEDAST. Диаметр стержня 3,0 мм, простой наконечник. Комплект 1000 гвоздей, подходят для Hilti BX6 | Уточняйте у менеджера | Уточняйте у менеджера
00-00087947 | fd3032mgbp | FEDAST | Гвозди 3.0*32 мм для монтажного пистолета с кованым наконечником FEDAST. Диаметр стержня 3,0 мм, кованый наконечник. Комплект 1000 гвоздей (баллон не входит), подходят для пистолетов TOUA, LIXIE, SPIT, HYBEST | Уточняйте у менеджера | Уточняйте у менеджера
00-00087958 | fd3032mgbpfc | FEDAST | Гвозди 3.0*32 мм для монтажного пистолета с кованым наконечником в Комплекте с газовым баллоном 165 мм FEDAST. Диаметр стержня 3,0 мм, кованый наконечник. Комплект 1000 гвоздей, подходят для пистолетов TOUA, LIXIE, SPIT, HYBEST баллон подходит для пистолетов TOUA, LIXIE, HYBEST | Уточняйте у менеджера | Уточняйте у менеджера
00-00087941 | fd3032eg | FEDAST | Гвозди 3.0*32 мм усиленные для монтажного пистолета FEDAST. Диаметр стержня 3,0 мм, усиленный наконечник. Комплект 1000 гвоздей (баллон не входит), подходят для пистолетов TOUA, LIXIE, SPIT, HYBEST | Уточняйте у менеджера | Уточняйте у менеджера
00-00087955 | fd3032egfc | FEDAST | Гвозди 3.0*32 мм усиленные для монтажного пистолета в Комплекте с газовым баллоном 165 мм FEDAST. Диаметр стержня 3,0 мм, усиленный наконечник Комплект 1000 гвоздей, подходят для пистолетов TOUA, LIXIE, SPIT, HYBEST баллон подходит для пистолетов TOUA, LIXIE, HYBEST | Уточняйте у менеджера | Уточняйте у менеджера
00-00087973 | fd3036mgbp-bx3 | FEDAST | Гвозди 3.0*36 мм с кованым наконечником для Hilti BX3 FEDAST. Диаметр стержня 3,0 мм, кованный наконечник. Комплект 1000 гвоздей, подходят для Hilti BX7 | Уточняйте у менеджера | Уточняйте у менеджера
00-00087968 | fd3036eg-bx3 | FEDAST | Гвозди 3.0*36 мм усиленные для Hilti BX3 FEDAST. Диаметр стержня 3,0 мм, простой наконечник. Комплект 1000 гвоздей, подходят для Hilti BX7 | Уточняйте у менеджера | Уточняйте у менеджера
00-00087948 | fd3038mgbp | FEDAST | Гвозди 3.0*38 мм для монтажного пистолета с кованым наконечником FEDAST. Диаметр стержня 3,0 мм, кованый наконечник. Комплект 1000 гвоздей (баллон не входит), подходят для пистолетов TOUA, LIXIE, SPIT, HYBEST | Уточняйте у менеджера | Уточняйте у менеджера
00-00087959 | fd3038mgbpfc | FEDAST | Гвозди 3.0*38 мм для монтажного пистолета с кованым наконечником в Комплекте с газовым баллоном 165 мм FEDAST. Диаметр стержня 3,0 мм, кованый наконечник. Комплект 1000 гвоздей, подходят для пистолетов TOUA, LIXIE, SPIT, HYBEST баллон подходит для пистолетов TOUA, LIXIE, HYBEST | Уточняйте у менеджера | Уточняйте у менеджера
00-00087942 | fd3038eg | FEDAST | Гвозди 3.0*38 мм усиленные для монтажного пистолета FEDAST. Диаметр стержня 3,0 мм, усиленный наконечник. Комплект 1000 гвоздей (баллон не входит), подходят для пистолетов TOUA, LIXIE, SPIT, HYBEST | Уточняйте у менеджера | Уточняйте у менеджера
00-00087956 | fd3038egfc | FEDAST | Гвозди 3.0*38 мм усиленные для монтажного пистолета в Комплекте с газовым баллоном 165 мм FEDAST. Диаметр стержня 3,0 мм, усиленный наконечник Комплект 1000 гвоздей, подходят для пистолетов TOUA, LIXIE, SPIT, HYBEST баллон подходит для пистолетов TOUA, LIXIE, HYBEST | Уточняйте у менеджера | Уточняйте у менеджера
00-00087976 | FDPAG-102X | FEDAST | Монтажный пороховой пистолет, может использоваться с любыми элементами крепежа подвесных потолков. Данный пистолет использует прямой принцип работы:ударник,ударяя по строительному патрону,вызывает его взрывное горение,в результате чего происходит забивание дюбель-гвоздя,фиксирующего крепежные элементы подвесного потолка. | Уточняйте у менеджера | Уточняйте у менеджера
00-00087974 | FDPAG-301R | FEDAST | Монтажный пороховой полуавтоматический пистолет, включает в себя регулятор мощности удара, позволяющий оператору эффективно настроить инструмент под требуемые задачи. Данная модель имеет полуавтоматическую подачу патрона в кассетах. Способен обеспечивать высокую производительность — до 700 гвоздей в час. | Уточняйте у менеджера | Уточняйте у менеджера
00-00087978 | FDPAG-BWT311 | FEDAST | Монтажный пороховой полуавтоматический пистолет, предназначен для быстрого монтажа теплоизоляции к бетонному основанию. Данная модель имеет полуавтоматическую подачу патрона в кассетах. Способен обеспечивать высокую производительность — до 700 гвоздей в час. | Уточняйте у менеджера | Уточняйте у менеджера
00-00087985 | HBGBW120 | HYBEST | Газовый монтажный пистолет для монтажа теплоизоляции к поверхности из бетона и кирпича. Работает с дюбель-грибами от 20 мм до 120 мм. Для данной модели гвоздезабивателя не требуется компрессор или подключение к электросети. Подходят гвозди TOUA, LIXIE, FEDAST. | Уточняйте у менеджера | Уточняйте у менеджера
00-00087986 | HBGBW200 | HYBEST | Газовый монтажный пистолет для монтажа теплоизоляции к поверхности из бетона и кирпича. Работает с дюбель-грибами от 20 мм до 200 мм. Для данной модели гвоздезабивателя не требуется компрессор или подключение к электросети. Подходят гвозди TOUA, LIXIE, FEDAST. | Уточняйте у менеджера | Уточняйте у менеджера
00-00087984 | HBGFN3490B | HYBEST | Газовый нейлер (гвоздезабивной пистолет) для каркасных работ предназначен для автономной работы с гвоздями на бумажной кассете длиной от 50 мм до 90 мм. Для данной модели гвоздезабивателя не требуется компрессор или подключение к электросети. Подходят гвозди TOUA, LIXIE, FEDAST. | Уточняйте у менеджера | Уточняйте у менеджера
00-00087982 | HBGSR40A2022SV | HYBEST | Газовый монтажный пистолет (1 АКБ + З/У) Подходят гвозди TOUA, LIXIE, SPIT, FEDAST Версия подойдет тем, кому не нужен второй АКБ и дополнительные аксессуары. В Комплектации есть все необходимое для работы. Пистолет поставляется без кейса и сумки Комплектация: Гвоздезабиватель 1 шт., Быстросменные насадки (ствол) 1 шт. ( L), Аккумулятор 1 шт., Зарядное устройство 1 шт. , Защитные очки 1 шт., Инструкция 1 шт., Коробка 1 шт. | Уточняйте у менеджера | Уточняйте у менеджера
00-00087981 | HBGSR40A2022 | HYBEST | Газовый монтажный пистолет. Монтаж алюминиевых и ПВХ профилей, подвесов, скоб и прочего металлического крепежа; Монтаж штукатурной сетки, гидроизоляционных мембран; Монтаж пластиковых клипс, площадок под стяжку, распаячных коробок и прочего крепежа; Пристрелка грибков для теплоизоляции до 50 мм. Подходят гвозди TOUA, LIXIE, SPIT, FEDAST | Уточняйте у менеджера | Уточняйте у менеджера
00-00087983 | HBGSR40A2022WBC | HYBEST | Газовый монтажный пистолет. Тушка без АКБ и ЗУ Подходят гвозди TOUA, LIXIE, SPIT, FEDAST Версия подойдет для тех, у кого уже есть один пистолет HYBEST GSR40A в полной версии и нужно купить второй пистолет , чтобы использовать АКБ и зарядное устройство от пистолета с полным Комплектом. Пистолет поставляется без кейса и сумки Комплектация: Гвоздезабиватель 1 шт., Быстросменные насадки (ствол) 1 шт. ( L), Инструкция 1 шт., Коробка 1 шт. | Уточняйте у менеджера | Уточняйте у менеджера
00-00087987 | HB1013J | HYBEST | Пневматический монтажный пистолет | Уточняйте у менеджера | Уточняйте у менеджера
00-00087988 | HB440K | HYBEST | Пневматический монтажный пистолет | Уточняйте у менеджера | Уточняйте у менеджера
00-00087989 | HBB120 | HYBEST | Пневматический монтажный пистолет | Уточняйте у менеджера | Уточняйте у менеджера
00-00087990 | HBB120C | HYBEST | Пневматический монтажный пистолет, предназначен для пристрелки грибков для теплоизоляции толщиной до 100 мм. | Уточняйте у менеджера | Уточняйте у менеджера
00-00087991 | HBF30 | HYBEST | Пневматический монтажный пистолет | Уточняйте у менеджера | Уточняйте у менеджера
00-00087992 | HBF50F | HYBEST | Пневматический монтажный пистолет | Уточняйте у менеджера | Уточняйте у менеджера
00-00087993 | HBHPCN55 | HYBEST | Пневматический монтажный пистолет, промышленная модель инструмента для забивания барабанных гвоздей в диапазоне от 25 мм до 57 мм. Применяется в первую очередь при производстве паллет (поддонов), а также при изготовлении и ремонте других изделий из дерева, таких как тара, ящики и упаковка, в специально организованных местах как внутри помещений, так и на открытом воздухе с переменной влажностью и минусовой температурой. Высокая скорость - три выстрела в секунду - позволяет увеличить производительность в сравнении с ручным трудом в 4 раза. Нейлер надежен и прост в эксплуатации, работа с ним не требует специальных знаний и навыков. Дополнительную безопасность труда обеспечивает наличие предохранителя от "случайного" выстрела. Используемые барабанные гвозди на проволочной сцепке - гладкие, а также с винтовой и кольцевой насечкой. | Уточняйте у менеджера | Уточняйте у менеджера
00-00087994 | HBHPCN83 | HYBEST | Пневматический монтажный пистолет, производительный нейлер для барабанных гвоздей. Рекомендован к применению на производствах при изготовлении и ремонте паллет (поддонов), и других изделий из дерева, таких как тара, ящики и упаковка. Также рекомендован для строителей-плотников для устройства деревянного каркаса, деревянной кровли т.д. Надежная конструкция и заложенный производителем ресурс позволяют эксплуатировать инструмент не только в специально отведенных местах внутри помещений, но и на открытом воздухе с переменной влажностью и температурой до минусовых значений. Высокая скорость обеспечивается тремя выстрелами в секунду и позволяет увеличить производительность по сравнению с обыкновенным ручным трудом в четыре раза. Гвоздезабиватель пневматический крайне надежен и прост в эксплуатации, работа с ним не требует специальных знаний и навыков. Дополнительную безопасность труда обеспечивает наличие предохранителя от "шального" выстрела. Используемые барабанные гвозди на проволочной сц | Уточняйте у менеджера | Уточняйте у менеджера
00-00087995 | HBMSN120 | HYBEST | Пневматический монтажный пистолет. | Уточняйте у менеджера | Уточняйте у менеджера
00-00087996 | HBN851 | HYBEST | Пневматический монтажный пистолет. | Уточняйте у менеджера | Уточняйте у менеджера
00-00087997 | HBP625A | HYBEST | Пневматический монтажный пистолет. | Уточняйте у менеджера | Уточняйте у менеджера
00-00087998 | HBSR40 | HYBEST | Пневматический монтажный пистолет. | Уточняйте у менеджера | Уточняйте у менеджера
00-00087999 | HBST64E | HYBEST | Пневматический монтажный пистолет. | Уточняйте у менеджера | Уточняйте у менеджера
00-00116261 | Аккумуляторный пистолет (PR08.17900) | Промрукав | Аккумуляторный монтажный пистолет "Промрукав" предназначен для прямого монтажа различных изделий к основанию из бетона, металла или кирпича, Для данной модели монтажного пистолета не требуется компрессор, подключение к электросети или использование газового баллона. Область применения: Прямой монтаж распределительных коробок, пластикового и металлического крепежа, текстильных и металлических лент, кабель-каналов и прочих инженерных систем, монтаж направляющих для гипсокартона и натяжных потолков, штукатурной сетки, гидроизоляционных мембран и теплоизоляционных материалов, фанеры к полу. Монтажный пистолет и множество аксессаров уложены в надежный и практичный кейс, который защитит инструмент от грязи и пыли, Вес пистолета с АКБ 5 А-ч составляет 6,3 кг. Вес кейса с пистолетом и аксессуарами 9,1 кг. | Уточняйте у менеджера | Уточняйте у менеджера
00-00109533 | Газовый баллон для монтажных пистолет.(PR08.11591) | Промрукав | Газовый баллон от компании - производителя "Промрукав" предназначен для газовых монтажных пистолетов различных производителей с энергией выстрела от 80 до 110Дж. Это основной топливный элемент для газовых гвоздезабивных инструментов. Позволяет забить от 1000 до 1400 гвоздей с одного баллона. Специальная смесь сжиженного газа и лубрикантов позволяет продолжительно использовать инструмент без смазки основных узлов. Подходит для большинства газовых МП: TOUA GSN50Е, HYBEST GSR40A, F-GT95, VAPP GCN50, MOLOT GT-100E. | 868.3 | 781.47
00-00120316 | Газовый монтажный пистолет (PR08.17903) | Промрукав | Газовый монтажный пистолет "Промрукав" предназначен для прямого монтажа различных изделий к основанию из бетона, металла или кирпича. Для данной модели монтажного пистолета не требуется компрессор и подключение к электросети. Область применения — Прямой монтаж распределительных коробок, пластикового и металлического крепежа, текстильных и металлических лент, и прочих инженерных систем, монтаж направляющих для гипсокартона и натяжных потолков, штукатурной сетки, гидроизоляционных мембран и теплоизоляционных материалов, фанеры к полу. Монтажный пистолет и множество аксессуаров уложены в надежный и практичный кейс, который защитит инструмент от грязи и пыли. Вес пистолета с АКБ 2 А-ч составляет — 3,7 кг. Вес кейса с пистолетом, двумя АКБ, зарядным устройством и аксессуарами составляет — 7,6 кг. В комплект входит: кейс, АКБ 2 Ач — 2 шт., ствол диаметров 11 мм., защитные очки, крюк, перчатки, ключ с шестигранной головкой - 3 шт., зарядное устройство, руководство по эксплуатации, гарантийный | 49872.2 | 44884.98
00-00088537 | Гвозди 3х16 мм (PR08.5804) | Промрукав | Гвозди для прямого монтажа "Промрукав" применяются для крепления различных изделий при помощи монтажного пистолета практически к любым несущим поверхностям. Благодаря особенностям конструктива и материалу изготовления гвоздей, возможен монтаж изделий не только к бетонным поверхностям различной прочности, но и к кирпичным стенам, или металлическим поверхностям толщиной до 5 мм включительно. | 3015.65 | 2714.09
00-00088538 | Гвозди для прямого монтажа (PR08.5805) | Промрукав | Гвозди для прямого монтажа "Промрукав" применяются для крепления различных изделий при помощи монтажного пистолета практически к любым несущим поверхностям. Благодаря особенностям конструктива и материалу изготовления гвоздей, возможен монтаж изделий не только к бетонным поверхностям различной прочности, но и к кирпичным стенам, или металлическим поверхностям толщиной до 5 мм включительно. | 2135.83 | 1922.25
00-00088161 | Гвозди для прямого монтажа (PR08.5806) | Промрукав | Гвозди для прямого монтажа "Промрукав" применяются для крепления различных изделий при помощи монтажного пистолета практически к любым несущим поверхностям. Благодаря особенностям конструктива и материалу изготовления гвоздей, возможен монтаж изделий не только к бетонным поверхностям различной прочности, но и к кирпичным стенам, или металлическим поверхностям толщиной до 5 мм включительно. | 3174.41 | 2856.97
00-00088539 | Гвозди для прямого монтажа (PR08.5807) | Промрукав | Гвозди для прямого монтажа "Промрукав" применяются для крепления различных изделий при помощи монтажного пистолета практически к любым несущим поверхностям. Благодаря особенностям конструктива и материалу изготовления гвоздей, возможен монтаж изделий не только к бетонным поверхностям различной прочности, но и к кирпичным стенам, или металлическим поверхностям толщиной до 5 мм включительно. | 2237 | 2013.3
00-00088540 | Гвозди для прямого монтажа (PR08.5808) | Промрукав | Гвозди для прямого монтажа "Промрукав" применяются для крепления различных изделий при помощи монтажного пистолета практически к любым несущим поверхностям. Благодаря особенностям конструктива и материалу изготовления гвоздей, возможен монтаж изделий не только к бетонным поверхностям различной прочности, но и к кирпичным стенам, или металлическим поверхностям толщиной до 5 мм включительно. | 3234.16 | 2910.74
00-00088541 | Гвозди для прямого монтажа (PR08.5809) | Промрукав | Гвозди для прямого монтажа "Промрукав" применяются для крепления различных изделий при помощи монтажного пистолета практически к любым несущим поверхностям. Благодаря особенностям конструктива и материалу изготовления гвоздей, возможен монтаж изделий не только к бетонным поверхностям различной прочности, но и к кирпичным стенам, или металлическим поверхностям толщиной до 5 мм включительно. | 2301.13 | 2071.02
00-00088466 | Гвозди для прямого монтажа (PR08.5810) | Промрукав | Гвозди для прямого монтажа "Промрукав" применяются для крепления различных изделий при помощи монтажного пистолета практически к любым несущим поверхностям. Благодаря особенностям конструктива и материалу изготовления гвоздей, возможен монтаж изделий не только к бетонным поверхностям различной прочности, но и к кирпичным стенам, или металлическим поверхностям толщиной до 5 мм включительно. | 2400.09 | 2160.08
00-00088542 | Гвозди для прямого монтажа (PR08.5811) | Промрукав | Гвозди для прямого монтажа "Промрукав" применяются для крепления различных изделий при помощи монтажного пистолета практически к любым несущим поверхностям. Благодаря особенностям конструктива и материалу изготовления гвоздей, возможен монтаж изделий не только к бетонным поверхностям различной прочности, но и к кирпичным стенам, или металлическим поверхностям толщиной до 5 мм включительно. | 3198.9 | 2879.01
00-00088543 | Гвозди для прямого монтажа (PR08.5812) | Промрукав | Гвозди для прямого монтажа "Промрукав" применяются для крепления различных изделий при помощи монтажного пистолета практически к любым несущим поверхностям. Благодаря особенностям конструктива и материалу изготовления гвоздей, возможен монтаж изделий не только к бетонным поверхностям различной прочности, но и к кирпичным стенам, или металлическим поверхностям толщиной до 5 мм включительно. | 2793.24 | 2513.92
00-00088544 | Гвозди для прямого монтажа (PR08.5813) | Промрукав | Гвозди для прямого монтажа "Промрукав" применяются для крепления различных изделий при помощи монтажного пистолета практически к любым несущим поверхностям. Благодаря особенностям конструктива и материалу изготовления гвоздей, возможен монтаж изделий не только к бетонным поверхностям различной прочности, но и к кирпичным стенам, или металлическим поверхностям толщиной до 5 мм включительно. | 3703.97 | 3333.57
00-00059482 | Гвоздь 3.05x17 step EG усил. (1000) (30517stepEG) | Toua | Гвоздь 3.05x17 step EG усиленный (1000 шт./уп.) (30517stepEG) | Уточняйте у менеджера | Уточняйте у менеджера
00-00059484 | Гвоздь 3.05x22 step EG усил. (1000)(30522stepEG) | Toua | Гвоздь 3.05x22 step EG усиленный (1000 шт./уп.) Toua (30522stepEG) | Уточняйте у менеджера | Уточняйте у менеджера
00-00111436 | Комплект (PR08.22647) | Промрукав | Комплект из газового баллона и гвоздей для прямого монтажа от компании - производителя "Промрукав" предназначен для монтажных пистолетов. Газовый баллон - это основной топливный элемент для газовых гвоздезабивных инструментов. Его длина 165 мм. Он позволяет забить от 1000 до 1400 гвоздей с одного баллона. Баллон предназначен для монтажных пистолетов с энергией выстрела от 80 до 110Дж. Специальная смесь сжиженного газа и лубрикантов позволяет продолжительно использовать инструмент без смазки основных узлов. Гвозди при помощи монтажного пистолета применяются для крепления различных изделий практически к любым несущим поверхностям. Благодаря особенностям конструктива и материала изготовления гвоздей, возможен монтаж изделий не только к бетонным поверхностям различной прочности, но и к кирпичным стенам или металлическим поверхностям толщиной до 5 мм включительно. | 4384.41 | 3945.97
00-00111437 | Комплект (PR08.22648) | Промрукав | Комплект из газового баллона и гвоздей для прямого монтажа от компании - производителя "Промрукав" предназначен для монтажных пистолетов. Газовый баллон - это основной топливный элемент для газовых гвоздезабивных инструментов. Его длина 165 мм. Он позволяет забить от 1000 до 1400 гвоздей с одного баллона. Баллон предназначен для монтажных пистолетов с энергией выстрела от 80 до 110Дж. Специальная смесь сжиженного газа и лубрикантов позволяет продолжительно использовать инструмент без смазки основных узлов. Гвозди при помощи монтажного пистолета применяются для крепления различных изделий практически к любым несущим поверхностям. Благодаря особенностям конструктива и материала изготовления гвоздей, возможен монтаж изделий не только к бетонным поверхностям различной прочности, но и к кирпичным стенам или металлическим поверхностям толщиной до 5 мм включительно. | 3812.04 | 3430.84
00-00111438 | Комплект (PR08.22649) | Промрукав | Комплект из газового баллона и гвоздей для прямого монтажа от компании - производителя "Промрукав" предназначен для монтажных пистолетов. Газовый баллон - это основной топливный элемент для газовых гвоздезабивных инструментов. Его длина 165 мм. Он позволяет забить от 1000 до 1400 гвоздей с одного баллона. Баллон предназначен для монтажных пистолетов с энергией выстрела от 80 до 110Дж. Специальная смесь сжиженного газа и лубрикантов позволяет продолжительно использовать инструмент без смазки основных узлов. Гвозди при помощи монтажного пистолета применяются для крепления различных изделий практически к любым несущим поверхностям. Благодаря особенностям конструктива и материала изготовления гвоздей, возможен монтаж изделий не только к бетонным поверхностям различной прочности, но и к кирпичным стенам или металлическим поверхностям толщиной до 5 мм включительно. | 4605.29 | 4144.76
00-00111439 | Комплект (PR08.22650) | Промрукав | Комплект из газового баллона и гвоздей для прямого монтажа от компании - производителя "Промрукав" предназначен для монтажных пистолетов. Газовый баллон - это основной топливный элемент для газовых гвоздезабивных инструментов. Его длина 165 мм. Он позволяет забить от 1000 до 1400 гвоздей с одного баллона. Баллон предназначен для монтажных пистолетов с энергией выстрела от 80 до 110Дж. Специальная смесь сжиженного газа и лубрикантов позволяет продолжительно использовать инструмент без смазки основных узлов. Гвозди при помощи монтажного пистолета применяются для крепления различных изделий практически к любым несущим поверхностям. Благодаря особенностям конструктива и материала изготовления гвоздей, возможен монтаж изделий не только к бетонным поверхностям различной прочности, но и к кирпичным стенам или металлическим поверхностям толщиной до 5 мм включительно. | 3913.41 | 3522.07
00-00111440 | Комплект (PR08.22651) | Промрукав | Комплект из газового баллона и гвоздей для прямого монтажа от компании - производителя "Промрукав" предназначен для монтажных пистолетов. Газовый баллон - это основной топливный элемент для газовых гвоздезабивных инструментов. Его длина 165 мм. Он позволяет забить от 1000 до 1400 гвоздей с одного баллона. Баллон предназначен для монтажных пистолетов с энергией выстрела от 80 до 110Дж. Специальная смесь сжиженного газа и лубрикантов позволяет продолжительно использовать инструмент без смазки основных узлов. Гвозди при помощи монтажного пистолета применяются для крепления различных изделий практически к любым несущим поверхностям. Благодаря особенностям конструктива и материала изготовления гвоздей, возможен монтаж изделий не только к бетонным поверхностям различной прочности, но и к кирпичным стенам или металлическим поверхностям толщиной до 5 мм включительно. | 4786.14 | 4307.53
00-00111441 | Комплект (PR08.22652) | Промрукав | Комплект из газового баллона и гвоздей для прямого монтажа от компании - производителя "Промрукав" предназначен для монтажных пистолетов. Газовый баллон - это основной топливный элемент для газовых гвоздезабивных инструментов. Его длина 165 мм. Он позволяет забить от 1000 до 1400 гвоздей с одного баллона. Баллон предназначен для монтажных пистолетов с энергией выстрела от 80 до 110Дж. Специальная смесь сжиженного газа и лубрикантов позволяет продолжительно использовать инструмент без смазки основных узлов. Гвозди при помощи монтажного пистолета применяются для крепления различных изделий практически к любым несущим поверхностям. Благодаря особенностям конструктива и материала изготовления гвоздей, возможен монтаж изделий не только к бетонным поверхностям различной прочности, но и к кирпичным стенам или металлическим поверхностям толщиной до 5 мм включительно. | 4022.67 | 3620.4
00-00111442 | Комплект (PR08.22653) | Промрукав | Комплект из газового баллона и гвоздей для прямого монтажа от компании - производителя "Промрукав" предназначен для монтажных пистолетов. Газовый баллон - это основной топливный элемент для газовых гвоздезабивных инструментов. Его длина 165 мм. Он позволяет забить от 1000 до 1400 гвоздей с одного баллона. Баллон предназначен для монтажных пистолетов с энергией выстрела от 80 до 110Дж. Специальная смесь сжиженного газа и лубрикантов позволяет продолжительно использовать инструмент без смазки основных узлов. Гвозди при помощи монтажного пистолета применяются для крепления различных изделий практически к любым несущим поверхностям. Благодаря особенностям конструктива и материала изготовления гвоздей, возможен монтаж изделий не только к бетонным поверхностям различной прочности, но и к кирпичным стенам или металлическим поверхностям толщиной до 5 мм включительно. | 4264.66 | 3838.19
00-00111443 | Комплект (PR08.22654) | Промрукав | Комплект из газового баллона и гвоздей для прямого монтажа от компании - производителя "Промрукав" предназначен для монтажных пистолетов. Газовый баллон - это основной топливный элемент для газовых гвоздезабивных инструментов. Его длина 165 мм. Он позволяет забить от 1000 до 1400 гвоздей с одного баллона. Баллон предназначен для монтажных пистолетов с энергией выстрела от 80 до 110Дж. Специальная смесь сжиженного газа и лубрикантов позволяет продолжительно использовать инструмент без смазки основных узлов. Гвозди при помощи монтажного пистолета применяются для крепления различных изделий практически к любым несущим поверхностям. Благодаря особенностям конструктива и материала изготовления гвоздей, возможен монтаж изделий не только к бетонным поверхностям различной прочности, но и к кирпичным стенам или металлическим поверхностям толщиной до 5 мм включительно. | 4646.5 | 4181.85
00-00111444 | Комплект (PR08.22655) | Промрукав | Комплект из газового баллона и гвоздей для прямого монтажа от компании - производителя "Промрукав" предназначен для монтажных пистолетов. Газовый баллон - это основной топливный элемент для газовых гвоздезабивных инструментов. Его длина 165 мм. Он позволяет забить от 1000 до 1400 гвоздей с одного баллона. Баллон предназначен для монтажных пистолетов с энергией выстрела от 80 до 110Дж. Специальная смесь сжиженного газа и лубрикантов позволяет продолжительно использовать инструмент без смазки основных узлов. Гвозди при помощи монтажного пистолета применяются для крепления различных изделий практически к любым несущим поверхностям. Благодаря особенностям конструктива и материала изготовления гвоздей, возможен монтаж изделий не только к бетонным поверхностям различной прочности, но и к кирпичным стенам или металлическим поверхностям толщиной до 5 мм включительно. | 4685.45 | 4216.91
00-00133075 | Магнитный ствол (PR08.29218) | Промрукав | Ствол с магнитной насадкой для газового монтажного гвоздезабивного пистолета Промрукав (PR08.17903). Предназначен для общестроительных, электромонтажных, ремонтно-отделочных работ, связанных со сборкой и креплением различного рода конструкций и аксессуаров к бетонным, кирпичным или металлическим основаниям. Значительно облегчает задачу по монтажу металлических элементов (скоб, пластин, направляющих и т.д.) | 1305.66 | 1175.09
00-00119232 | CPN12-2 | IEK | Специальный картриджный пистолет служит для выдавливания двухкомпонентной огнестойкой пены CPO12-3-380 с последующим перемешиванием в смесительной трубке-миксере. | 31371.05 | 28233.95
Резисторы, реле, светодиоды
00-00047483 | CD4001BE Конденсатор | Монтажное прочее | CD4001BE Конденсатор | Уточняйте у менеджера | Уточняйте у менеджера
00-00048107 | CD4001BE Микросхемы | Монтажное прочее | CD4001BE Микросхемы | Уточняйте у менеджера | Уточняйте у менеджера
00-00042303 | JVR05N431K65PU5 | Монтажное прочее | Варисторы - компоненты с симметричной ВАХ, подобной характеристике двунаправленного стабилитрона. Ограничивая резкое повышение напряжения на входе прибора, варисторы защищают электронное оборудование от повреждений. | Уточняйте у менеджера | Уточняйте у менеджера
00-00042304 | JVR05N471K65PU5 | Монтажное прочее | Варисторы - компоненты с симметричной ВАХ, подобной характеристике двунаправленного стабилитрона. Ограничивая резкое повышение напряжения на входе прибора, варисторы защищают электронное оборудование от повреждений. | Уточняйте у менеджера | Уточняйте у менеджера
00-00042305 | JVR07N391K65PU5 | Монтажное прочее | Варисторы - компоненты с симметричной ВАХ, подобной характеристике двунаправленного стабилитрона. Ограничивая резкое повышение напряжения на входе прибора, варисторы защищают электронное оборудование от повреждений. | Уточняйте у менеджера | Уточняйте у менеджера
00-00042306 | JVR07N431K65PU5 | Монтажное прочее | Варисторы - компоненты с симметричной ВАХ, подобной характеристике двунаправленного стабилитрона. Ограничивая резкое повышение напряжения на входе прибора, варисторы защищают электронное оборудование от повреждений. | Уточняйте у менеджера | Уточняйте у менеджера
00-00042307 | JVR07N471K65PU5 | Монтажное прочее | Варисторы - компоненты с симметричной ВАХ, подобной характеристике двунаправленного стабилитрона. Ограничивая резкое повышение напряжения на входе прибора, варисторы защищают электронное оборудование от повреждений. | Уточняйте у менеджера | Уточняйте у менеджера
00-00042308 | JVR07N511K65PU5 | Монтажное прочее | Варисторы - компоненты с симметричной ВАХ, подобной характеристике двунаправленного стабилитрона. Ограничивая резкое повышение напряжения на входе прибора, варисторы защищают электронное оборудование от повреждений. | Уточняйте у менеджера | Уточняйте у менеджера
00-00044671 | JVR10N391K87PU5 | Монтажное прочее | Варисторы - компоненты с симметричной ВАХ, подобной характеристике двунаправленного стабилитрона. Ограничивая резкое повышение напряжения на входе прибора, варисторы защищают электронное оборудование от повреждений. | Уточняйте у менеджера | Уточняйте у менеджера
00-00042310 | JVR10N511K87PU5 | Монтажное прочее | Варисторы - компоненты с симметричной ВАХ, подобной характеристике двунаправленного стабилитрона. Ограничивая резкое повышение напряжения на входе прибора, варисторы защищают электронное оборудование от повреждений. | Уточняйте у менеджера | Уточняйте у менеджера
00-00042311 | JVR14N241K87PU5 | Монтажное прочее | Варисторы - компоненты с симметричной ВАХ, подобной характеристике двунаправленного стабилитрона. Ограничивая резкое повышение напряжения на входе прибора, варисторы защищают электронное оборудование от повреждений. | Уточняйте у менеджера | Уточняйте у менеджера
00-00042312 | JVR14N391K87PU5 | Монтажное прочее | Варисторы - компоненты с симметричной ВАХ, подобной характеристике двунаправленного стабилитрона. Ограничивая резкое повышение напряжения на входе прибора, варисторы защищают электронное оборудование от повреждений. | Уточняйте у менеджера | Уточняйте у менеджера
00-00042313 | JVR14N431K87PU5 | Монтажное прочее | Варисторы - компоненты с симметричной ВАХ, подобной характеристике двунаправленного стабилитрона. Ограничивая резкое повышение напряжения на входе прибора, варисторы защищают электронное оборудование от повреждений. | Уточняйте у менеджера | Уточняйте у менеджера
00-00042315 | JVR14N511K87PU5 | Монтажное прочее | Варисторы - компоненты с симметричной ВАХ, подобной характеристике двунаправленного стабилитрона. Ограничивая резкое повышение напряжения на входе прибора, варисторы защищают электронное оборудование от повреждений. | Уточняйте у менеджера | Уточняйте у менеджера
00-00048110 | JVRO5N5IIK65PUS | Монтажное прочее | Варисторы - компоненты с симметричной ВАХ, подобной характеристике двунаправленного стабилитрона. Ограничивая резкое повышение напряжения на входе прибора, варисторы защищают электронное оборудование от повреждений. | Уточняйте у менеджера | Уточняйте у менеджера
00-00055258 | LLE-G45-7-230-40-E27 | IEK | Лампа светодиодная ECO G45 шар 7Вт 230В 4000К E27 (LLE-G45-7-230-40-E27) IEK | 135.98 | 122.38
03-00007892 | Резистор 1.2кОм, 0.25Вт (MF-0.125 /0,25) | Монтажное прочее | Резистор 1.2кОм, 0.25Вт (MF-0.125 /0,25) | Уточняйте у менеджера | Уточняйте у менеджера
03-00006116 | Резистор 1.5кОм (MFR-12FTF52-1K54/MF-0.125) | YAGEO | Резистор 1.5кОм (MFR-12FTF52-1K54/MF-0.125) YAGEO | Уточняйте у менеджера | Уточняйте у менеджера
03-00006118 | Резистор 10кОм, 0.25Вт (MF-0.125 /0,25) | Монтажное прочее | Резистор 10кОм, 0.25Вт (MF-0.125 /0,25) | Уточняйте у менеджера | Уточняйте у менеджера
03-00006119 | Резистор 1кОм, 0.25Вт (MF-0.125 /0,25) | Монтажное прочее | Резистор 1кОм, 0.25Вт (MF-0.125 /0,25) | Уточняйте у менеджера | Уточняйте у менеджера
00-00040975 | Резистор 2 Вт 1.0 кОм, ±10% С2-33-2 – 1.0 кОм ±10% | Монтажное прочее | Резистор 2 Вт 1.0 кОм, ±10% С2-33-2 – 1.0 кОм ±10% | Уточняйте у менеджера | Уточняйте у менеджера
03-00006122 | Резистор 2.4кОм | Монтажное прочее | Резистор 2.4кОм | Уточняйте у менеджера | Уточняйте у менеджера
00-00035895 | Резистор 2кОм (CFR-25JT-52-2K2 /CF-0.25) | YAGEO | Резистор углеродистый 0.25Вт 2,2кОм +5% ТКС -350~500 ppm/ C (CFR-25JT-52-2K2 /CF-0.25) YAGEO | Уточняйте у менеджера | Уточняйте у менеджера
03-00006124 | Резистор 4.7кОм (MFR-12FTF52- 4K7/MF-0.125) | YAGEO | Резистор 4.7кОм (MFR-12FTF52- 4K7/MF-0.125) YAGEO | Уточняйте у менеджера | Уточняйте у менеджера
03-00006126 | Резистор 7.5кОм, C2-23 0.125 1% 7.5K (89-90 "OC") | Монтажное прочее | Резистор 7.5кОм, C2-23 0.125 1% 7.5K (89-90 "OC") | Уточняйте у менеджера | Уточняйте у менеджера
03-00006127 | Резистор 8.2кОм C2-23 0.125 5% 8.2K (91-92 "1") | Монтажное прочее | Резистор 8.2кОм C2-23 0.125 5% 8.2K (91-92 "1") | Уточняйте у менеджера | Уточняйте у менеджера
03-00006130 | Резистор 820 Ом | Монтажное прочее | Резистор 820 Ом | Уточняйте у менеджера | Уточняйте у менеджера
03-00006131 | МЛТ-0,25 1,2кОм | Монтажное прочее | Резистор постоянный МЛТ-0,25 1,2кОм | Уточняйте у менеджера | Уточняйте у менеджера
03-00006133 | МЛТ-0,25 1,5кОм | Монтажное прочее | Резистор постоянный МЛТ-0,25 1,5кОм | Уточняйте у менеджера | Уточняйте у менеджера
03-00006140 | МЛТ-0,25 3,6кОм | Монтажное прочее | Резистор постоянный МЛТ-0,25 3,6кОм | Уточняйте у менеджера | Уточняйте у менеджера
03-00006142 | МЛТ-0,25 4,7кОм | Монтажное прочее | Резистор постоянный МЛТ-0,25 4,7кОм | Уточняйте у менеджера | Уточняйте у менеджера
03-00006143 | МЛТ-0,25 5,1кОм | Монтажное прочее | Резистор постоянный МЛТ-0,25 5,1кОм | Уточняйте у менеджера | Уточняйте у менеджера
03-00006146 | МЛТ-0,25 6,8кОм | Монтажное прочее | Резистор постоянный МЛТ-0,25 6,8кОм | Уточняйте у менеджера | Уточняйте у менеджера
00-00041373 | Резистор С2-33 0,5Вт х 4,7кОм +/-10% | Монтажное прочее | Резистор С2-33 0,5Вт х 4,7кОм +/-10% | Уточняйте у менеджера | Уточняйте у менеджера
00-00014556 | Резистор С2-33н-0,125-7.5 кОм +-5% (С1-4,MF) | Монтажное прочее | Резистор С2-33н-0,125-7.5 кОм +-5% (С1-4,MF) | Уточняйте у менеджера | Уточняйте у менеджера
00-00072787 | CF-100 (С1-4) 1Вт, 200 Ом, 5% | Монтажное прочее | Резисторы с углеродным проводящим слоем предназначены для работы в цепях постоянного, переменного и импульсного тока. Являются заменой отечественных резисторов С1-4 Номинальная мощность: 0.25 Вт, 0.5 Вт, 1 Вт, 2 Вт Диапазон номинальных сопротивлений: 1 Ом - 10 МОм; ряд E24 Точность: 5% (J) Диапазон рабочих температур: -55 …+125°C | Уточняйте у менеджера | Уточняйте у менеджера
00-00054863 | CF-25 (С1-4) 0.25 Вт, 1 кОм, 5% | Монтажное прочее | Резисторы с углеродным проводящим слоем предназначены для работы в цепях постоянного, переменного и импульсного тока. Являются заменой отечественных резисторов С1-4 Номинальная мощность: 0.25 Вт, 0.5 Вт, 1 Вт, 2 Вт Диапазон номинальных сопротивлений: 1 Ом - 10 МОм; ряд E24 Точность: 5% (J) Диапазон рабочих температур: -55 …+125°C | Уточняйте у менеджера | Уточняйте у менеджера
00-00037856 | CF-25 (С1-4) 0.25 Вт, 1.6 кОм, 5% | Монтажное прочее | Резисторы с углеродным проводящим слоем предназначены для работы в цепях постоянного, переменного и импульсного тока. Являются заменой отечественных резисторов С1-4 Номинальная мощность: 0.25 Вт, 0.5 Вт, 1 Вт, 2 Вт Диапазон номинальных сопротивлений: 1 Ом - 10 МОм; ряд E24 Точность: 5% (J) Диапазон рабочих температур: -55 …+125°C | Уточняйте у менеджера | Уточняйте у менеджера
00-00085078 | CF-25 (С1-4) 0.25 Вт, 120 Ом, 5% | Монтажное прочее | Резисторы с углеродным проводящим слоем предназначены для работы в цепях постоянного, переменного и импульсного тока. Являются заменой отечественных резисторов С1-4 Номинальная мощность: 0.25 Вт, 0.5 Вт, 1 Вт, 2 Вт Диапазон номинальных сопротивлений: 1 Ом - 10 МОм; ряд E24 Точность: 5% (J) Диапазон рабочих температур: -55 …+125°C | Уточняйте у менеджера | Уточняйте у менеджера
00-00032510 | CF-25 (С1-4) 0.25 Вт, 150 Ом, 5% | Монтажное прочее | Резисторы с углеродным проводящим слоем предназначены для работы в цепях постоянного, переменного и импульсного тока. Являются заменой отечественных резисторов С1-4 Номинальная мощность: 0.25 Вт, 0.5 Вт, 1 Вт, 2 Вт Диапазон номинальных сопротивлений: 1 Ом - 10 МОм; ряд E24 Точность: 5% (J) Диапазон рабочих температур: -55 …+125°C | Уточняйте у менеджера | Уточняйте у менеджера
00-00032511 | CF-25 (С1-4) 0.25 Вт, 2.7 кОм, 5% | Монтажное прочее | Резисторы с углеродным проводящим слоем предназначены для работы в цепях постоянного, переменного и импульсного тока. Являются заменой отечественных резисторов С1-4 Номинальная мощность: 0.25 Вт, 0.5 Вт, 1 Вт, 2 Вт Диапазон номинальных сопротивлений: 1 Ом - 10 МОм; ряд E24 Точность: 5% (J) Диапазон рабочих температур: -55 …+125°C | Уточняйте у менеджера | Уточняйте у менеджера
00-00033794 | CF-25 (С1-4) 0.25 Вт, 5,6 кОм, 5% | Монтажное прочее | Резисторы с углеродным проводящим слоем предназначены для работы в цепях постоянного, переменного и импульсного тока. Являются заменой отечественных резисторов С1-4 Номинальная мощность: 0.25 Вт, 0.5 Вт, 1 Вт, 2 Вт Диапазон номинальных сопротивлений: 1 Ом - 10 МОм; ряд E24 Точность: 5% (J) Диапазон рабочих температур: -55 …+125°C | Уточняйте у менеджера | Уточняйте у менеджера
00-00072786 | CF-25 (С1-4) 0.25 Вт, 510 Ом, 5% | Монтажное прочее | Резисторы с углеродным проводящим слоем предназначены для работы в цепях постоянного, переменного и импульсного тока. Являются заменой отечественных резисторов С1-4 Номинальная мощность: 0.25 Вт, 0.5 Вт, 1 Вт, 2 Вт Диапазон номинальных сопротивлений: 1 Ом - 10 МОм; ряд E24 Точность: 5% (J) Диапазон рабочих температур: -55 …+125°C | Уточняйте у менеджера | Уточняйте у менеджера
00-00032509 | CF-25 (С1-4) 0.25 Вт, 560 Ом, 5% | Монтажное прочее | Резисторы с углеродным проводящим слоем предназначены для работы в цепях постоянного, переменного и импульсного тока. Являются заменой отечественных резисторов С1-4 Номинальная мощность: 0.25 Вт, 0.5 Вт, 1 Вт, 2 Вт Диапазон номинальных сопротивлений: 1 Ом - 10 МОм; ряд E24 Точность: 5% (J) Диапазон рабочих температур: -55 …+125°C | Уточняйте у менеджера | Уточняйте у менеджера
00-00072785 | CF-25 (С1-4) 0.25 Вт, 620 Ом, 5% | Монтажное прочее | Резисторы с углеродным проводящим слоем предназначены для работы в цепях постоянного, переменного и импульсного тока. Являются заменой отечественных резисторов С1-4 Номинальная мощность: 0.25 Вт, 0.5 Вт, 1 Вт, 2 Вт Диапазон номинальных сопротивлений: 1 Ом - 10 МОм; ряд E24 Точность: 5% (J) Диапазон рабочих температур: -55 …+125°C | Уточняйте у менеджера | Уточняйте у менеджера
00-00072784 | CF-25 (С1-4) 0.25 Вт, 8.2 кОм, 5% | Монтажное прочее | Резисторы с углеродным проводящим слоем предназначены для работы в цепях постоянного, переменного и импульсного тока. Являются заменой отечественных резисторов С1-4 Номинальная мощность: 0.25 Вт, 0.5 Вт, 1 Вт, 2 Вт Диапазон номинальных сопротивлений: 1 Ом - 10 МОм; ряд E24 Точность: 5% (J) Диапазон рабочих температур: -55 …+125°C | Уточняйте у менеджера | Уточняйте у менеджера
00-00032992 | CF-25 (С1-4) 0.25 Вт, 820 Ом, 5% | Монтажное прочее | Резисторы с углеродным проводящим слоем предназначены для работы в цепях постоянного, переменного и импульсного тока. Являются заменой отечественных резисторов С1-4 Номинальная мощность: 0.25 Вт, 0.5 Вт, 1 Вт, 2 Вт Диапазон номинальных сопротивлений: 1 Ом - 10 МОм; ряд E24 Точность: 5% (J) Диапазон рабочих температур: -55 …+125°C | Уточняйте у менеджера | Уточняйте у менеджера
Стяжки, хомуты, площадки, скобы, зажимы
00-00141196 | CK-100 (7753c) | CABEUS | Набор стяжек неоткрывающихся, 100x2.5мм, (400 белых + 100 красных + 100 синих + 100 зеленых + 100 желтых + 200 черных) (1000 шт) | 1023 | 1019.5
00-00141197 | CK-150 (7754c) | CABEUS | Набор стяжек неоткрывающихся, 150x2.5мм, (100 белых + 100 красных + 100 зеленых + 100 желтых + 100 черных) (500 шт) | 850.3 | 846.45
00-00126664 | CLAMP-125-BK (9341c) | CABEUS | Хомут для кабеля, липучка с мягкой застежкой, 125x14 мм, черный (10 шт.) | 261.8 | 260.83
00-00141247 | CLAMP-125-BL (9342c) | CABEUS | Хомут для кабеля, липучка с мягкой застежкой, 125x14 мм, синий (10 шт.) | 261.8 | 260.83
00-00141249 | CLAMP-125-GN (9344c) | CABEUS | Хомут для кабеля, липучка с мягкой застежкой, 125x14 мм, зеленый (10 шт.) | 261.8 | 260.83
00-00141250 | CLAMP-125-RD (9345c) | CABEUS | Хомут для кабеля, липучка с мягкой застежкой, 125x14 мм, красный (10 шт.) | 261.8 | 260.83
00-00141248 | CLAMP-125-YL (9343c) | CABEUS | Хомут для кабеля, липучка с мягкой застежкой, 125x14 мм, желтый (10 шт.) | 261.8 | 260.83
00-00141251 | CLAMP-135-BK (9346c) | CABEUS | Хомут для кабеля, липучка с мягкой застежкой, 135x14 мм, черный (10 шт.) | 276.1 | 274.63
00-00141252 | CLAMP-135-BL (9347c) | CABEUS | Хомут для кабеля, липучка с мягкой застежкой, 135x14 мм, синий (10 шт.) | 276.1 | 274.63
00-00141254 | CLAMP-135-GN (9349c) | CABEUS | Хомут для кабеля, липучка с мягкой застежкой, 135x14 мм, зеленый (10 шт.) | 276.1 | 274.63
00-00141255 | CLAMP-135-RD (9350c) | CABEUS | Хомут для кабеля, липучка с мягкой застежкой, 135x14 мм, красный (10 шт.) | 276.1 | 274.63
00-00141253 | CLAMP-135-YL (9348c) | CABEUS | Хомут для кабеля, липучка с мягкой застежкой, 135x14 мм, желтый (10 шт.) | 276.1 | 274.63
00-00141256 | CLAMP-150-BK (9351c) | CABEUS | Хомут для кабеля, липучка с мягкой застежкой, 150x14 мм, черный (10 шт.) | 301.4 | 299.71
00-00141257 | CLAMP-150-BL (9352c) | CABEUS | Хомут для кабеля, липучка с мягкой застежкой, 150x14 мм, синий (10 шт.) | 301.4 | 299.71
00-00141259 | CLAMP-150-GN (9354c) | CABEUS | Хомут для кабеля, липучка с мягкой застежкой, 150x14 мм, зеленый (10 шт.) | 301.4 | 299.71
00-00141260 | CLAMP-150-RD (9355c) | CABEUS | Хомут для кабеля, липучка с мягкой застежкой, 150x14 мм, красный (10 шт.) | 301.4 | 299.71
00-00141258 | CLAMP-150-YL (9353c) | CABEUS | Хомут для кабеля, липучка с мягкой застежкой, 150x14 мм, желтый (10 шт.) | 301.4 | 299.71
00-00141261 | CLAMP-180-BK (9356c) | CABEUS | Хомут для кабеля, липучка с мягкой застежкой, 180x14 мм, черный (10 шт.) | 341 | 339.83
00-00141262 | CLAMP-180-BL (9357c) | CABEUS | Хомут для кабеля, липучка с мягкой застежкой, 180x14 мм, синий (10 шт.) | 341 | 339.83
00-00141264 | CLAMP-180-GN (9359c) | CABEUS | Хомут для кабеля, липучка с мягкой застежкой, 180x14 мм, зеленый (10 шт.) | 341 | 339.83
00-00141265 | CLAMP-180-RD (9360c) | CABEUS | Хомут для кабеля, липучка с мягкой застежкой, 180x14 мм, красный (10 шт.) | 341 | 339.83
00-00141263 | CLAMP-180-YL (9358c) | CABEUS | Хомут для кабеля, липучка с мягкой застежкой, 180x14 мм, желтый (10 шт.) | 341 | 339.83
00-00141266 | CLAMP-210-BK (9361c) | CABEUS | Хомут для кабеля, липучка с мягкой застежкой, 210x14 мм, черный (10 шт.) | 394.9 | 393.76
00-00141267 | CLAMP-210-BL (9362c) | CABEUS | Хомут для кабеля, липучка с мягкой застежкой, 210x14 мм, синий (10 шт.) | 394.9 | 393.76
00-00141269 | CLAMP-210-GN (9364c) | CABEUS | Хомут для кабеля, липучка с мягкой застежкой, 210x14 мм, зеленый (10 шт.) | 394.9 | 393.76
00-00141270 | CLAMP-210-RD (9365c) | CABEUS | Хомут для кабеля, липучка с мягкой застежкой, 210x14 мм, красный (10 шт.) | 394.9 | 393.76
00-00141268 | CLAMP-210-YL (9363c) | CABEUS | Хомут для кабеля, липучка с мягкой застежкой, 210x14 мм, желтый (10 шт.) | 394.9 | 393.76
00-00141271 | CLAMP-310-BK (9366c) | CABEUS | Хомут для кабеля, липучка с мягкой застежкой, 310x14 мм, черный (10 шт.) | 529.1 | 526.68
00-00141275 | CLAMP-310-BL (9370c) | CABEUS | Хомут для кабеля, липучка с мягкой застежкой, 310x14 мм, синий (10 шт.) | 529.1 | 526.68
00-00141274 | CLAMP-310-GN (9369c) | CABEUS | Хомут для кабеля, липучка с мягкой застежкой, 310x14 мм, зеленый (10 шт.) | 529.1 | 526.68
00-00141272 | CLAMP-310-RD (9367c) | CABEUS | Хомут для кабеля, липучка с мягкой застежкой, 310x14 мм, красный (10 шт.) | 529.1 | 526.68
00-00141273 | CLAMP-310-YL (9368c) | CABEUS | Хомут для кабеля, липучка с мягкой застежкой, 310x14 мм, желтый (10 шт.) | 529.1 | 526.68
00-00141183 | CT-100 (7179c) | CABEUS | Стяжка нейлоновая неоткрывающаяся, безгалогенная (halogen free) 100x2.5мм, (100 шт) | 57.2 | 56.43
00-00141184 | CT-150 (7180c) | CABEUS | Стяжка нейлоновая неоткрывающаяся, безгалогенная (halogen free) 150x2.5мм, (100 шт) | 92.4 | 92.8
00-00141185 | CT-200 (7181c) | CABEUS | Стяжка нейлоновая неоткрывающаяся, безгалогенная (halogen free) 200x3.6мм, (100 шт) | 243.1 | 242.02
00-00141187 | CT-250 (7182c) | CABEUS | Стяжка нейлоновая неоткрывающаяся, безгалогенная (halogen free) 250x3.6мм, (100 шт) | 277.2 | 277.13
00-00141186 | CT-300 (7183c) | CABEUS | Стяжка нейлоновая неоткрывающаяся, безгалогенная (halogen free) 300x3.6мм, (100 шт) | 332.2 | 331.06
00-00141188 | CT-370 (7184c) | CABEUS | Стяжка нейлоновая неоткрывающаяся, безгалогенная (halogen free) 370x3.6мм, (100 шт) | 383.9 | 382.47
00-00141189 | CT-450 (7185c) | CABEUS | Стяжка нейлоновая неоткрывающаяся, безгалогенная (halogen free) 450x4.8мм, (100 шт) | 688.6 | 685.94
00-00141190 | CT-500 (7186c) | CABEUS | Стяжка нейлоновая неоткрывающаяся, безгалогенная (halogen free) 500x4.8мм, (100 шт) | 816.2 | 812.59
00-00141201 | CTBL-100 (7400c) | CABEUS | Стяжка нейлоновая неоткрывающаяся, безгалогенная (halogen free), 100x2.5мм, черная (100 шт) | 58.3 | 57.68
00-00141202 | CTBL-150 (7401c) | CABEUS | Стяжка нейлоновая неоткрывающаяся, безгалогенная (halogen free), 150x2.5мм, черная (100 шт) | 93.5 | 94.05
00-00141203 | CTBL-200 (7402c) | CABEUS | Стяжка нейлоновая неоткрывающаяся, безгалогенная (halogen free), 200x3.6мм, черная (100 шт) | 255.2 | 254.56
00-00141204 | CTBL-250 (7403c) | CABEUS | Стяжка нейлоновая неоткрывающаяся, безгалогенная (halogen free), 250x3.6мм, черная (100 шт) | 277.2 | 277.13
00-00141205 | CTBL-300 (7404c) | CABEUS | Стяжка нейлоновая неоткрывающаяся, безгалогенная (halogen free), 300x3.6мм, черная (100 шт) | 327.8 | 326.04
00-00141206 | CTBL-370 (7405c) | CABEUS | Стяжка нейлоновая неоткрывающаяся, безгалогенная (halogen free), 370x3.6мм, черная (100 шт) | 398.2 | 396.26
00-00141207 | CTBL-450 (7406c) | CABEUS | Стяжка нейлоновая неоткрывающаяся, безгалогенная (halogen free), 450x4.8мм, черная (100 шт) | 730.4 | 727.32
00-00141210 | GTM-110 (7412c) | CABEUS | Стяжка нейлоновая неоткрывающаяся, безгалогенная (halogen free), 110x2.5мм, с площадкой для маркера (100 шт) | 228.8 | 228.23
00-00141211 | GTM-200 (7413c) | CABEUS | Стяжка нейлоновая неоткрывающаяся, безгалогенная (halogen free), 200x2.5мм, с площадкой для маркера (100 шт) | 348.7 | 347.36
00-00058033 | GTOUT-150 (7409c) | CABEUS | Стяжка нейлоновая неоткрывающаяся, безгалогенная (halogen free), 150x3.6мм, черная, outdoor (для использования от -40 до +85 C), устойчивая к UV, (100 шт) | 183.7 | 183.08
00-00058032 | GTOUT-250 (7410c) | CABEUS | Стяжка нейлоновая неоткрывающаяся, безгалогенная (halogen free), 250x3.6мм, черная, outdoor (для использования от -40 до +85 C), устойчивая к UV, (100 шт) | 315.7 | 314.75
00-00058031 | GTOUT-370 (7411c) | CABEUS | Стяжка нейлоновая неоткрывающаяся, безгалогенная (halogen free), 370x3.6мм, черная, outdoor (для использования от -40 до +85 C), устойчивая к UV, (100 шт) | 414.7 | 413.82
00-00141208 | GTSC-110 (7407c) | CABEUS | Стяжка нейлоновая неоткрывающаяся, безгалогенная (halogen free), 110x2.5мм, под винт (100 шт) | 143 | 141.7
00-00141209 | GTSC-150 (7408c) | CABEUS | Стяжка нейлоновая неоткрывающаяся, безгалогенная (halogen free), 150x3.6мм, под винт (100 шт) | 341 | 339.83
00-00141191 | HC-101 (7187c) | CABEUS | Самоклеящаяся площадка для крепл. стяжек (19x19 мм) (100 шт) | 623.7 | 621.98
00-00141192 | HC-102 (7188c) | CABEUS | Самоклеящаяся площадка для крепл. стяжек (28x28 мм) (100 шт) | 930.6 | 926.71
00-00141194 | HC-1S (7189c) | CABEUS | Площадка под винт 15x10мм для стяжки (100 шт) | 337.7 | 336.07
00-00141195 | HC-2 (7190c) | CABEUS | Площадка под винт 23x16мм для стяжки (100 шт) | 545.6 | 544.24
00-00141198 | MTL-150 (7760c) | CABEUS | Стяжка неразъемная стальная, коррозионно-стойкая (нержавеющая сталь 304L), 150x4.6x0.3мм, (100 шт) | 1303.5 | 1297.89
00-00035610 | MTL-200 (7761c) | CABEUS | Стяжка неразъемная стальная, коррозионно-стойкая (нержавеющая сталь 304L), 200x4.6x0.3мм, (100 шт) | 1529 | 1522.36
00-00141199 | MTL-300 (7762c) | CABEUS | Стяжка неразъемная стальная, коррозионно-стойкая (нержавеющая сталь 304L), 300x4.6x0.3мм, (100 шт) | 1866.7 | 1859.68
00-00141200 | MTL-350 (7763c) | CABEUS | Стяжка неразъемная стальная, коррозионно-стойкая (нержавеющая сталь 304L), 350x4.6x0.3мм, (100 шт) | 1949.2 | 1941.19
00-00142271 | ROL-5x16-BK (9376c) | CABEUS | Лента (липучка) в рулоне, ширина 16 мм, длина 5 м, черная | 669.9 | 667.13
00-00142272 | ROL-5x16-BL (9377c) | CABEUS | Лента (липучка) в рулоне, ширина 16 мм, длина 5 м, синяя | 669.9 | 667.13
00-00142274 | ROL-5x16-GN (9380c) | CABEUS | Лента (липучка) в рулоне, ширина 16 мм, длина 5 м, зеленая | 669.9 | 667.13
00-00142273 | ROL-5x16-RD (9379c) | CABEUS | Лента (липучка) в рулоне, ширина 16 мм, длина 5 м, красная | 669.9 | 667.13
00-00142275 | ROL-5x16-YL (9378c) | CABEUS | Лента (липучка) в рулоне, ширина 16 мм, длина 5 м, желтая | 669.9 | 667.13
00-00142276 | ROL-5x25-BK (9381c) | CABEUS | Лента (липучка) в рулоне, ширина 25 мм, длина 5 м, черная | 918.5 | 915.42
00-00142277 | ROL-5x25-BL (9382c) | CABEUS | Лента (липучка) в рулоне, ширина 25 мм, длина 5 м, синяя | 918.5 | 915.42
00-00142278 | ROL-5x25-GN (9385c) | CABEUS | Лента (липучка) в рулоне, ширина 25 мм, длина 5 м, зеленая | 918.5 | 915.42
00-00142279 | ROL-5x25-RD (9384c) | CABEUS | Лента (липучка) в рулоне, ширина 25 мм, длина 5 м, красная | 918.5 | 915.42
00-00142280 | ROL-5x25-YL (9383c) | CABEUS | Лента (липучка) в рулоне, ширина 25 мм, длина 5 м, желтая | 918.5 | 915.42
00-00142266 | ROL-5x9-BK (9371c) | CABEUS | Лента (липучка) в рулоне, ширина 9 мм, длина 5 м, черная | 418 | 416.33
00-00142267 | ROL-5x9-BL (9374c) | CABEUS | Лента (липучка) в рулоне, ширина 9 мм, длина 5 м, синяя | 418 | 416.33
00-00142269 | ROL-5x9-GN (9373c) | CABEUS | Лента (липучка) в рулоне, ширина 9 мм, длина 5 м, зеленая | 418 | 416.33
00-00142268 | ROL-5x9-RD (9375c) | CABEUS | Лента (липучка) в рулоне, ширина 9 мм, длина 5 м, красная | 418 | 416.33
00-00142270 | ROL-5x9-YL (9372c) | CABEUS | Лента (липучка) в рулоне, ширина 9 мм, длина 5 м, желтая | 418 | 416.33
00-00105761 | 252110SR-M | DKC | Хомут P6.6 маркировочный, белый 2,5x110, горизонтальная табличка над замком 20x9 | 3.05 | 2.99
00-00094899 | 25216SR | DKC | Хомут P6.6 стандартный, белый 4,8x250 | 4.06 | 3.98
00-00106165 | 25303SRCT | DKC | Хомут P6.6 устойчивый к высоким температурам, черный 2,5x100 (25303SRCT) DKC | 1.38 | 1.35
00-00094564 | 25306SR | DKC | Хомут P6.6 стандартный, черный 2,5x160 (25306SR) DKC | 1.22 | 1.2
00-00060627 | 25314CUV | DKC | Хомуты (или, иначе, стяжки) – это популярный крепежный элемент, применяющийся при монтажных или строительных работах. Хомуты ДКС прочны, устойчивы к коррозии и воздействию агрессивных сред, что позволяет использовать их не только внутри помещений, но и на улице. С помощью гибких хомутов можно создавать как жесткие, так и подвижные соединения. Ребристые внутренняя и внешняя стороны обеспечивают надежную фиксацию и предотвращает соскальзывание хомута. Изделие имеет длину 200 мм, ширину 3,5 мм. Стойкость к растяжению - 180 H. Хомут может применяться на открытом воздухе и подвергаться воздействию прямых солнечных лучей - материал не разрушается под воздействием ультрафиолета. Температура монтажа составляет от -30 °С до +60 °С, температура эксплуатации – от -45 °С до +145 °С. Материал – полиамид. Цвет – черный. | Уточняйте у менеджера | Уточняйте у менеджера
00-00094773 | 25316SR | DKC | Хомут P6.6 стандартный, черный 4,8x250 (25316SR) DKC | 4.06 | 3.98
00-00072566 | 27403 | DKC | Хомуты (или, иначе, стяжки) – это популярный крепежный элемент, применяющийся при монтажных или строительных работах. Хомуты ДКС из нержавеющей стали прочны, туго затягиваются, устойчивы к коррозии, воздействию агрессивных сред и солнечных лучей, что позволяет использовать их не только внутри помещений, но и на улице. С помощью таких хомутов можно создавать как жесткие, так и подвижные соединения. Замок на хомуте обеспечивает надежную фиксацию, а обработка краев предупреждает повреждение проводов изделиями. Стальные хомуты могут применяться при температуре от – 80оС до +538оС. Ширина изделия – 4,6 мм, длина – 150 мм. В упаковке 50 штук. | 26.37 | 25.84
00-00105855 | 27404 | DKC | Хомуты (или, иначе, стяжки) – это популярный крепежный элемент, применяющийся при монтажных или строительных работах. Хомуты ДКС из нержавеющей стали прочны, туго затягиваются, устойчивы к коррозии, воздействию агрессивных сред и солнечных лучей, что позволяет использовать их не только внутри помещений, но и на улице. С помощью таких хомутов можно создавать как жесткие, так и подвижные соединения. Замок на хомуте обеспечивает надежную фиксацию, а обработка краев предупреждает повреждение проводов изделиями. Стальные хомуты могут применяться при температуре от – 80оС до +538оС. Ширина изделия – 4,6 мм, длина – 175 мм. | 28.48 | 27.91
00-00076712 | 27405 | DKC | Хомуты (или, иначе, стяжки) – это популярный крепежный элемент, применяющийся при монтажных или строительных работах. Хомуты ДКС из нержавеющей стали прочны, туго затягиваются, устойчивы к коррозии, воздействию агрессивных сред и солнечных лучей, что позволяет использовать их не только внутри помещений, но и на улице. С помощью таких хомутов можно создавать как жесткие, так и подвижные соединения. Замок на хомуте обеспечивает надежную фиксацию, а обработка краев предупреждает повреждение проводов изделиями. Стальные хомуты могут применяться при температуре от – 80оС до +538оС. Ширина изделия – 4,6 мм, длина – 240 мм. 50 штук в упаковке. | 31.61 | 30.98
00-00081316 | 27406 | DKC | Хомуты (или, иначе, стяжки) – это популярный крепежный элемент, применяющийся при монтажных или строительных работах. Хомуты ДКС из нержавеющей стали прочны, туго затягиваются, устойчивы к коррозии, воздействию агрессивных сред и солнечных лучей, что позволяет использовать их не только внутри помещений, но и на улице. С помощью таких хомутов можно создавать как жесткие, так и подвижные соединения. Замок на хомуте обеспечивает надежную фиксацию, а обработка краев предупреждает повреждение проводов изделиями. Стальные хомуты могут применяться при температуре от – 80оС до +538оС. Ширина изделия – 4,6 мм, длина – 300 мм. В упаковке - 50 штук. | 33.12 | 32.46
00-00032912 | 27407 | DKC | Хомуты (или, иначе, стяжки) – это популярный крепежный элемент, применяющийся при монтажных или строительных работах. Хомуты ДКС из нержавеющей стали прочны, туго затягиваются, устойчивы к коррозии, воздействию агрессивных сред и солнечных лучей, что позволяет использовать их не только внутри помещений, но и на улице. С помощью таких хомутов можно создавать как жесткие, так и подвижные соединения. Замок на хомуте обеспечивает надежную фиксацию, а обработка краев предупреждает повреждение проводов изделиями. Стальные хомуты, изготовленные из нержавеющей стали AISI 304, могут применяться при температуре от – 80оС до +538оС. Ширина изделия – 4,6 мм, длина – 350 мм. | 39.33 | 38.54
00-00032930 | 27420 | DKC | Хомуты (или, иначе, стяжки) – это популярный крепежный элемент, применяющийся при монтажных или строительных работах. Хомуты ДКС из нержавеющей стали прочны, туго затягиваются, устойчивы к коррозии, воздействию агрессивных сред и солнечных лучей, что позволяет использовать их не только внутри помещений, но и на улице. С помощью таких хомутов можно создавать как жесткие, так и подвижные соединения. Замок на хомуте обеспечивает надежную фиксацию, а обработка краев предупреждает повреждение проводов изделиями. Стальные хомуты, изготовленные из нержавеющей стали AISI 304, могут применяться при температуре от – 80оС до +538оС. Ширина изделия – 13 мм, длина – 350 мм. | 79.65 | 78.06
00-00089908 | 27421 | DKC | Хомуты (или, иначе, стяжки) – это популярный крепежный элемент, применяющийся при монтажных или строительных работах. Хомуты ДКС из нержавеющей стали прочны, туго затягиваются, устойчивы к коррозии, воздействию агрессивных сред и солнечных лучей, что позволяет использовать их не только внутри помещений, но и на улице. С помощью таких хомутов можно создавать как жесткие, так и подвижные соединения. Замок на хомуте обеспечивает надежную фиксацию, а обработка краев предупреждает повреждение проводов изделиями. Стальные хомуты, изготовленные из нержавеющей стали AISI 304, могут применяться при температуре от – 80оС до +538оС. Ширина изделия – 13 мм, длина – 400 мм. | 83.34 | 81.67
00-00031923 | 27605 | DKC | Хомуты (или, иначе, стяжки) – это популярный крепежный элемент, применяющийся при монтажных или строительных работах. Хомуты ДКС из нержавеющей стали прочны, туго затягиваются, устойчивы к коррозии, воздействию крайне агрессивных сред и солнечных лучей, что позволяет использовать их не только внутри помещений, но и на улице. Кроме того, хомуты из стали AISI 316 отличаются повышенной устойчивостью к воздействию химических веществ, влаги, солей и т.п. С помощью таких хомутов можно создавать как жесткие, так и подвижные соединения. Замок на хомуте обеспечивает надежную фиксацию, а обработка краев предупреждает повреждение проводов изделиями. Стальные хомуты, изготовленные из нержавеющей стали AISI 316, могут применяться при температуре от – 80оС до +538оС. Ширина изделия – 4,6 мм, длина – 240 мм. | 52.44 | 51.39
00-00041709 | 27615 | DKC | Хомуты (или, иначе, стяжки) – это популярный крепежный элемент, применяющийся при монтажных или строительных работах. Хомуты ДКС из нержавеющей стали прочны, туго затягиваются, устойчивы к коррозии, воздействию крайне агрессивных сред и солнечных лучей, что позволяет использовать их не только внутри помещений, но и на улице. Кроме того, хомуты из стали AISI 316 отличаются повышенной устойчивостью к воздействию химических веществ, влаги, солей и т.п. С помощью таких хомутов можно создавать как жесткие, так и подвижные соединения. Замок на хомуте обеспечивает надежную фиксацию, а обработка краев предупреждает повреждение проводов изделиями. Стальные хомуты, изготовленные из нержавеющей стали AISI 316, могут применяться при температуре от – 80оС до +538оС. Ширина изделия – 8 мм, длина – 500 мм. | 86.43 | 84.7
00-00114071 | HKW-W25-L100 | IEK | ITK Хомут кабельный ХКн 2,5х100мм нейлон белый (100шт) (HKW-W25-L100) | 64.96 | 58.46
00-00145794 | Хомут-стяжка (NMC-CTN100-25-MK-WT-100-K) | NIKOMAX | Стяжка NIKOMAX нейлоновая неоткрывающаяся, 100х2,5мм, с площадкой для маркировки, белая, уп-ка 100шт. | 422 | 422
00-00145795 | Хомут-стяжка (NMC-CTN100-25-SL-WT-100-K) | NIKOMAX | Стяжки широко применяются при прокладке и монтаже кабелей связи и различного электрооборудования. С помощью стяжек кабель собирается в жгуты, разбивается на отдельные группы, крепится к органайзерам, скобам, лоткам и любым другим пригодным поверхностям и оборудованию. Стяжки NMC-CTNxxx-yy-SL-WT-100-K выполнены из нейлона и предназначены для монтажа и эксплуатации в помещении. Для сохранения эластичности стяжек, упаковка наполнена влагой и герметично запаяна. Рекомендуется хранить стяжки при температуре ~ 23 °C и показателе влажности ~ 50%. Вскройте пакет непосредственно перед применением и плотно запечатайте после. Для длительного хранения вскрытой упаковки либо восстановления свойств нейлона, за сутки до повторного применения добавьте в пакет немного воды (2-3% от массы стяжек) и оставьте при комнатной температуре. | 127 | 127
00-00145789 | Хомут-стяжка (NMC-CTN100-25-UV-BK-100-K) | NIKOMAX | Стяжки широко применяются при прокладке и монтаже кабелей связи и различного электрооборудования. С помощью стяжек кабель собирается в жгуты, разбивается на отдельные группы, крепится к органайзерам, скобам, лоткам и любым другим пригодным поверхностям и оборудованию. Стяжки NMC-CTNxxx-yy-UV-BK-100-K выполнены из нейлона, устойчивого к УФ излучению и предназначены для монтажа и эксплуатации как в помещении, так и на улице. Для сохранения эластичности стяжек, упаковка наполнена влагой и герметично запаяна. Рекомендуется хранить стяжки при температуре ~ 23 °C и показателе влажности ~ 50%. Вскройте пакет непосредственно перед применением и плотно запечатайте после. Для длительного хранения вскрытой упаковки либо восстановления свойств нейлона, за сутки до повторного применения добавьте в пакет немного воды (2-3% от массы стяжек) и оставьте при комнатной температуре. | 138 | 138
00-00145788 | Хомут-стяжка (NMC-CTN125-76-RL-WT-100-K) | NIKOMAX | Стяжки применяются при прокладке и монтаже кабелей связи и электрооборудования. Является основным способом фиксации кабеля к лоткам, скобам и другому пригодному оборудованию, обеспечивают высокую прочность и надёжность фиксации. Стяжки NMC-CTNxxx-yy-RL-WT-100-K выполнены из нейлона и предназначены для монтажа и эксплуатации в помещении. Открывающиеся стяжки обладают возможностью многократного использования за счет особого устройства замкового механизма. Использование данного вида стяжек является наиболее удобным способом бандажирования кабелей. Для сохранения эластичности стяжек, упаковка наполнена влагой и герметично запаяна. Рекомендуется хранить стяжки при температуре ~ 23 °C и показателе влажности ~ 50%. Вскройте пакет непосредственно перед применением и плотно запечатайте после. Для длительного хранения вскрытой упаковки либо восстановления свойств нейлона, за сутки до повторного применения добавьте в пакет немного воды (2-3% от массы стяжек) и оставьте при комнатной температуре. | 564 | 564
00-00145790 | Хомут-стяжка (NMC-CTN150-36-UV-BK-100-K) | NIKOMAX | Стяжки широко применяются при прокладке и монтаже кабелей связи и различного электрооборудования. С помощью стяжек кабель собирается в жгуты, разбивается на отдельные группы, крепится к органайзерам, скобам, лоткам и любым другим пригодным поверхностям и оборудованию. Стяжки NMC-CTNxxx-yy-UV-BK-100-K выполнены из нейлона, устойчивого к УФ излучению и предназначены для монтажа и эксплуатации как в помещении, так и на улице. Для сохранения эластичности стяжек, упаковка наполнена влагой и герметично запаяна. Рекомендуется хранить стяжки при температуре ~ 23 °C и показателе влажности ~ 50%. Вскройте пакет непосредственно перед применением и плотно запечатайте после. Для длительного хранения вскрытой упаковки либо восстановления свойств нейлона, за сутки до повторного применения добавьте в пакет немного воды (2-3% от массы стяжек) и оставьте при комнатной температуре. | 236 | 236
00-00145779 | Хомут-стяжка (NMC-CTN155-25-SL-WT-100-K) | NIKOMAX | Стяжки широко применяются при прокладке и монтаже кабелей связи и различного электрооборудования. С помощью стяжек кабель собирается в жгуты, разбивается на отдельные группы, крепится к органайзерам, скобам, лоткам и любым другим пригодным поверхностям и оборудованию. Стяжки NMC-CTNxxx-yy-SL-WT-100-K выполнены из нейлона и предназначены для монтажа и эксплуатации в помещении. Для сохранения эластичности стяжек, упаковка наполнена влагой и герметично запаяна. Рекомендуется хранить стяжки при температуре ~ 23 °C и показателе влажности ~ 50%. Вскройте пакет непосредственно перед применением и плотно запечатайте после. Для длительного хранения вскрытой упаковки либо восстановления свойств нейлона, за сутки до повторного применения добавьте в пакет немного воды (2-3% от массы стяжек) и оставьте при комнатной температуре. | 170 | 170
00-00145796 | Хомут-стяжка (NMC-CTN200-25-MK-WT-100-K) | NIKOMAX | Стяжка NIKOMAX нейлоновая неоткрывающаяся, 200х2,5мм, с площадкой для маркировки, белая, уп-ка 100шт. | 767 | 767
00-00145797 | Хомут-стяжка (NMC-CTN200-25-SL-WT-100-K) | NIKOMAX | Стяжки широко применяются при прокладке и монтаже кабелей связи и различного электрооборудования. С помощью стяжек кабель собирается в жгуты, разбивается на отдельные группы, крепится к органайзерам, скобам, лоткам и любым другим пригодным поверхностям и оборудованию. Стяжки NMC-CTNxxx-yy-SL-WT-100-K выполнены из нейлона и предназначены для монтажа и эксплуатации в помещении. Для сохранения эластичности стяжек, упаковка наполнена влагой и герметично запаяна. Рекомендуется хранить стяжки при температуре ~ 23 °C и показателе влажности ~ 50%. Вскройте пакет непосредственно перед применением и плотно запечатайте после. Для длительного хранения вскрытой упаковки либо восстановления свойств нейлона, за сутки до повторного применения добавьте в пакет немного воды (2-3% от массы стяжек) и оставьте при комнатной температуре. | 205 | 205
00-00145780 | Хомут-стяжка (NMC-CTN200-36-SL-WT-100-K) | NIKOMAX | Стяжки широко применяются при прокладке и монтаже кабелей связи и различного электрооборудования. С помощью стяжек кабель собирается в жгуты, разбивается на отдельные группы, крепится к органайзерам, скобам, лоткам и любым другим пригодным поверхностям и оборудованию. Стяжки NMC-CTNxxx-yy-SL-WT-100-K выполнены из нейлона и предназначены для монтажа и эксплуатации в помещении. Для сохранения эластичности стяжек, упаковка наполнена влагой и герметично запаяна. Рекомендуется хранить стяжки при температуре ~ 23 °C и показателе влажности ~ 50%. Вскройте пакет непосредственно перед применением и плотно запечатайте после. Для длительного хранения вскрытой упаковки либо восстановления свойств нейлона, за сутки до повторного применения добавьте в пакет немного воды (2-3% от массы стяжек) и оставьте при комнатной температуре. | 282 | 282
00-00145791 | Хомут-стяжка (NMC-CTN200-36-UV-BK-100-K) | NIKOMAX | Стяжки широко применяются при прокладке и монтаже кабелей связи и различного электрооборудования. С помощью стяжек кабель собирается в жгуты, разбивается на отдельные группы, крепится к органайзерам, скобам, лоткам и любым другим пригодным поверхностям и оборудованию. Стяжки NMC-CTNxxx-yy-UV-BK-100-K выполнены из нейлона, устойчивого к УФ излучению и предназначены для монтажа и эксплуатации как в помещении, так и на улице. Для сохранения эластичности стяжек, упаковка наполнена влагой и герметично запаяна. Рекомендуется хранить стяжки при температуре ~ 23 °C и показателе влажности ~ 50%. Вскройте пакет непосредственно перед применением и плотно запечатайте после. Для длительного хранения вскрытой упаковки либо восстановления свойств нейлона, за сутки до повторного применения добавьте в пакет немного воды (2-3% от массы стяжек) и оставьте при комнатной температуре. | 317 | 317
00-00145781 | Хомут-стяжка (NMC-CTN200-46-SL-WT-100-K) | NIKOMAX | Стяжки широко применяются при прокладке и монтаже кабелей связи и различного электрооборудования. С помощью стяжек кабель собирается в жгуты, разбивается на отдельные группы, крепится к органайзерам, скобам, лоткам и любым другим пригодным поверхностям и оборудованию. Стяжки NMC-CTNxxx-yy-SL-WT-100-K выполнены из нейлона и предназначены для монтажа и эксплуатации в помещении. Для сохранения эластичности стяжек, упаковка наполнена влагой и герметично запаяна. Рекомендуется хранить стяжки при температуре ~ 23 °C и показателе влажности ~ 50%. Вскройте пакет непосредственно перед применением и плотно запечатайте после. Для длительного хранения вскрытой упаковки либо восстановления свойств нейлона, за сутки до повторного применения добавьте в пакет немного воды (2-3% от массы стяжек) и оставьте при комнатной температуре. | 374 | 374
00-00145784 | Хомут-стяжка (NMC-CTN200-76-RL-WT-100-K) | NIKOMAX | Стяжки применяются при прокладке и монтаже кабелей связи и электрооборудования. Является основным способом фиксации кабеля к лоткам, скобам и другому пригодному оборудованию, обеспечивают высокую прочность и надёжность фиксации. Стяжки NMC-CTNxxx-yy-RL-WT-100-K выполнены из нейлона и предназначены для монтажа и эксплуатации в помещении. Открывающиеся стяжки обладают возможностью многократного использования за счет особого устройства замкового механизма. Использование данного вида стяжек является наиболее удобным способом бандажирования кабелей. Для сохранения эластичности стяжек, упаковка наполнена влагой и герметично запаяна. Рекомендуется хранить стяжки при температуре ~ 23 °C и показателе влажности ~ 50%. Вскройте пакет непосредственно перед применением и плотно запечатайте после. Для длительного хранения вскрытой упаковки либо восстановления свойств нейлона, за сутки до повторного применения добавьте в пакет немного воды (2-3% от массы стяжек) и оставьте при комнатной температуре. | 767 | 767
00-00145785 | Хомут-стяжка (NMC-CTN250-76-RL-WT-100-K) | NIKOMAX | Стяжки применяются при прокладке и монтаже кабелей связи и электрооборудования. Является основным способом фиксации кабеля к лоткам, скобам и другому пригодному оборудованию, обеспечивают высокую прочность и надёжность фиксации. Стяжки NMC-CTNxxx-yy-RL-WT-100-K выполнены из нейлона и предназначены для монтажа и эксплуатации в помещении. Открывающиеся стяжки обладают возможностью многократного использования за счет особого устройства замкового механизма. Использование данного вида стяжек является наиболее удобным способом бандажирования кабелей. Для сохранения эластичности стяжек, упаковка наполнена влагой и герметично запаяна. Рекомендуется хранить стяжки при температуре ~ 23 °C и показателе влажности ~ 50%. Вскройте пакет непосредственно перед применением и плотно запечатайте после. Для длительного хранения вскрытой упаковки либо восстановления свойств нейлона, за сутки до повторного применения добавьте в пакет немного воды (2-3% от массы стяжек) и оставьте при комнатной температуре. | 1088 | 1088
00-00145782 | Хомут-стяжка (NMC-CTN290-36-SL-WT-100-K) | NIKOMAX | Стяжки широко применяются при прокладке и монтаже кабелей связи и различного электрооборудования. С помощью стяжек кабель собирается в жгуты, разбивается на отдельные группы, крепится к органайзерам, скобам, лоткам и любым другим пригодным поверхностям и оборудованию. Стяжки NMC-CTNxxx-yy-SL-WT-100-K выполнены из нейлона и предназначены для монтажа и эксплуатации в помещении. Для сохранения эластичности стяжек, упаковка наполнена влагой и герметично запаяна. Рекомендуется хранить стяжки при температуре ~ 23 °C и показателе влажности ~ 50%. Вскройте пакет непосредственно перед применением и плотно запечатайте после. Для длительного хранения вскрытой упаковки либо восстановления свойств нейлона, за сутки до повторного применения добавьте в пакет немного воды (2-3% от массы стяжек) и оставьте при комнатной температуре. | 361 | 361
00-00145792 | Хомут-стяжка (NMC-CTN300-48-UV-BK-100-K) | NIKOMAX | Стяжки широко применяются при прокладке и монтаже кабелей связи и различного электрооборудования. С помощью стяжек кабель собирается в жгуты, разбивается на отдельные группы, крепится к органайзерам, скобам, лоткам и любым другим пригодным поверхностям и оборудованию. Стяжки NMC-CTNxxx-yy-UV-BK-100-K выполнены из нейлона, устойчивого к УФ излучению и предназначены для монтажа и эксплуатации как в помещении, так и на улице. Для сохранения эластичности стяжек, упаковка наполнена влагой и герметично запаяна. Рекомендуется хранить стяжки при температуре ~ 23 °C и показателе влажности ~ 50%. Вскройте пакет непосредственно перед применением и плотно запечатайте после. Для длительного хранения вскрытой упаковки либо восстановления свойств нейлона, за сутки до повторного применения добавьте в пакет немного воды (2-3% от массы стяжек) и оставьте при комнатной температуре. | 619 | 619
00-00145786 | Хомут-стяжка (NMC-CTN300-76-RL-WT-100-K) | NIKOMAX | Стяжки применяются при прокладке и монтаже кабелей связи и электрооборудования. Является основным способом фиксации кабеля к лоткам, скобам и другому пригодному оборудованию, обеспечивают высокую прочность и надёжность фиксации. Стяжки NMC-CTNxxx-yy-RL-WT-100-K выполнены из нейлона и предназначены для монтажа и эксплуатации в помещении. Открывающиеся стяжки обладают возможностью многократного использования за счет особого устройства замкового механизма. Использование данного вида стяжек является наиболее удобным способом бандажирования кабелей. Для сохранения эластичности стяжек, упаковка наполнена влагой и герметично запаяна. Рекомендуется хранить стяжки при температуре ~ 23 °C и показателе влажности ~ 50%. Вскройте пакет непосредственно перед применением и плотно запечатайте после. Для длительного хранения вскрытой упаковки либо восстановления свойств нейлона, за сутки до повторного применения добавьте в пакет немного воды (2-3% от массы стяжек) и оставьте при комнатной температуре. | 1356 | 1356
00-00145787 | Хомут-стяжка (NMC-CTN370-76-RL-WT-100-K) | NIKOMAX | Стяжки применяются при прокладке и монтаже кабелей связи и электрооборудования. Является основным способом фиксации кабеля к лоткам, скобам и другому пригодному оборудованию, обеспечивают высокую прочность и надёжность фиксации. Стяжки NMC-CTNxxx-yy-RL-WT-100-K выполнены из нейлона и предназначены для монтажа и эксплуатации в помещении. Открывающиеся стяжки обладают возможностью многократного использования за счет особого устройства замкового механизма. Использование данного вида стяжек является наиболее удобным способом бандажирования кабелей. Для сохранения эластичности стяжек, упаковка наполнена влагой и герметично запаяна. Рекомендуется хранить стяжки при температуре ~ 23 °C и показателе влажности ~ 50%. Вскройте пакет непосредственно перед применением и плотно запечатайте после. Для длительного хранения вскрытой упаковки либо восстановления свойств нейлона, за сутки до повторного применения добавьте в пакет немного воды (2-3% от массы стяжек) и оставьте при комнатной температуре. | 2183 | 2183
00-00145783 | Хомут-стяжка (NMC-CTN400-46-SL-WT-100-K) | NIKOMAX | Стяжки широко применяются при прокладке и монтаже кабелей связи и различного электрооборудования. С помощью стяжек кабель собирается в жгуты, разбивается на отдельные группы, крепится к органайзерам, скобам, лоткам и любым другим пригодным поверхностям и оборудованию. Стяжки NMC-CTNxxx-yy-SL-WT-100-K выполнены из нейлона и предназначены для монтажа и эксплуатации в помещении. Для сохранения эластичности стяжек, упаковка наполнена влагой и герметично запаяна. Рекомендуется хранить стяжки при температуре ~ 23 °C и показателе влажности ~ 50%. Вскройте пакет непосредственно перед применением и плотно запечатайте после. Для длительного хранения вскрытой упаковки либо восстановления свойств нейлона, за сутки до повторного применения добавьте в пакет немного воды (2-3% от массы стяжек) и оставьте при комнатной температуре. | 737 | 737
00-00145793 | Хомут-стяжка (NMC-CTN450-80-UV-BK-100-K) | NIKOMAX | Стяжки широко применяются при прокладке и монтаже кабелей связи и различного электрооборудования. С помощью стяжек кабель собирается в жгуты, разбивается на отдельные группы, крепится к органайзерам, скобам, лоткам и любым другим пригодным поверхностям и оборудованию. Стяжки NMC-CTNxxx-yy-UV-BK-100-K выполнены из нейлона, устойчивого к УФ излучению и предназначены для монтажа и эксплуатации как в помещении, так и на улице. Для сохранения эластичности стяжек, упаковка наполнена влагой и герметично запаяна. Рекомендуется хранить стяжки при температуре ~ 23 °C и показателе влажности ~ 50%. Вскройте пакет непосредственно перед применением и плотно запечатайте после. Для длительного хранения вскрытой упаковки либо восстановления свойств нейлона, за сутки до повторного применения добавьте в пакет немного воды (2-3% от массы стяжек) и оставьте при комнатной температуре. | 2215 | 2215
00-00145768 | Хомут-липучка (NMC-CTV05M-09-RL-BK) | NIKOMAX | Кабельные стяжки на основе текстильной застежки предназначены для бандажирования кабеля (обвязывания в пучок), а также для фиксации кабелей и коммутационных шнуров к лоткам, органайзерам и другому пригодному оборудованию. Текстильные кабельные стяжки имеют простую конструкцию, с одной стороны контактная лента, с другой микропетли. Мягкая текстура стяжек исключает риск повреждения кабельных пучков. Являются многоразовым решением что обеспечивает быстрый и удобный монтаж. Текстильные кабельные стяжки NIKOMAX изготавливаются c мягкой застежкой. Так же доступны варианты с различной длиной и цветовым исполнением. | 245 | 245
00-00057856 | Стяжка-липучка (NMC-CTV05M-09-RL-BL) | NIKOMAX | Кабельные стяжки на основе текстильной застежки предназначены для бандажирования кабеля (обвязывания в пучок), а также для фиксации кабелей и коммутационных шнуров к лоткам, органайзерам и другому пригодному оборудованию. Текстильные кабельные стяжки имеют простую конструкцию, с одной стороны контактная лента, с другой микропетли. Мягкая текстура стяжек исключает риск повреждения кабельных пучков. Являются многоразовым решением что обеспечивает быстрый и удобный монтаж. Данный вариант текстильных стяжек представляет собой ленту NIKOMAX в рулонах по 5 метров. Так же доступны в различном цветовом исполнении. | 230 | 230
00-00145769 | Хомут-липучка (NMC-CTV05M-09-RL-GN) | NIKOMAX | Кабельные стяжки на основе текстильной застежки предназначены для бандажирования кабеля (обвязывания в пучок), а также для фиксации кабелей и коммутационных шнуров к лоткам, органайзерам и другому пригодному оборудованию. Текстильные кабельные стяжки имеют простую конструкцию, с одной стороны контактная лента, с другой микропетли. Мягкая текстура стяжек исключает риск повреждения кабельных пучков. Являются многоразовым решением что обеспечивает быстрый и удобный монтаж. Текстильные кабельные стяжки NIKOMAX изготавливаются c мягкой застежкой. Так же доступны варианты с различной длиной и цветовым исполнением. | 230 | 230
00-00145770 | Хомут-липучка (NMC-CTV05M-09-RL-RD) | NIKOMAX | Кабельные стяжки на основе текстильной застежки предназначены для бандажирования кабеля (обвязывания в пучок), а также для фиксации кабелей и коммутационных шнуров к лоткам, органайзерам и другому пригодному оборудованию. Текстильные кабельные стяжки имеют простую конструкцию, с одной стороны контактная лента, с другой микропетли. Мягкая текстура стяжек исключает риск повреждения кабельных пучков. Являются многоразовым решением что обеспечивает быстрый и удобный монтаж. Текстильные кабельные стяжки NIKOMAX изготавливаются c мягкой застежкой. Так же доступны варианты с различной длиной и цветовым исполнением. | 230 | 230
00-00145771 | Хомут-липучка (NMC-CTV05M-15-RL-BK) | NIKOMAX | Кабельные стяжки на основе текстильной застежки предназначены для бандажирования кабеля (обвязывания в пучок), а также для фиксации кабелей и коммутационных шнуров к лоткам, органайзерам и другому пригодному оборудованию. Текстильные кабельные стяжки имеют простую конструкцию, с одной стороны контактная лента, с другой микропетли. Мягкая текстура стяжек исключает риск повреждения кабельных пучков. Являются многоразовым решением что обеспечивает быстрый и удобный монтаж. Текстильные кабельные стяжки NIKOMAX изготавливаются c мягкой застежкой. Так же доступны варианты с различной длиной и цветовым исполнением. | 348 | 348
00-00145772 | Хомут-липучка (NMC-CTV05M-15-RL-BL) | NIKOMAX | Кабельные стяжки на основе текстильной застежки предназначены для бандажирования кабеля (обвязывания в пучок), а также для фиксации кабелей и коммутационных шнуров к лоткам, органайзерам и другому пригодному оборудованию. Текстильные кабельные стяжки имеют простую конструкцию, с одной стороны контактная лента, с другой микропетли. Мягкая текстура стяжек исключает риск повреждения кабельных пучков. Являются многоразовым решением что обеспечивает быстрый и удобный монтаж. Текстильные кабельные стяжки NIKOMAX изготавливаются c мягкой застежкой. Так же доступны варианты с различной длиной и цветовым исполнением. | 331 | 331
00-00145773 | Хомут-липучка (NMC-CTV05M-15-RL-GN) | NIKOMAX | Кабельные стяжки на основе текстильной застежки предназначены для бандажирования кабеля (обвязывания в пучок), а также для фиксации кабелей и коммутационных шнуров к лоткам, органайзерам и другому пригодному оборудованию. Текстильные кабельные стяжки имеют простую конструкцию, с одной стороны контактная лента, с другой микропетли. Мягкая текстура стяжек исключает риск повреждения кабельных пучков. Являются многоразовым решением что обеспечивает быстрый и удобный монтаж. Текстильные кабельные стяжки NIKOMAX изготавливаются c мягкой застежкой. Так же доступны варианты с различной длиной и цветовым исполнением. | 331 | 331
00-00145774 | Хомут-липучка (NMC-CTV05M-15-RL-RD) | NIKOMAX | Кабельные стяжки на основе текстильной застежки предназначены для бандажирования кабеля (обвязывания в пучок), а также для фиксации кабелей и коммутационных шнуров к лоткам, органайзерам и другому пригодному оборудованию. Текстильные кабельные стяжки имеют простую конструкцию, с одной стороны контактная лента, с другой микропетли. Мягкая текстура стяжек исключает риск повреждения кабельных пучков. Являются многоразовым решением что обеспечивает быстрый и удобный монтаж. Текстильные кабельные стяжки NIKOMAX изготавливаются c мягкой застежкой. Так же доступны варианты с различной длиной и цветовым исполнением. | 331 | 331
00-00145775 | Хомут-липучка (NMC-CTV05M-25-RL-BK) | NIKOMAX | Кабельные стяжки на основе текстильной застежки предназначены для бандажирования кабеля (обвязывания в пучок), а также для фиксации кабелей и коммутационных шнуров к лоткам, органайзерам и другому пригодному оборудованию. Текстильные кабельные стяжки имеют простую конструкцию, с одной стороны контактная лента, с другой микропетли. Мягкая текстура стяжек исключает риск повреждения кабельных пучков. Являются многоразовым решением что обеспечивает быстрый и удобный монтаж. Текстильные кабельные стяжки NIKOMAX изготавливаются c мягкой застежкой. Так же доступны варианты с различной длиной и цветовым исполнением. | 521 | 521
00-00145776 | Хомут-липучка (NMC-CTV05M-25-RL-BL) | NIKOMAX | Кабельные стяжки на основе текстильной застежки предназначены для бандажирования кабеля (обвязывания в пучок), а также для фиксации кабелей и коммутационных шнуров к лоткам, органайзерам и другому пригодному оборудованию. Текстильные кабельные стяжки имеют простую конструкцию, с одной стороны контактная лента, с другой микропетли. Мягкая текстура стяжек исключает риск повреждения кабельных пучков. Являются многоразовым решением что обеспечивает быстрый и удобный монтаж. Текстильные кабельные стяжки NIKOMAX изготавливаются c мягкой застежкой. Так же доступны варианты с различной длиной и цветовым исполнением. | 490 | 490
00-00145777 | Хомут-липучка (NMC-CTV05M-25-RL-GN) | NIKOMAX | Кабельные стяжки на основе текстильной застежки предназначены для бандажирования кабеля (обвязывания в пучок), а также для фиксации кабелей и коммутационных шнуров к лоткам, органайзерам и другому пригодному оборудованию. Текстильные кабельные стяжки имеют простую конструкцию, с одной стороны контактная лента, с другой микропетли. Мягкая текстура стяжек исключает риск повреждения кабельных пучков. Являются многоразовым решением что обеспечивает быстрый и удобный монтаж. Текстильные кабельные стяжки NIKOMAX изготавливаются c мягкой застежкой. Так же доступны варианты с различной длиной и цветовым исполнением. | 490 | 490
00-00145778 | Хомут-липучка (NMC-CTV05M-25-RL-RD) | NIKOMAX | Кабельные стяжки на основе текстильной застежки предназначены для бандажирования кабеля (обвязывания в пучок), а также для фиксации кабелей и коммутационных шнуров к лоткам, органайзерам и другому пригодному оборудованию. Текстильные кабельные стяжки имеют простую конструкцию, с одной стороны контактная лента, с другой микропетли. Мягкая текстура стяжек исключает риск повреждения кабельных пучков. Являются многоразовым решением что обеспечивает быстрый и удобный монтаж. Текстильные кабельные стяжки NIKOMAX изготавливаются c мягкой застежкой. Так же доступны варианты с различной длиной и цветовым исполнением. | 490 | 490
00-00145749 | Хомут-липучка (NMC-CTV150-12-SB-BK-10) | NIKOMAX | Кабельные стяжки на основе текстильной застежки предназначены для бандажирования кабеля (обвязывания в пучок), а также для фиксации кабелей и коммутационных шнуров к лоткам, органайзерам и другому пригодному оборудованию. Текстильные кабельные стяжки имеют простую конструкцию, с одной стороны контактная лента, с другой микропетли. Мягкая текстура стяжек исключает риск повреждения кабельных пучков. Являются многоразовым решением что обеспечивает быстрый и удобный монтаж. Текстильные кабельные стяжки NIKOMAX изготавливаются c мягкой застежкой. Так же доступны варианты с различной длиной и цветовым исполнением. | 192 | 192
00-00145750 | Хомут-липучка (NMC-CTV150-12-SB-BL-10) | NIKOMAX | Кабельные стяжки на основе текстильной застежки предназначены для бандажирования кабеля (обвязывания в пучок), а также для фиксации кабелей и коммутационных шнуров к лоткам, органайзерам и другому пригодному оборудованию. Текстильные кабельные стяжки имеют простую конструкцию, с одной стороны контактная лента, с другой микропетли. Мягкая текстура стяжек исключает риск повреждения кабельных пучков. Являются многоразовым решением что обеспечивает быстрый и удобный монтаж. Текстильные кабельные стяжки NIKOMAX изготавливаются c мягкой застежкой. Так же доступны варианты с различной длиной и цветовым исполнением. | 160 | 160
00-00145751 | Хомут-липучка (NMC-CTV150-12-SB-GN-10) | NIKOMAX | Кабельные стяжки на основе текстильной застежки предназначены для бандажирования кабеля (обвязывания в пучок), а также для фиксации кабелей и коммутационных шнуров к лоткам, органайзерам и другому пригодному оборудованию. Текстильные кабельные стяжки имеют простую конструкцию, с одной стороны контактная лента, с другой микропетли. Мягкая текстура стяжек исключает риск повреждения кабельных пучков. Являются многоразовым решением что обеспечивает быстрый и удобный монтаж. Текстильные кабельные стяжки NIKOMAX изготавливаются c мягкой застежкой. Так же доступны варианты с различной длиной и цветовым исполнением. | 160 | 160
00-00145752 | Хомут-липучка (NMC-CTV150-12-SB-RD-10) | NIKOMAX | Кабельные стяжки на основе текстильной застежки предназначены для бандажирования кабеля (обвязывания в пучок), а также для фиксации кабелей и коммутационных шнуров к лоткам, органайзерам и другому пригодному оборудованию. Текстильные кабельные стяжки имеют простую конструкцию, с одной стороны контактная лента, с другой микропетли. Мягкая текстура стяжек исключает риск повреждения кабельных пучков. Являются многоразовым решением что обеспечивает быстрый и удобный монтаж. Текстильные кабельные стяжки NIKOMAX изготавливаются c мягкой застежкой. Так же доступны варианты с различной длиной и цветовым исполнением. | 160 | 160
00-00145753 | Хомут-липучка (NMC-CTV210-16-SB-BK-10) | NIKOMAX | Кабельные стяжки на основе текстильной застежки предназначены для бандажирования кабеля (обвязывания в пучок), а также для фиксации кабелей и коммутационных шнуров к лоткам, органайзерам и другому пригодному оборудованию. Текстильные кабельные стяжки имеют простую конструкцию, с одной стороны контактная лента, с другой микропетли. Мягкая текстура стяжек исключает риск повреждения кабельных пучков. Являются многоразовым решением что обеспечивает быстрый и удобный монтаж. Текстильные кабельные стяжки NIKOMAX изготавливаются c мягкой застежкой. Так же доступны варианты с различной длиной и цветовым исполнением. | 250 | 250
00-00145754 | Хомут-липучка (NMC-CTV210-16-SB-BL-10) | NIKOMAX | Кабельные стяжки на основе текстильной застежки предназначены для бандажирования кабеля (обвязывания в пучок), а также для фиксации кабелей и коммутационных шнуров к лоткам, органайзерам и другому пригодному оборудованию. Текстильные кабельные стяжки имеют простую конструкцию, с одной стороны контактная лента, с другой микропетли. Мягкая текстура стяжек исключает риск повреждения кабельных пучков. Являются многоразовым решением что обеспечивает быстрый и удобный монтаж. Текстильные кабельные стяжки NIKOMAX изготавливаются c мягкой застежкой. Так же доступны варианты с различной длиной и цветовым исполнением. | 225 | 225
00-00145755 | Хомут-липучка (NMC-CTV210-16-SB-GN-10) | NIKOMAX | Кабельные стяжки на основе текстильной застежки предназначены для бандажирования кабеля (обвязывания в пучок), а также для фиксации кабелей и коммутационных шнуров к лоткам, органайзерам и другому пригодному оборудованию. Текстильные кабельные стяжки имеют простую конструкцию, с одной стороны контактная лента, с другой микропетли. Мягкая текстура стяжек исключает риск повреждения кабельных пучков. Являются многоразовым решением что обеспечивает быстрый и удобный монтаж. Текстильные кабельные стяжки NIKOMAX изготавливаются c мягкой застежкой. Так же доступны варианты с различной длиной и цветовым исполнением. | 225 | 225
00-00145756 | Хомут-липучка (NMC-CTV210-16-SB-RD-10) | NIKOMAX | Кабельные стяжки на основе текстильной застежки предназначены для бандажирования кабеля (обвязывания в пучок), а также для фиксации кабелей и коммутационных шнуров к лоткам, органайзерам и другому пригодному оборудованию. Текстильные кабельные стяжки имеют простую конструкцию, с одной стороны контактная лента, с другой микропетли. Мягкая текстура стяжек исключает риск повреждения кабельных пучков. Являются многоразовым решением что обеспечивает быстрый и удобный монтаж. Текстильные кабельные стяжки NIKOMAX изготавливаются c мягкой застежкой. Так же доступны варианты с различной длиной и цветовым исполнением. | 225 | 225
00-00145757 | Хомут-липучка (NMC-CTV240-16-SB-BK-10) | NIKOMAX | Кабельные стяжки на основе текстильной застежки предназначены для бандажирования кабеля (обвязывания в пучок), а также для фиксации кабелей и коммутационных шнуров к лоткам, органайзерам и другому пригодному оборудованию. Текстильные кабельные стяжки имеют простую конструкцию, с одной стороны контактная лента, с другой микропетли. Мягкая текстура стяжек исключает риск повреждения кабельных пучков. Являются многоразовым решением что обеспечивает быстрый и удобный монтаж. Текстильные кабельные стяжки NIKOMAX изготавливаются c мягкой застежкой. Так же доступны варианты с различной длиной и цветовым исполнением. | 340 | 340
00-00145758 | Хомут-липучка (NMC-CTV240-16-SB-BL-10) | NIKOMAX | Кабельные стяжки на основе текстильной застежки предназначены для бандажирования кабеля (обвязывания в пучок), а также для фиксации кабелей и коммутационных шнуров к лоткам, органайзерам и другому пригодному оборудованию. Текстильные кабельные стяжки имеют простую конструкцию, с одной стороны контактная лента, с другой микропетли. Мягкая текстура стяжек исключает риск повреждения кабельных пучков. Являются многоразовым решением что обеспечивает быстрый и удобный монтаж. Текстильные кабельные стяжки NIKOMAX изготавливаются c мягкой застежкой. Так же доступны варианты с различной длиной и цветовым исполнением. | 276 | 276
00-00145759 | Хомут-липучка (NMC-CTV240-16-SB-GN-10) | NIKOMAX | Кабельные стяжки на основе текстильной застежки предназначены для бандажирования кабеля (обвязывания в пучок), а также для фиксации кабелей и коммутационных шнуров к лоткам, органайзерам и другому пригодному оборудованию. Текстильные кабельные стяжки имеют простую конструкцию, с одной стороны контактная лента, с другой микропетли. Мягкая текстура стяжек исключает риск повреждения кабельных пучков. Являются многоразовым решением что обеспечивает быстрый и удобный монтаж. Текстильные кабельные стяжки NIKOMAX изготавливаются c мягкой застежкой. Так же доступны варианты с различной длиной и цветовым исполнением. | 276 | 276
00-00145760 | Хомут-липучка (NMC-CTV240-16-SB-RD-10) | NIKOMAX | Кабельные стяжки на основе текстильной застежки предназначены для бандажирования кабеля (обвязывания в пучок), а также для фиксации кабелей и коммутационных шнуров к лоткам, органайзерам и другому пригодному оборудованию. Текстильные кабельные стяжки имеют простую конструкцию, с одной стороны контактная лента, с другой микропетли. Мягкая текстура стяжек исключает риск повреждения кабельных пучков. Являются многоразовым решением что обеспечивает быстрый и удобный монтаж. Текстильные кабельные стяжки NIKOMAX изготавливаются c мягкой застежкой. Так же доступны варианты с различной длиной и цветовым исполнением. | 276 | 276
00-00087148 | Стяжка-липучка (NMC-CTV290-20-HB-BK-10) | NIKOMAX | Кабельные стяжки на основе текстильной застежки предназначены для бандажирования кабеля (обвязывания в пучок), а также для фиксации кабелей и коммутационных шнуров к лоткам, органайзерам и другому пригодному оборудованию. Текстильные кабельные стяжки имеют простую конструкцию, с одной стороны контактная лента, с другой микропетли. Мягкая текстура стяжек исключает риск повреждения кабельных пучков. Являются многоразовым решением что обеспечивает быстрый и удобный монтаж. Текстильные кабельные стяжки NIKOMAX изготавливаются c жесткой застежкой. Так же доступны варианты с различным цветовым исполнением. | 404 | 404
00-00145765 | Хомут-липучка (NMC-CTV290-20-HB-BL-10) | NIKOMAX | Кабельные стяжки на основе текстильной застежки предназначены для бандажирования кабеля (обвязывания в пучок), а также для фиксации кабелей и коммутационных шнуров к лоткам, органайзерам и другому пригодному оборудованию. Текстильные кабельные стяжки имеют простую конструкцию, с одной стороны контактная лента, с другой микропетли. Мягкая текстура стяжек исключает риск повреждения кабельных пучков. Являются многоразовым решением что обеспечивает быстрый и удобный монтаж. Текстильные кабельные стяжки NIKOMAX изготавливаются c мягкой застежкой. Так же доступны варианты с различной длиной и цветовым исполнением. | 357 | 357
00-00145766 | Хомут-липучка (NMC-CTV290-20-HB-GN-10) | NIKOMAX | Кабельные стяжки на основе текстильной застежки предназначены для бандажирования кабеля (обвязывания в пучок), а также для фиксации кабелей и коммутационных шнуров к лоткам, органайзерам и другому пригодному оборудованию. Текстильные кабельные стяжки имеют простую конструкцию, с одной стороны контактная лента, с другой микропетли. Мягкая текстура стяжек исключает риск повреждения кабельных пучков. Являются многоразовым решением что обеспечивает быстрый и удобный монтаж. Текстильные кабельные стяжки NIKOMAX изготавливаются c мягкой застежкой. Так же доступны варианты с различной длиной и цветовым исполнением. | 357 | 357
00-00145767 | Хомут-липучка (NMC-CTV290-20-HB-RD-10) | NIKOMAX | Кабельные стяжки на основе текстильной застежки предназначены для бандажирования кабеля (обвязывания в пучок), а также для фиксации кабелей и коммутационных шнуров к лоткам, органайзерам и другому пригодному оборудованию. Текстильные кабельные стяжки имеют простую конструкцию, с одной стороны контактная лента, с другой микропетли. Мягкая текстура стяжек исключает риск повреждения кабельных пучков. Являются многоразовым решением что обеспечивает быстрый и удобный монтаж. Текстильные кабельные стяжки NIKOMAX изготавливаются c мягкой застежкой. Так же доступны варианты с различной длиной и цветовым исполнением. | 357 | 357
00-00145761 | Хомут-липучка (NMC-CTV310-16-SB-BK-10) | NIKOMAX | Кабельные стяжки на основе текстильной застежки предназначены для бандажирования кабеля (обвязывания в пучок), а также для фиксации кабелей и коммутационных шнуров к лоткам, органайзерам и другому пригодному оборудованию. Текстильные кабельные стяжки имеют простую конструкцию, с одной стороны контактная лента, с другой микропетли. Мягкая текстура стяжек исключает риск повреждения кабельных пучков. Являются многоразовым решением что обеспечивает быстрый и удобный монтаж. Текстильные кабельные стяжки NIKOMAX изготавливаются c мягкой застежкой. Так же доступны варианты с различной длиной и цветовым исполнением. | 468 | 468
00-00145762 | Хомут-липучка (NMC-CTV310-16-SB-BL-10) | NIKOMAX | Кабельные стяжки на основе текстильной застежки предназначены для бандажирования кабеля (обвязывания в пучок), а также для фиксации кабелей и коммутационных шнуров к лоткам, органайзерам и другому пригодному оборудованию. Текстильные кабельные стяжки имеют простую конструкцию, с одной стороны контактная лента, с другой микропетли. Мягкая текстура стяжек исключает риск повреждения кабельных пучков. Являются многоразовым решением что обеспечивает быстрый и удобный монтаж. Текстильные кабельные стяжки NIKOMAX изготавливаются c мягкой застежкой. Так же доступны варианты с различной длиной и цветовым исполнением. | 371 | 371
00-00145763 | Хомут-липучка (NMC-CTV310-16-SB-GN-10) | NIKOMAX | Кабельные стяжки на основе текстильной застежки предназначены для бандажирования кабеля (обвязывания в пучок), а также для фиксации кабелей и коммутационных шнуров к лоткам, органайзерам и другому пригодному оборудованию. Текстильные кабельные стяжки имеют простую конструкцию, с одной стороны контактная лента, с другой микропетли. Мягкая текстура стяжек исключает риск повреждения кабельных пучков. Являются многоразовым решением что обеспечивает быстрый и удобный монтаж. Текстильные кабельные стяжки NIKOMAX изготавливаются c мягкой застежкой. Так же доступны варианты с различной длиной и цветовым исполнением. | 371 | 371
00-00145764 | Хомут-липучка (NMC-CTV310-16-SB-RD-10) | NIKOMAX | Кабельные стяжки на основе текстильной застежки предназначены для бандажирования кабеля (обвязывания в пучок), а также для фиксации кабелей и коммутационных шнуров к лоткам, органайзерам и другому пригодному оборудованию. Текстильные кабельные стяжки имеют простую конструкцию, с одной стороны контактная лента, с другой микропетли. Мягкая текстура стяжек исключает риск повреждения кабельных пучков. Являются многоразовым решением что обеспечивает быстрый и удобный монтаж. Текстильные кабельные стяжки NIKOMAX изготавливаются c мягкой застежкой. Так же доступны варианты с различной длиной и цветовым исполнением. | 371 | 371
00-00109373 | Зажим натяжной (NMF-AL-TCO-2-1) | NIKOMAX | Анкерные зажимы предназначены для крепления и удержания в натянутом состоянии плоского оптического кабеля на опорах воздушных линий электропередачи, связи, городского электрохозяйства (уличного освещения, наземного электротранспорта), элементов зданий и сооружений при длине пролетов до 50 метров. Зажим NMF-AL-TCO-2-1 – натяжной клиновой зажим, который выполнен из оцинкованной стали. Предназначен для крепления плоского кабеля габариты которого не превышают размер 7x16 мм. Максимальная рабочая нагрузка 1,2 кН. | 82 | 82
00-00101753 | Замок хомутной ленты (9мм) | SLT | Замок хомутной ленты используется для закрепления и фиксации хомутной ленты. | 69.01 | 55.68
00-00104055 | Лента хомутная нержавеющая (30м / 9мм) | SLT | Лента хомутная нержавеющая используется (в комплекте с замком) для крепления на столб кронштейнов для камер наружного видеонаблюдения и других конструкций различного назначения. | 3759.5 | 3047.21
00-00101754 | Лента хомутная оцинкованная (30м / 9мм) | SLT | Лента хомутная оцинкованная используется (в комплекте с замком) для крепления на столб кронштейнов для камер наружного видеонаблюдения и других конструкций различного назначения. | 2116.65 | 1715.22
00-00056113 | Хомут nylon 100x2,5 мм 100 шт. белый | Tantos | Хомут нейлоновый (кабельная стяжка) из нейлона высокой прочности (полиамид-6,6) с замком на конце для крепления или обвязки в жгут кабелей и проводов, крепления гибких гофротруб, а также других предметов. Длина: 100 мм, Ширина 2,5 мм. Цвет - белый | 39.71 | 37.72
00-00056114 | Хомут nylon 100x2,5 мм 100 шт. чёрный | Tantos | Хомут нейлоновый (кабельная стяжка) из нейлона высокой прочности (полиамид-6,6) с замком на конце для крепления или обвязки в жгут кабелей и проводов, крепления гибких гофротруб, а также других предметов. Длина: 100 мм, Ширина 2,5 мм. Цвет - чёрный | 39.71 | 37.72
00-00056115 | Хомут nylon 100x3,6 мм 100 шт. белый | Tantos | Хомут нейлоновый (кабельная стяжка) из нейлона высокой прочности (полиамид-6,6) с замком на конце для крепления или обвязки в жгут кабелей и проводов, крепления гибких гофротруб, а также других предметов. Длина: 100 мм, Ширина 3,6 мм. Цвет - белый | 77.29 | 73.43
00-00056116 | Хомут nylon 100x3,6 мм 100 шт. чёрный | Tantos | Хомут нейлоновый (кабельная стяжка) из нейлона высокой прочности (полиамид-6,6) с замком на конце для крепления или обвязки в жгут кабелей и проводов, крепления гибких гофротруб, а также других предметов. Длина: 100 мм, Ширина 3,6 мм. Цвет - чёрный | 77.29 | 73.43
00-00056117 | Хомут nylon 150x2,5 мм 100 шт. белый | Tantos | Хомут нейлоновый (кабельная стяжка) из нейлона высокой прочности (полиамид-6,6) с замком на конце для крепления или обвязки в жгут кабелей и проводов, крепления гибких гофротруб, а также других предметов. Длина: 150 мм, Ширина 2,5 мм. Цвет - белый | 58.52 | 55.59
00-00056118 | Хомут nylon 150x2,5 мм 100 шт. чёрный | Tantos | Хомут нейлоновый (кабельная стяжка) из нейлона высокой прочности (полиамид-6,6) с замком на конце для крепления или обвязки в жгут кабелей и проводов, крепления гибких гофротруб, а также других предметов. Длина: 150 мм, Ширина 2,5 мм. Цвет - чёрный | 58.52 | 55.59
00-00056119 | Хомут nylon 150x3,6 мм 100 шт. белый | Tantos | Хомут нейлоновый (кабельная стяжка) из нейлона высокой прочности (полиамид-6,6) с замком на конце для крепления или обвязки в жгут кабелей и проводов, крепления гибких гофротруб, а также других предметов. Длина: 150 мм, Ширина 3,6 мм. Цвет - белый | 98.09 | 93.19
00-00056120 | Хомут nylon 150x3,6 мм 100 шт. чёрный | Tantos | Хомут нейлоновый (кабельная стяжка) из нейлона высокой прочности (полиамид-6,6) с замком на конце для крепления или обвязки в жгут кабелей и проводов, крепления гибких гофротруб, а также других предметов. Длина: 150 мм, Ширина 3,6 мм. Цвет - чёрный | 98.09 | 93.19
00-00056121 | Хомут nylon 200x2,5 мм 100 шт. белый | Tantos | Хомут нейлоновый (кабельная стяжка) из нейлона высокой прочности (полиамид-6,6) с замком на конце для крепления или обвязки в жгут кабелей и проводов, крепления гибких гофротруб, а также других предметов. Длина: 200 мм, Ширина 2,5 мм. Цвет - белый | 75.28 | 71.52
00-00056122 | Хомут nylon 200x2,5 мм 100 шт. чёрный | Tantos | Хомут нейлоновый (кабельная стяжка) из нейлона высокой прочности (полиамид-6,6) с замком на конце для крепления или обвязки в жгут кабелей и проводов, крепления гибких гофротруб, а также других предметов. Длина: 200 мм, Ширина 2,5 мм. Цвет - чёрный | 75.28 | 71.52
00-00056123 | Хомут nylon 200x3,6 мм 100 шт. белый | Tantos | Хомут нейлоновый (кабельная стяжка) из нейлона высокой прочности (полиамид-6,6) с замком на конце для крепления или обвязки в жгут кабелей и проводов, крепления гибких гофротруб, а также других предметов. Длина: 200 мм, Ширина 3,6 мм. Цвет - белый | 127.96 | 121.56
00-00056124 | Хомут nylon 200x3,6 мм 100 шт. чёрный | Tantos | Хомут нейлоновый (кабельная стяжка) из нейлона высокой прочности (полиамид-6,6) с замком на конце для крепления или обвязки в жгут кабелей и проводов, крепления гибких гофротруб, а также других предметов. Длина: 200 мм, Ширина 3,6 мм. Цвет - чёрный | 127.96 | 121.56
00-00056125 | Хомут nylon 200x4,8 мм 100 шт. белый | Tantos | Хомут нейлоновый (кабельная стяжка) из нейлона высокой прочности (полиамид-6,6) с замком на конце для крепления или обвязки в жгут кабелей и проводов, крепления гибких гофротруб, а также других предметов. Длина: 200 мм, Ширина 4,8 мм. Цвет - белый | 182.32 | 173.2
00-00056126 | Хомут nylon 200x4,8 мм 100 шт. чёрный | Tantos | Хомут нейлоновый (кабельная стяжка) из нейлона высокой прочности (полиамид-6,6) с замком на конце для крепления или обвязки в жгут кабелей и проводов, крепления гибких гофротруб, а также других предметов. Длина: 200 мм, Ширина 4,8 мм. Цвет - чёрный | 182.32 | 173.2
00-00056127 | Хомут nylon 250x3,6 мм 100 шт. белый | Tantos | Хомут нейлоновый (кабельная стяжка) из нейлона высокой прочности (полиамид-6,6) с замком на конце для крепления или обвязки в жгут кабелей и проводов, крепления гибких гофротруб, а также других предметов. Длина: 250 мм, Ширина 3,6 мм. Цвет - белый | 160.25 | 152.24
00-00056128 | Хомут nylon 250x3,6 мм 100 шт. чёрный | Tantos | Хомут нейлоновый (кабельная стяжка) из нейлона высокой прочности (полиамид-6,6) с замком на конце для крепления или обвязки в жгут кабелей и проводов, крепления гибких гофротруб, а также других предметов. Длина: 250 мм, Ширина 3,6 мм. Цвет - чёрный | 160.25 | 152.24
00-00056129 | Хомут nylon 300x3,6 мм 100 шт. белый | Tantos | Хомут нейлоновый (кабельная стяжка) из нейлона высокой прочности (полиамид-6,6) с замком на конце для крепления или обвязки в жгут кабелей и проводов, крепления гибких гофротруб, а также других предметов. Длина: 300 мм, Ширина 3,6 мм. Цвет - белый | 185.53 | 176.25
00-00056130 | Хомут nylon 300x3,6 мм 100 шт. чёрный | Tantos | Хомут нейлоновый (кабельная стяжка) из нейлона высокой прочности (полиамид-6,6) с замком на конце для крепления или обвязки в жгут кабелей и проводов, крепления гибких гофротруб, а также других предметов. Длина: 300 мм, Ширина 3,6 мм. Цвет - чёрный | 185.53 | 176.25
00-00104003 | WR-SHN-36-300B | WRLine | Нейлоновые неразъемные стяжки-хомуты предназначены не только для фиксации проводников связи, но и выполнения самых разнообразных задач в электротехнике, быту, хобби. Стяжка из нейлона не повредит изоляцию проводов и элементы конструкций. Изготавливают хомуты из прочного и пластичного материала – нейлона, который не пропускает ток. Они имеют вид небольшой ленты с насечками и замком. Для фиксации стяжки необходимо обхватить ею провода и пропустить ленту через замок, затянув ее до максимума. Оставшийся свободный хвостик отрезается ножницами. За счет фиксирующих насечек хомут не требует использования дополнительных инструментов или материалов. | 184 | 184
00-00104004 | WR-SHN-36-300W | WRLine | Нейлоновые неразъемные стяжки-хомуты предназначены не только для фиксации проводников связи, но и выполнения самых разнообразных задач в электротехнике, быту, хобби. Стяжка из нейлона не повредит изоляцию проводов и элементы конструкций. Изготавливают хомуты из прочного и пластичного материала – нейлона, который не пропускает ток. Они имеют вид небольшой ленты с насечками и замком. Для фиксации стяжки необходимо обхватить ею провода и пропустить ленту через замок, затянув ее до максимума. Оставшийся свободный хвостик отрезается ножницами. За счет фиксирующих насечек хомут не требует использования дополнительных инструментов или материалов. | 184 | 184
00-00129677 | Бетонное основание (PR08.26341) | Промрукав | Бетонное основание d410 мм (25 кг/шт) Промрукав применяется для закрепления молниеприемного стержня и в качестве основания треноги для молниеприемной мачты. Устанавливается на плоской кровле. | 3394.39 | 3054.95
00-00129676 | Бетонное основание (PR08.26342) | Промрукав | Бетонное основание d410 мм (40 кг/шт) Промрукав применяется для закрепления молниеприемного стержня и в качестве основания треноги для молниеприемной мачты. Устанавливается на плоской кровле. | 3707.87 | 3337.08
00-00114801 | Лента для хомута жесткая КФСТ.750260.001 (10м) | Гефест | Лента для хомута армированная жесткая КФСТ.750260.001 15ммx10м | 1143 | 1143
00-00045069 | Лента для хомута КФСТ.750260.005 (30м) | Гефест | Лента для хомута КФСТ.750260.005 (жаропрочная проволока) 30м | Уточняйте у менеджера | Уточняйте у менеджера
00-00060505 | Лента для хомута мягкая КФСТ.750260.002 (10м) | Гефест | Лента для хомута армированная мягкая КФСТ.750260.002 15ммx10м | 929 | 929
00-00079637 | Лента основание 0,5х15мм (10м) | Гефест | Лента предназначена для организации трасс прокладки и крепления одиночных кабелей или группы кабелей. | Уточняйте у менеджера | Уточняйте у менеджера
00-00114802 | Лента основание 0,5х15мм (25м) | Гефест | Лента предназначена для организации трасс прокладки и крепления одиночных кабелей или группы кабелей. | 2200 | 2200
00-00089175 | Лента термостойкая ЛТ "Гефест" (15мм х 10м) | Гефест | Лента термостойкая предназначена для дополнительной защиты и восстановления изоляционного покрытия в месте разделки изоляции кабеля и контактных соединений. ЛТ обладает высокой механической прочностью (разрывное усилие не менее 20 кг). ЛТ устойчива к воздействию температуры до 120°С, при сгорании не образует токопроводящих дорожек и сохраняет конструктивную целостность. Для бандажирования ленты ЛТ «Гефест» могут использовать стекловолоконные нити. При применении необходимо отделить ленту с липким слоем от защитной полоски, плотно обмотать защищаемую поверхность (рекомендуется не менее двух слоев) и отрезать ленту от рулона острым ножом или ножницами. При прокладке кабельных линий в ККМО отрезки ЛТ «Гефест» приклеиваются на стыки, угловые повороты для исключения повреждения изоляции кабеля кромками ККМО. При прокладки кабельных линий в металлорукаве (см. «Прокладка в металлическом рукаве», стр. 18) кромки металлорукава должны защищаться как минимум двумя слоями ЛТ «Гефест» или применять | 695 | 695
00-00057953 | Хомут короба, белый, 140мм (100 шт) | Гефест | Хомут предназначен для исключения возможности вскрытия ККМО при огневом воздействии. | Уточняйте у менеджера | Уточняйте у менеджера
00-00089846 | Хомут красный, 140мм (100шт) | Гефест | Хомут предназначен для исключения возможности вскрытия ККМО при огневом воздействии. | Уточняйте у менеджера | Уточняйте у менеджера
00-00025641 | Дюбель 6 мм для хомута-стяжки (100 шт) черный | ЭЛЕТЭК | Дюбель 6 мм для хомута-стяжки (100 шт) черный | 273.25 | 256.17
00-00025642 | Дюбель 8 мм для хомута-стяжки (100 шт) черный | ЭЛЕТЭК | Дюбель 8 мм для хомута-стяжки (100 шт) черный | 292.48 | 274.2
00-00063885 | 954197 | REXANT | Дюбель для хомута, как нельзя точно отражает его назначение — крепить хомут, используемый для монтажа кабеля, гофры и труб, к стене. Монтаж осуществляется следующим образом — в поверхности сверлим отверстие на длину дюбеля, после в данное крепежное отверстие вставляется дюбель и производится крепеж с использованием кабельных стяжек. Дюбель изготовлен из пластика и представлен в чёрном цвете. Размеры: Длина: 40 мм Диаметр:10 мм | 322.44 | 322.44
00-00053028 | UHH35-11-18-100 | IEK | Дюбель-хомут обеспечивает легкость и быстроту монтажа, надежность и прочность крепления. Предназначен для крепления кабелей, пучков кабелей, металлорукава и гофрорукава и т.д. Пригоден для использования как внутри, так и вне помещения. Позволяет исключить из процесса монтажных работ дюбеля и шурупы. | 240.19 | 216.17
03-00007002 | UHH36-11-18-100 | IEK | Дюбель-хомут обеспечивает легкость и быстроту монтажа, надежность и прочность крепления. Предназначен для крепления кабелей, пучков кабелей, металлорукава и гофрорукава и т.д. Пригоден для использования как внутри, так и вне помещения. Позволяет исключить из процесса монтажных работ дюбеля и шурупы. | 267.3 | 240.57
00-00053029 | UHH35-19-25-100 | IEK | Дюбель-хомут обеспечивает легкость и быстроту монтажа, надежность и прочность крепления. Предназначен для крепления кабелей, пучков кабелей, металлорукава и гофрорукава и т.д. Пригоден для использования как внутри, так и вне помещения. Позволяет исключить из процесса монтажных работ дюбеля и шурупы. | 279.95 | 251.96
00-00053032 | UHH36-19-25-100 | IEK | Дюбель-хомут обеспечивает легкость и быстроту монтажа, надежность и прочность крепления. Предназначен для крепления кабелей, пучков кабелей, металлорукава и гофрорукава и т.д. Пригоден для использования как внутри, так и вне помещения. Позволяет исключить из процесса монтажных работ дюбеля и шурупы. | 308.77 | 277.89
00-00053030 | UHH35-5-10-100* | IEK | Дюбель-хомут обеспечивает легкость и быстроту монтажа, надежность и прочность крепления. Предназначен для крепления кабелей, пучков кабелей, металлорукава и гофрорукава и т.д. Пригоден для использования как внутри, так и вне помещения. Позволяет исключить из процесса монтажных работ дюбеля и шурупы. | 313.38 | 282.04
00-00042174 | UHH35-5-10-100 | IEK | Дюбель-хомут обеспечивает легкость и быстроту монтажа, надежность и прочность крепления. Предназначен для крепления кабелей, пучков кабелей, металлорукава и гофрорукава и т.д. Пригоден для использования как внутри, так и вне помещения. Позволяет исключить из процесса монтажных работ дюбеля и шурупы. | 313.38 | 282.04
00-00053033 | UHH36-5-10-100 | IEK | Дюбель-хомут обеспечивает легкость и быстроту монтажа, надежность и прочность крепления. Предназначен для крепления кабелей, пучков кабелей, металлорукава и гофрорукава и т.д. Пригоден для использования как внутри, так и вне помещения. Позволяет исключить из процесса монтажных работ дюбеля и шурупы. | 218.05 | 196.25
00-00053031 | UHH35-5-8-100 | IEK | Дюбель-хомут обеспечивает легкость и быстроту монтажа, надежность и прочность крепления. Предназначен для крепления кабелей, пучков кабелей, металлорукава и гофрорукава и т.д. Пригоден для использования как внутри, так и вне помещения. Позволяет исключить из процесса монтажных работ дюбеля и шурупы. | 270.33 | 243.3
00-00053034 | UHH36-5-8-100 | IEK | Дюбель-хомут обеспечивает легкость и быстроту монтажа, надежность и прочность крепления. Предназначен для крепления кабелей, пучков кабелей, металлорукава и гофрорукава и т.д. Пригоден для использования как внутри, так и вне помещения. Позволяет исключить из процесса монтажных работ дюбеля и шурупы. | 283.22 | 254.9
00-00101564 | Дюбель-хомут (PR08.6943) | Промрукав | Дюбель-хомут предназначен для быстрого и качественного монтажа круглых проводов к бетонной, кирпичной поверхности с использованием крепежного отверстия. Материал изделий является безгалогенным и негорючим одновременно. | 3.08 | 2.77
00-00101565 | Дюбель-хомут (PR08.6945) | Промрукав | Дюбель-хомут предназначен для быстрого и качественного монтажа круглых проводов к бетонной, кирпичной поверхности с использованием крепежного отверстия. Материал изделий является безгалогенным и негорючим одновременно. | 5.74 | 5.17
00-00101566 | Дюбель-хомут (PR08.6944) | Промрукав | Дюбель-хомут предназначен для быстрого и качественного монтажа круглых проводов к бетонной, кирпичной поверхности с использованием крепежного отверстия. Материал изделий является безгалогенным и негорючим одновременно. | 2.89 | 2.6
00-00101567 | Дюбель-хомут (PR08.6946) | Промрукав | Дюбель-хомут предназначен для быстрого и качественного монтажа круглых проводов к бетонной, кирпичной поверхности с использованием крепежного отверстия. Материал изделий является безгалогенным и негорючим одновременно. | 5.74 | 5.17
00-00101568 | Дюбель-хомут (PR08.6947) | Промрукав | Дюбель-хомут предназначен для быстрого и качественного монтажа круглых проводов к бетонной, кирпичной поверхности с использованием крепежного отверстия. Материал изделий является безгалогенным и негорючим одновременно. | 3.3 | 2.97
00-00101569 | Дюбель-хомут (PR08.6949) | Промрукав | Дюбель-хомут предназначен для быстрого и качественного монтажа круглых проводов к бетонной, кирпичной поверхности с использованием крепежного отверстия. Материал изделий является безгалогенным и негорючим одновременно. | 6.09 | 5.48
00-00101570 | Дюбель-хомут (PR08.6948) | Промрукав | Дюбель-хомут предназначен для быстрого и качественного монтажа круглых проводов к бетонной, кирпичной поверхности с использованием крепежного отверстия. Материал изделий является безгалогенным и негорючим одновременно. | 3.2 | 2.88
00-00101571 | Дюбель-хомут (PR08.6950) | Промрукав | Дюбель-хомут предназначен для быстрого и качественного монтажа круглых проводов к бетонной, кирпичной поверхности с использованием крепежного отверстия. Материал изделий является безгалогенным и негорючим одновременно. | 6.77 | 6.09
00-00101572 | Дюбель-хомут (PR08.6939) | Промрукав | Дюбель-хомут предназначен для быстрого и качественного монтажа круглых проводов к бетонной, кирпичной поверхности с использованием крепежного отверстия. Материал изделий является безгалогенным и негорючим одновременно. | 2.5 | 2.25
00-00101573 | Дюбель-хомут (PR08.6941) | Промрукав | Дюбель-хомут предназначен для быстрого и качественного монтажа круглых проводов к бетонной, кирпичной поверхности с использованием крепежного отверстия. Материал изделий является безгалогенным и негорючим одновременно. | 5.21 | 4.69
00-00101574 | Дюбель-хомут (PR08.6940) | Промрукав | Дюбель-хомут предназначен для быстрого и качественного монтажа круглых проводов к бетонной, кирпичной поверхности с использованием крепежного отверстия. Материал изделий является безгалогенным и негорючим одновременно. | 2.5 | 2.25
00-00101575 | Дюбель-хомут (PR08.6942) | Промрукав | Дюбель-хомут предназначен для быстрого и качественного монтажа круглых проводов к бетонной, кирпичной поверхности с использованием крепежного отверстия. Материал изделий является безгалогенным и негорючим одновременно. | 5.24 | 4.72
00-00101576 | Дюбель-хомут (PR08.6955) | Промрукав | Дюбель-хомут предназначен для быстрого и качественного монтажа плоских проводов к бетонной, кирпичной поверхности с использованием крепежного отверстия. Материал изделий является безгалогенным и негорючим одновременно. | 2.57 | 2.31
00-00101577 | Дюбель-хомут (PR08.6957) | Промрукав | Дюбель-хомут предназначен для быстрого и качественного монтажа плоских проводов к бетонной, кирпичной поверхности с использованием крепежного отверстия. Материал изделий является безгалогенным и негорючим одновременно. | 5.56 | 5
00-00101578 | Дюбель-хомут (PR08.6956) | Промрукав | Дюбель-хомут предназначен для быстрого и качественного монтажа плоских проводов к бетонной, кирпичной поверхности с использованием крепежного отверстия. Материал изделий является безгалогенным и негорючим одновременно. | 2.57 | 2.31
00-00101579 | Дюбель-хомут (PR08.6958) | Промрукав | Дюбель-хомут предназначен для быстрого и качественного монтажа плоских проводов к бетонной, кирпичной поверхности с использованием крепежного отверстия. Материал изделий является безгалогенным и негорючим одновременно. | 5.56 | 5
00-00101580 | Дюбель-хомут (PR08.6951) | Промрукав | Дюбель-хомут предназначен для быстрого и качественного монтажа плоских проводов к бетонной, кирпичной поверхности с использованием крепежного отверстия. Материал изделий является безгалогенным и негорючим одновременно. | 4.38 | 3.94
00-00101581 | Дюбель-хомут (PR08.6953) | Промрукав | Дюбель-хомут предназначен для быстрого и качественного монтажа плоских проводов к бетонной, кирпичной поверхности с использованием крепежного отверстия. Материал изделий является безгалогенным и негорючим одновременно. | 5.4 | 4.86
00-00101582 | Дюбель-хомут (PR08.6952) | Промрукав | Дюбель-хомут предназначен для быстрого и качественного монтажа плоских проводов к бетонной, кирпичной поверхности с использованием крепежного отверстия. Материал изделий является безгалогенным и негорючим одновременно. | 2.5 | 2.25
00-00101583 | Дюбель-хомут (PR08.6954) | Промрукав | Дюбель-хомут предназначен для быстрого и качественного монтажа плоских проводов к бетонной, кирпичной поверхности с использованием крепежного отверстия. Материал изделий является безгалогенным и негорючим одновременно. | 5.4 | 4.86
00-00101584 | Дюбель-хомут (PR08.6959) | Промрукав | Дюбель-хомут предназначен для быстрого и качественного монтажа плоских проводов к бетонной, кирпичной поверхности с использованием крепежного отверстия. Материал изделий является безгалогенным и негорючим одновременно. | 2.69 | 2.42
00-00101585 | Дюбель-хомут (PR08.6961) | Промрукав | Дюбель-хомут предназначен для быстрого и качественного монтажа плоских проводов к бетонной, кирпичной поверхности с использованием крепежного отверстия. Материал изделий является безгалогенным и негорючим одновременно. | 5.61 | 5.05
00-00101586 | Дюбель-хомут (PR08.6960) | Промрукав | Дюбель-хомут предназначен для быстрого и качественного монтажа плоских проводов к бетонной, кирпичной поверхности с использованием крепежного отверстия. Материал изделий является безгалогенным и негорючим одновременно. | 2.69 | 2.42
00-00101587 | Дюбель-хомут (PR08.6962) | Промрукав | Дюбель-хомут предназначен для быстрого и качественного монтажа плоских проводов к бетонной, кирпичной поверхности с использованием крепежного отверстия. Материал изделий является безгалогенным и негорючим одновременно. | 5.61 | 5.05
00-00101588 | Дюбель-хомут (PR08.6963) | Промрукав | Дюбель-хомут предназначен для быстрого и качественного монтажа плоских проводов к бетонной, кирпичной поверхности с использованием крепежного отверстия. Материал изделий является безгалогенным и негорючим одновременно. | 2.92 | 2.63
00-00101589 | Дюбель-хомут (PR08.6965) | Промрукав | Дюбель-хомут предназначен для быстрого и качественного монтажа плоских проводов к бетонной, кирпичной поверхности с использованием крепежного отверстия. Материал изделий является безгалогенным и негорючим одновременно. | 6 | 5.4
00-00101590 | Дюбель-хомут (PR08.6964) | Промрукав | Дюбель-хомут предназначен для быстрого и качественного монтажа плоских проводов к бетонной, кирпичной поверхности с использованием крепежного отверстия. Материал изделий является безгалогенным и негорючим одновременно. | 2.93 | 2.64
00-00101591 | Дюбель-хомут (PR08.6966) | Промрукав | Дюбель-хомут предназначен для быстрого и качественного монтажа плоских проводов к бетонной, кирпичной поверхности с использованием крепежного отверстия. Материал изделий является безгалогенным и негорючим одновременно. | 6 | 5.4
00-00019710 | 07-4502-2 | PROCONNECT | Дюбель-хомут предназначен для укладки и надежной фиксации кабелей открытым или закрытым способом. Может быть установлен в любой материал: бетон, кирпич, дерево, ДСП, фанеру, газобетон и т.д. Однако, если вы планируете закрепить его на тонком листовом материале, например, на гипсокартоне, то для этой цели рекомендуется использовать дюбель-бабочку (KR-01-3615-001). Дюбель-хомут имеет круглую форму и предназначен специально для крепления круглых кабелей. Изделие изготовлено из нейлона, благодаря чему отличается прочностью и рассчитано на высокие нагрузки. Установка дюбель-хомута довольно проста. Достаточно лишь просверлить отверстие, соответствующее диаметру дюбеля, затем надеть дюбель на провод и вставить в отверстие, приложив небольшое усилие. Зубчики, находящиеся на дюбеле, упираются в стенки отверстия и обеспечивают надежное удержание, не позволяя крепежу выскользнуть из него даже при значительных нагрузках. | 111.67 | 111.67
00-00054586 | 950544 | REXANT | Дюбель-хомут предназначен для укладки и надежной фиксации кабелей открытым или закрытым способом. Может быть установлен в любой материал: бетон, кирпич, дерево, ДСП, фанеру, газобетон и т.д. Однако, если вы планируете закрепить его на тонком листовом материале, например, на гипсокартоне, то для этой цели рекомендуется использовать дюбель-бабочку (KR-01-3615-001). Дюбель-хомут имеет круглую форму и предназначен специально для крепления круглых кабелей. Изделие изготовлено из нейлона, благодаря чему отличается прочностью и рассчитано на высокие нагрузки. Установка дюбель-хомута довольно проста. Достаточно лишь просверлить отверстие, соответствующее диаметру дюбеля, затем надеть дюбель на провод и вставить в отверстие, приложив небольшое усилие. Зубчики, находящиеся на дюбеле, упираются в стенки отверстия и обеспечивают надежное удержание, не позволяя крепежу выскользнуть из него даже при значительных нагрузках. | 124.07 | 124.07
00-00063033 | 07-4502-3 | PROCONNECT | Дюбель-хомут предназначен для укладки и надежной фиксации кабелей открытым или закрытым способом. Может быть установлен в любой материал: бетон, кирпич, дерево, ДСП, фанеру, газобетон и т.д. Однако, если вы планируете закрепить его на тонком листовом материале, например, на гипсокартоне, то для этой цели рекомендуется использовать дюбель-бабочку (KR-01-3615-001). Дюбель-хомут имеет круглую форму и предназначен специально для крепления круглых кабелей. Изделие изготовлено из нейлона, благодаря чему отличается прочностью и рассчитано на высокие нагрузки. Установка дюбель-хомута довольно проста. Достаточно лишь просверлить отверстие, соответствующее диаметру дюбеля, затем надеть дюбель на провод и вставить в отверстие, приложив небольшое усилие. Зубчики, находящиеся на дюбеле, упираются в стенки отверстия и обеспечивают надежное удержание, не позволяя крепежу выскользнуть из него даже при значительных нагрузках. | 111.67 | 111.67
03-00012866 | 957849 | PROCONNECT | Дюбель-хомут предназначен для укладки и надежной фиксации кабелей открытым или закрытым способом. Может быть установлен в любой материал: бетон, кирпич, дерево, ДСП, фанеру, газобетон и т.д. Однако, если вы планируете закрепить его на тонком листовом материале, например, на гипсокартоне, то для этой цели рекомендуется использовать дюбель-бабочку (KR-01-3615-001). Дюбель-хомут имеет круглую форму и предназначен специально для крепления круглых кабелей. Изделие изготовлено из нейлона, благодаря чему отличается прочностью и рассчитано на высокие нагрузки. Установка дюбель-хомута довольно проста. Достаточно лишь просверлить отверстие, соответствующее диаметру дюбеля, затем надеть дюбель на провод и вставить в отверстие, приложив небольшое усилие. Зубчики, находящиеся на дюбеле, упираются в стенки отверстия и обеспечивают надежное удержание, не позволяя крепежу выскользнуть из него даже при значительных нагрузках. | 111.67 | 111.67
00-00063037 | 07-4503-2-9 | PROCONNECT | Дюбель-хомут предназначен для укладки и надежной фиксации кабелей открытым или закрытым способом. Может быть установлен в любой материал: бетон, кирпич, дерево, ДСП, фанеру, газобетон и т.д. Однако, если вы планируете закрепить его на тонком листовом материале, например, на гипсокартоне, то для этой цели рекомендуется использовать дюбель-бабочку (KR-01-3615-001). Дюбель-хомут имеет круглую форму и предназначен специально для крепления круглых кабелей. Изделие изготовлено из нейлона, благодаря чему отличается прочностью и рассчитано на высокие нагрузки. Установка дюбель-хомута довольно проста. Достаточно лишь просверлить отверстие, соответствующее диаметру дюбеля, затем надеть дюбель на провод и вставить в отверстие, приложив небольшое усилие. Зубчики, находящиеся на дюбеле, упираются в стенки отверстия и обеспечивают надежное удержание, не позволяя крепежу выскользнуть из него даже при значительных нагрузках. | Уточняйте у менеджера | Уточняйте у менеджера
00-00019712 | 07-4503-2 | PROCONNECT | Дюбель-хомут предназначен для укладки и надежной фиксации кабелей открытым или закрытым способом. Может быть установлен в любой материал: бетон, кирпич, дерево, ДСП, фанеру, газобетон и т.д. Однако, если вы планируете закрепить его на тонком листовом материале, например, на гипсокартоне, то для этой цели рекомендуется использовать дюбель-бабочку (KR-01-3615-001). Дюбель-хомут имеет круглую форму и предназначен специально для крепления круглых кабелей. Изделие изготовлено из нейлона, благодаря чему отличается прочностью и рассчитано на высокие нагрузки. Установка дюбель-хомута довольно проста. Достаточно лишь просверлить отверстие, соответствующее диаметру дюбеля, затем надеть дюбель на провод и вставить в отверстие, приложив небольшое усилие. Зубчики, находящиеся на дюбеле, упираются в стенки отверстия и обеспечивают надежное удержание, не позволяя крепежу выскользнуть из него даже при значительных нагрузках. | 126.31 | 126.31
00-00025974 | 950909 | REXANT | Дюбель-хомут предназначен для укладки и надежной фиксации кабелей открытым или закрытым способом. Может быть установлен в любой материал: бетон, кирпич, дерево, ДСП, фанеру, газобетон и т.д. Однако, если вы планируете закрепить его на тонком листовом материале, например, на гипсокартоне, то для этой цели рекомендуется использовать дюбель-бабочку (KR-01-3615-001). Дюбель-хомут имеет круглую форму и предназначен специально для крепления круглых кабелей. Изделие изготовлено из нейлона, благодаря чему отличается прочностью и рассчитано на высокие нагрузки. Установка дюбель-хомута довольно проста. Достаточно лишь просверлить отверстие, соответствующее диаметру дюбеля, затем надеть дюбель на провод и вставить в отверстие, приложив небольшое усилие. Зубчики, находящиеся на дюбеле, упираются в стенки отверстия и обеспечивают надежное удержание, не позволяя крепежу выскользнуть из него даже при значительных нагрузках. | 140.35 | 140.35
00-00063030 | 07-4503-3 | PROCONNECT | Дюбель-хомут предназначен для укладки и надежной фиксации кабелей открытым или закрытым способом. Может быть установлен в любой материал: бетон, кирпич, дерево, ДСП, фанеру, газобетон и т.д. Однако, если вы планируете закрепить его на тонком листовом материале, например, на гипсокартоне, то для этой цели рекомендуется использовать дюбель-бабочку (KR-01-3615-001). Дюбель-хомут имеет круглую форму и предназначен специально для крепления круглых кабелей. Изделие изготовлено из нейлона, благодаря чему отличается прочностью и рассчитано на высокие нагрузки. Установка дюбель-хомута довольно проста. Достаточно лишь просверлить отверстие, соответствующее диаметру дюбеля, затем надеть дюбель на провод и вставить в отверстие, приложив небольшое усилие. Зубчики, находящиеся на дюбеле, упираются в стенки отверстия и обеспечивают надежное удержание, не позволяя крепежу выскользнуть из него даже при значительных нагрузках. | 126.31 | 126.31
03-00012867 | 958214 | PROCONNECT | Дюбель-хомут предназначен для укладки и надежной фиксации кабелей открытым или закрытым способом. Может быть установлен в любой материал: бетон, кирпич, дерево, ДСП, фанеру, газобетон и т.д. Однако, если вы планируете закрепить его на тонком листовом материале, например, на гипсокартоне, то для этой цели рекомендуется использовать дюбель-бабочку (KR-01-3615-001). Дюбель-хомут имеет круглую форму и предназначен специально для крепления круглых кабелей. Изделие изготовлено из нейлона, благодаря чему отличается прочностью и рассчитано на высокие нагрузки. Установка дюбель-хомута довольно проста. Достаточно лишь просверлить отверстие, соответствующее диаметру дюбеля, затем надеть дюбель на провод и вставить в отверстие, приложив небольшое усилие. Зубчики, находящиеся на дюбеле, упираются в стенки отверстия и обеспечивают надежное удержание, не позволяя крепежу выскользнуть из него даже при значительных нагрузках. | 126.31 | 126.31
03-00007001 | 950179 | REXANT | Дюбель-хомут — два в одном. Предназначен для крепления провода, пучков проводов, гибких и жестких труб к бетону, природному камню, полнотелому кирпичу и пенобетону. Позволяет произвести простой и надежный монтаж, не требующий использования другого вида крепежа и инструмента. Исключает из процесса монтажных работ дюбели и шурупы. Достаточно лишь просверлить отверстие, вложить монтируемое изделие в петлю и вставить дюбель в стену. Это действительно качественный дюбель-хомут: проходя проверку на прочность в Центре высоких технологий, он показал результат, указанный в сертификате — 17 кг. | 96.62 | 96.62
00-00063031 | 07-4501-2 | PROCONNECT | Дюбель-хомут предназначен для укладки и надежной фиксации кабелей открытым или закрытым способом. Может быть установлен в любой материал: бетон, кирпич, дерево, ДСП, фанеру, газобетон и т.д. Однако, если вы планируете закрепить его на тонком листовом материале, например, на гипсокартоне, то для этой цели рекомендуется использовать дюбель-бабочку (KR-01-3615-001). Дюбель-хомут имеет круглую форму и предназначен специально для крепления круглых кабелей. Изделие изготовлено из нейлона, благодаря чему отличается прочностью и рассчитано на высокие нагрузки. Установка дюбель-хомута довольно проста. Достаточно лишь просверлить отверстие, соответствующее диаметру дюбеля, затем надеть дюбель на провод и вставить в отверстие, приложив небольшое усилие. Зубчики, находящиеся на дюбеле, упираются в стенки отверстия и обеспечивают надежное удержание, не позволяя крепежу выскользнуть из него даже при значительных нагрузках. | 86.95 | 86.95
00-00063034 | 07-4501-3 | PROCONNECT | Дюбель-хомут предназначен для укладки и надежной фиксации кабелей открытым или закрытым способом. Может быть установлен в любой материал: бетон, кирпич, дерево, ДСП, фанеру, газобетон и т.д. Однако, если вы планируете закрепить его на тонком листовом материале, например, на гипсокартоне, то для этой цели рекомендуется использовать дюбель-бабочку (KR-01-3615-001). Дюбель-хомут имеет круглую форму и предназначен специально для крепления круглых кабелей. Изделие изготовлено из нейлона, благодаря чему отличается прочностью и рассчитано на высокие нагрузки. Установка дюбель-хомута довольно проста. Достаточно лишь просверлить отверстие, соответствующее диаметру дюбеля, затем надеть дюбель на провод и вставить в отверстие, приложив небольшое усилие. Зубчики, находящиеся на дюбеле, упираются в стенки отверстия и обеспечивают надежное удержание, не позволяя крепежу выскользнуть из него даже при значительных нагрузках. | 86.95 | 86.95
00-00063032 | 957484 | PROCONNECT | Дюбель-хомут предназначен для укладки и надежной фиксации кабелей открытым или закрытым способом. Может быть установлен в любой материал: бетон, кирпич, дерево, ДСП, фанеру, газобетон и т.д. Однако, если вы планируете закрепить его на тонком листовом материале, например, на гипсокартоне, то для этой цели рекомендуется использовать дюбель-бабочку (KR-01-3615-001). Дюбель-хомут имеет круглую форму и предназначен специально для крепления круглых кабелей. Изделие изготовлено из нейлона, благодаря чему отличается прочностью и рассчитано на высокие нагрузки. Установка дюбель-хомута довольно проста. Достаточно лишь просверлить отверстие, соответствующее диаметру дюбеля, затем надеть дюбель на провод и вставить в отверстие, приложив небольшое усилие. Зубчики, находящиеся на дюбеле, упираются в стенки отверстия и обеспечивают надежное удержание, не позволяя крепежу выскользнуть из него даже при значительных нагрузках. | 86.95 | 86.95
00-00063035 | 990355 | PROCONNECT | Дюбель-хомут предназначен для укладки и надежной фиксации кабелей открытым или закрытым способом. Может быть установлен в любой материал: бетон, кирпич, дерево, ДСП, фанеру, газобетон и т.д. Однако, если вы планируете закрепить его на тонком листовом материале, например, на гипсокартоне, то для этой цели рекомендуется использовать дюбель-бабочку (KR-01-3615-001). Дюбель-хомут имеет прямоугольную форму и предназначен специально для крепления плоских кабелей. Изделие изготовлено из нейлона, благодаря чему отличается прочностью и рассчитано на высокие нагрузки. Установка дюбель-хомута довольно проста. Достаточно лишь просверлить отверстие, соответствующее диаметру дюбеля, затем надеть дюбель на провод и вставить в отверстие, приложив небольшое усилие. Зубчики, находящиеся на дюбеле, упираются в стенки отверстия и обеспечивают надежное удержание, не позволяя крепежу выскользнуть из него даже при значительных нагрузках. | 88.78 | 88.78
00-00063036 | 994008 | PROCONNECT | Дюбель-хомут предназначен для укладки и надежной фиксации кабелей открытым или закрытым способом. Может быть установлен в любой материал: бетон, кирпич, дерево, ДСП, фанеру, газобетон и т.д. Однако, если вы планируете закрепить его на тонком листовом материале, например, на гипсокартоне, то для этой цели рекомендуется использовать дюбель-бабочку (KR-01-3615-001). Дюбель-хомут имеет прямоугольную форму и предназначен специально для крепления плоских кабелей. Изделие изготовлено из нейлона, благодаря чему отличается прочностью и рассчитано на высокие нагрузки. Установка дюбель-хомута довольно проста. Достаточно лишь просверлить отверстие, соответствующее диаметру дюбеля, затем надеть дюбель на провод и вставить в отверстие, приложив небольшое усилие. Зубчики, находящиеся на дюбеле, упираются в стенки отверстия и обеспечивают надежное удержание, не позволяя крепежу выскользнуть из него даже при значительных нагрузках. | 88.78 | 88.78
00-00063855 | 989625 | REXANT | Дюбель-хомут предназначен для укладки и надежной фиксации кабелей открытым или закрытым способом. Может быть установлен в любой материал: бетон, кирпич, дерево, ДСП, фанеру, газобетон и т.д. Однако, если вы планируете закрепить его на тонком листовом материале, например, на гипсокартоне, то для этой цели рекомендуется использовать дюбель-бабочку (KR-01-3615-001). Дюбель-хомут имеет прямоугольную форму и предназначен специально для крепления плоских кабелей. Изделие изготовлено из нейлона, благодаря чему отличается прочностью и рассчитано на высокие нагрузки. Установка дюбель-хомута довольно проста. Достаточно лишь просверлить отверстие, соответствующее диаметру дюбеля, затем надеть дюбель на провод и вставить в отверстие, приложив небольшое усилие. Зубчики, находящиеся на дюбеле, упираются в стенки отверстия и обеспечивают надежное удержание, не позволяя крепежу выскользнуть из него даже при значительных нагрузках. | 105.77 | 105.77
00-00063854 | 990721 | REXANT | Дюбель-хомут предназначен для укладки и надежной фиксации кабелей открытым или закрытым способом. Может быть установлен в любой материал: бетон, кирпич, дерево, ДСП, фанеру, газобетон и т.д. Однако, если вы планируете закрепить его на тонком листовом материале, например, на гипсокартоне, то для этой цели рекомендуется использовать дюбель-бабочку (KR-01-3615-001). Дюбель-хомут имеет прямоугольную форму и предназначен специально для крепления плоских кабелей. Изделие изготовлено из нейлона, благодаря чему отличается прочностью и рассчитано на высокие нагрузки. Установка дюбель-хомута довольно проста. Достаточно лишь просверлить отверстие, соответствующее диаметру дюбеля, затем надеть дюбель на провод и вставить в отверстие, приложив небольшое усилие. Зубчики, находящиеся на дюбеле, упираются в стенки отверстия и обеспечивают надежное удержание, не позволяя крепежу выскользнуть из него даже при значительных нагрузках. | 103.23 | 103.23
00-00051231 | UZA-14-D16-D25-S | IEK | Зажим анкерный ЗАБ предназначен для анкерных креплений двух или четырех самонесущих изолированных проводов абонентов. Особый рельеф поверхности клиньев обеспечивает надежную фиксацию проводника, препятствуя его выскальзыванию, не повреждая при этом изоляцию провода. Все детали выполнены из полимеров, устойчивых к ультрафиолетовому излучению и погодно-климатическим условиям. | 243.85 | 219.47
00-00051230 | UZA-14-D16-D25 | IEK | Зажим анкерный ЗАБ предназначен для анкерных креплений двух или четырех самонесущих изолированных проводов абонентов. Особый рельеф поверхности клиньев обеспечивает надежную фиксацию проводника, препятствуя его выскальзыванию, не повреждая при этом изоляцию провода. Все детали выполнены из полимеров, устойчивых к ультрафиолетовому излучению и погодно-климатическим условиям. | 217.42 | 195.68
00-00029999 | UZA-14-D16-D25-M | IEK | Зажим анкерный ЗАБ предназначен для анкерных креплений двух или четырех самонесущих изолированных проводов абонентов. Диапазон сечений используемых проводников увеличился и составляет от 2х16 мм2 до 4х35 мм2. Особый рельеф поверхности клиньев обеспечивает надежную фиксацию проводника, препятствуя его выскальзыванию, не повреждая при этом изоляцию провода. Все детали выполнены из полимеров, устойчивых к ультрафиолетовому излучению и погодно-климатическим условиям. | 321.79 | 289.61
00-00051232 | UZA-14-D16-D35 | IEK | Зажим анкерный ЗАБ имеет разрушающую нагрузку 300 кгс. Предназначен для фиксации четырехжильного провода СИП-4 сечением от 16 до 35 мм2 при ответвлении от основной магистрали и подключении конечных абонентов. Зажим изготовлен из диэлектрического материала и выполняет роль изолятора. | 381.96 | 343.76
00-00051229 | UZA-14-D10-D35 | IEK | Зажим анкерный ЗАБу предназначен для анкерных креплений четырех самонесущих изолированных проводов абонентов. Особый рельеф поверхности клиньев обеспечивает надежную фиксацию проводника, препятствуя его выскальзыванию, не повреждая при этом изоляцию провода. Все детали выполнены из полимеров, устойчивых к ультрафиолетовому излучению и погодно-климатическим условиям. | 588.07 | 529.26
00-00051233 | UZA-14-D16-D35-1000 | IEK | Зажим анкерный ЗАН предназначен для самонесущей изолированной системы проводов с изолированной несущей нейтралью. Корпус зажима выполнен из устойчивого к действию коррозии алюминиевого сплава, в который вкладываются саморегулируемые клинья из полимера, устойчивого к ультрафиолетовому излучению и погодно-климатическим условиям. Особый рельеф поверхности клиньев обеспечивает надежную фиксацию проводника, препятствуя его выскальзыванию, не повреждая при этом изоляцию провода. Изделие не требует инструмента для монтажа и не содержит выпадающих деталей. | 737.91 | 664.12
00-00051236 | UZA-14-D50-D70-1500 | IEK | Зажим анкерный ЗАН предназначен для самонесущей изолированной системы проводов с изолированной несущей нейтралью. Корпус зажима выполнен из устойчивого к действию коррозии алюминиевого сплава, в который вкладываются саморегулируемые клинья из полимера, устойчивого к ультрафиолетовому излучению и погодно-климатическим условиям. Особый рельеф поверхности клиньев обеспечивает надежную фиксацию проводника, препятствуя его выскальзыванию, не повреждая при этом изоляцию провода. Изделие не требует инструмента для монтажа и не содержит выпадающих деталей. | 863.03 | 776.73
00-00051237 | UZA-14-D50-D70-1500-ECLN | IEK | Зажим анкерный ЗАН предназначен для самонесущей изолированной системы проводов с изолированной несущей нейтралью. Корпус зажима выполнен из устойчивого к действию коррозии алюминиевого сплава, в который вкладываются саморегулируемые клинья из полимера, устойчивого к ультрафиолетовому излучению и погодно-климатическим условиям. Особый рельеф поверхности клиньев обеспечивает надежную фиксацию проводника, препятствуя его выскальзыванию, не повреждая при этом изоляцию провода. Изделие не требует инструмента для монтажа и не содержит выпадающих деталей. | 846.34 | 761.71
00-00038103 | UZA-14-D95-2000 | IEK | Зажим анкерный ЗАН предназначен для самонесущей изолированной системы проводов с изолированной несущей нейтралью. Корпус зажима выполнен из устойчивого к действию коррозии алюминиевого сплава, в который вкладываются саморегулируемые клинья из полимера, устойчивого к ультрафиолетовому излучению и погодно-климатическим условиям. Особый рельеф поверхности клиньев обеспечивает надежную фиксацию проводника, препятствуя его выскальзыванию, не повреждая при этом изоляцию провода. Изделие не требует инструмента для монтажа и не содержит выпадающих деталей. | 1310.19 | 1179.17
00-00051234 | UZA-14-D16-D50-14400 | IEK | Зажим анкерный ЗАС предназначен для закрепления самонесущих изолированных проводов с двумя, тремя или четырьмя жилами напряжением до 1 кВ на крюках и кронштейнах. | 1132.56 | 1019.3
00-00051238 | UZA-14-D70-D95-27400 | IEK | Зажим анкерный ЗАС предназначен для закрепления самонесущих изолированных проводов с двумя, тремя или четырьмя жилами напряжением до 1 кВ на крюках и кронштейнах. | 1734.75 | 1561.28
00-00051239 | UZA-14-D-95-D150-43200 | IEK | Зажим анкерный ЗАС предназначен для закрепления самонесущих изолированных проводов с двумя, тремя или четырьмя жилами напряжением до 1 кВ на крюках и кронштейнах. | 2321.99 | 2089.79
00-00051235 | UZA-14-D50-D120 | IEK | Зажим анкерный ЗАС предназначен для закрепления самонесущих изолированных проводов с двумя, тремя или четырьмя жилами напряжением до 1 кВ на крюках и кронштейнах. | 2260.17 | 2034.15
03-00004857 | UZV3-010-06 | IEK | Зажимы применяются для винтового соединения проводников, защищая провод от повреждения и исключая возможность замыкания на корпус электроустановки. Изоляционный каркас изготовлен из белого негорючего полистирола или прозрачного полиэтилена, клемма и винты - латунь. | 139.82 | 125.84
00-00028140 | UZV1-015-06 | IEK | Зажим контактный винтовой применяется для винтового соединения проводников, защищая провод от повреждения и исключая возможность замыкания на корпус электроустановки. Изоляционный каркас изготовлен из белого негорючего полистирола или прозрачного полиэтилена, клемма и винты - латунь. | 192.04 | 172.84
00-00028139 | UZV3-020-06 | IEK | Зажим контактный винтовой применяется для винтового соединения проводников, защищая провод от повреждения и исключая возможность замыкания на корпус электроустановки. Изоляционный каркас изготовлен из белого негорючего полистирола или прозрачного полиэтилена, клемма и винты - латунь. | 196.36 | 176.72
03-00008784 | UZV3-003-04 | IEK | Зажимы применяются для винтового соединения проводников, защищая провод от повреждения и исключая возможность замыкания на корпус электроустановки. Изоляционный каркас изготовлен из белого негорючего полистирола или прозрачного полиэтилена, клемма и винты - латунь. | 70.97 | 63.87
00-00088470 | UZV1-030-10 | IEK | Зажимы применяются для винтового соединения проводников, защищая провод от повреждения и исключая возможность замыкания на корпус электроустановки. Изоляционный каркас изготовлен из белого негорючего полистирола или прозрачного полиэтилена, клемма и винты - латунь. | 266.57 | 239.91
03-00004859 | UZV3-005-04 | IEK | Зажимы применяются для винтового соединения проводников, защищая провод от повреждения и исключая возможность замыкания на корпус электроустановки. Изоляционный каркас изготовлен из белого негорючего полистирола или прозрачного полиэтилена, клемма и винты - латунь. | 91.92 | 82.73
00-00059708 | UZV3-080-25 | IEK | Зажимы применяются для винтового соединения проводников, защищая провод от повреждения и исключая возможность замыкания на корпус электроустановки. Изоляционный каркас изготовлен из белого негорючего полистирола или прозрачного полиэтилена, клемма и винты - латунь. | 757.71 | 681.94
00-00115964 | Зажим винтовой (PR08.12607) | Промрукав | Винтовые изолированные зажимы предназначены для соединения многожильных кабелей и проводов методом винтовой фиксации. Конструкция изделия защищает провод от повреждений и исключает замыкания на корпус электроустановки. Зажимы предполагают монтаж как медных, так и алюминиевых кабелей с цельнотянутыми или многопроволочными жилами. | 1086.51 | 977.86
00-00115965 | Зажим винтовой (PR08.12601) | Промрукав | Винтовые изолированные зажимы предназначены для соединения многожильных кабелей и проводов методом винтовой фиксации. Конструкция изделия защищает провод от повреждений и исключает замыкания на корпус электроустановки. Зажимы предполагают монтаж как медных, так и алюминиевых кабелей с цельнотянутыми или многопроволочными жилами. | 175.33 | 157.8
00-00115966 | Зажим винтовой (PR08.12602) | Промрукав | Винтовые изолированные зажимы предназначены для соединения многожильных кабелей и проводов методом винтовой фиксации. Конструкция изделия защищает провод от повреждений и исключает замыкания на корпус электроустановки. Зажимы предполагают монтаж как медных, так и алюминиевых кабелей с цельнотянутыми или многопроволочными жилами. | 186.94 | 168.25
00-00115967 | Зажим винтовой (PR08.12603) | Промрукав | Винтовые изолированные зажимы предназначены для соединения многожильных кабелей и проводов методом винтовой фиксации. Конструкция изделия защищает провод от повреждений и исключает замыкания на корпус электроустановки. Зажимы предполагают монтаж как медных, так и алюминиевых кабелей с цельнотянутыми или многопроволочными жилами. | 204.67 | 184.2
00-00115968 | Зажим винтовой (PR08.12604) | Промрукав | Винтовые изолированные зажимы предназначены для соединения многожильных кабелей и проводов методом винтовой фиксации. Конструкция изделия защищает провод от повреждений и исключает замыкания на корпус электроустановки. Зажимы предполагают монтаж как медных, так и алюминиевых кабелей с цельнотянутыми или многопроволочными жилами. | 264.78 | 238.3
00-00115969 | Зажим винтовой (PR08.12599) | Промрукав | Винтовые изолированные зажимы предназначены для соединения многожильных кабелей и проводов методом винтовой фиксации. Конструкция изделия защищает провод от повреждений и исключает замыкания на корпус электроустановки. Зажимы предполагают монтаж как медных, так и алюминиевых кабелей с цельнотянутыми или многопроволочными жилами. | 110.11 | 99.1
00-00115970 | Зажим винтовой (PR08.12605) | Промрукав | Винтовые изолированные зажимы предназначены для соединения многожильных кабелей и проводов методом винтовой фиксации. Конструкция изделия защищает провод от повреждений и исключает замыкания на корпус электроустановки. Зажимы предполагают монтаж как медных, так и алюминиевых кабелей с цельнотянутыми или многопроволочными жилами. | 455.09 | 409.58
00-00115971 | Зажим винтовой (PR08.12600) | Промрукав | Винтовые изолированные зажимы предназначены для соединения многожильных кабелей и проводов методом винтовой фиксации. Конструкция изделия защищает провод от повреждений и исключает замыкания на корпус электроустановки. Зажимы предполагают монтаж как медных, так и алюминиевых кабелей с цельнотянутыми или многопроволочными жилами. | 118.83 | 106.95
00-00115972 | Зажим винтовой (PR08.12606) | Промрукав | Винтовые изолированные зажимы предназначены для соединения многожильных кабелей и проводов методом винтовой фиксации. Конструкция изделия защищает провод от повреждений и исключает замыкания на корпус электроустановки. Зажимы предполагают монтаж как медных, так и алюминиевых кабелей с цельнотянутыми или многопроволочными жилами. | 814.78 | 733.3
00-00051258 | UZG-S4-S35 | IEK | Герметичные изолированные зажимы для проводов абонентов ЗГС предназначены для подключения абонента или для замены абонентской линии. Зажим применим для всех типов СИП до 1кВ, для проводов абонентов и освещения. Применяются для алюминиевых и медных как одножильных, так и многожильных проводов. Изоляционный материал – ультрафиолетовостойкий полимер. | 1228.6 | 1105.74
00-00051256 | UZSG-16-S10-120-S25-95 | IEK | Зажимы серии ЗСГП предназначены для подключения провода СИП к магистральной неизолированной линии. Применимы для алюминиевых и медных проводников напряжением до 1 кВ. При затягивании болтов ножи контактной пластины образуют надежный электрический контакт, прокалывая изоляцию ответвительного проводника, одновременно с этим зажимая поверхность неизолированного магистрального проводника. При достижении определенного усилия, достаточного для создания надежного электрического контакта, происходит срыв верхней головки болта. Для удобства монтажа и транспортировки каждый болт обвальцован для предотвращения возможного разъединения составных частей. Корпус зажима выполнен из механически прочного термопластика, армированного стекловолокном. В случае появления необходимости снятия ответвительного зажима с линии изделие может быть извлечено с помощью соответствующего ключа. Для достижения соответствующих параметров по герметичности необходимо провод ответвляемой линии вставлять в колпачок зажима д | 969.33 | 872.4
00-00051257 | UZSG-16-S10-95-S6-35 | IEK | Зажимы серии ЗСГП предназначены для подключения провода СИП к магистральной неизолированной линии. Применимы для алюминиевых и медных проводников напряжением до 1 кВ. При затягивании болтов ножи контактной пластины образуют надежный электрический контакт, прокалывая изоляцию ответвительного проводника, одновременно с этим зажимая поверхность неизолированного магистрального проводника. При достижении определенного усилия, достаточного для создания надежного электрического контакта, происходит срыв верхней головки болта. Для удобства монтажа и транспортировки каждый болт обвальцован для предотвращения возможного разъединения составных частей. Корпус зажима выполнен из механически прочного термопластика, армированного стекловолокном. В случае появления необходимости снятия ответвительного зажима с линии изделие может быть извлечено с помощью соответствующего ключа. Для достижения соответствующих параметров по герметичности необходимо провод ответвляемой линии вставлять в колпачок зажима д | 483.6 | 435.24
00-00113071 | UKZ-ZO-859M | IEK | Зажим кабельный ответвительный У-859М (50-70/4-35мм2) IP20 (UKZ-ZO-859M). | 228.85 | 205.97
00-00113072 | UKZ-ZO-870M | IEK | Зажим кабельный ответвительный У-870М (95-150/16-50мм2) IP20 (UKZ-ZO-870M) | 589.37 | 530.43
00-00113037 | UZV4-003-04 | IEK | Зажим контактный винтовой ЗВИ-3 н/г 1,0-2,5мм2 12пар (UZV4-003-04) | 89.2 | 80.28
00-00141020 | Зажим (PR08.32792) | Промрукав | Зажим предназначен для контрольного соединения токоотвода Ø6-10 мм. | 620.48 | 558.43
00-00141019 | Зажим (PR08.32793) | Промрукав | Предназначен для параллельного либо перпендикулярного соединения токоотвода Ø6-10 мм. | 4808.18 | 4327.36
00-00051264 | UZA-10-1625-0425 | IEK | Зажимы ЗОРЗБ предназначены для использования с нулевыми проводниками системы СИП с глухозаземленной нейтралью и для устройства линий ответвления от фазных проводников на объектах с низкой влажностью, а также там, где исключено прямое попадание воды непосредственно на зажим. ЗОРЗБ IEK рассчитаны на разное количество ответвляемых проводников (обозначено цифрой, следующей за аббревиатурой зажима). Буква "С" обозначает тип головки болта ответвления: срывная или несрывная. А набор цифр до и после знака "/" означает диапазон сечений основных и ответвляемых проводников. | 434.12 | 390.71
00-00051265 | UZA-10-3570-0625 | IEK | Зажимы ЗОРЗБ предназначены для использования с нулевыми проводниками системы СИП с глухозаземленной нейтралью и для устройства линий ответвления от фазных проводников на объектах с низкой влажностью, а также там, где исключено прямое попадание воды непосредственно на зажим. ЗОРЗБ IEK рассчитаны на разное количество ответвляемых проводников (обозначено цифрой, следующей за аббревиатурой зажима). Буква "С" обозначает тип головки болта ответвления: срывная или несрывная. А набор цифр до и после знака "/" означает диапазон сечений основных и ответвляемых проводников. | 477.26 | 429.53
00-00051267 | UZA-10-3595-0450 | IEK | Зажимы ЗОРЗБ предназначены для использования с нулевыми проводниками системы СИП с глухозаземленной нейтралью и для устройства линий ответвления от фазных проводников на объектах с низкой влажностью, а также там, где исключено прямое попадание воды непосредственно на зажим. ЗОРЗБ IEK рассчитаны на разное количество ответвляемых проводников (обозначено цифрой, следующей за аббревиатурой зажима). Буква "С" обозначает тип головки болта ответвления: срывная или несрывная. А набор цифр до и после знака "/" означает диапазон сечений основных и ответвляемых проводников. | 458.06 | 412.25
00-00051266 | UZA-10-3570-3570 | IEK | Зажимы ЗОРЗБ предназначены для использования с нулевыми проводниками системы СИП с глухозаземленной нейтралью и для устройства линий ответвления от фазных проводников на объектах с низкой влажностью, а также там, где исключено прямое попадание воды непосредственно на зажим. ЗОРЗБ IEK рассчитаны на разное количество ответвляемых проводников (обозначено цифрой, следующей за аббревиатурой зажима). Буква "С" обозначает тип головки болта ответвления: срывная или несрывная. А набор цифр до и после знака "/" означает диапазон сечений основных и ответвляемых проводников. | 575.31 | 517.78
00-00051268 | UZA-10-70150-0450 | IEK | Зажимы ЗОРЗБ предназначены для использования с нулевыми проводниками системы СИП с глухозаземленной нейтралью и для устройства линий ответвления от фазных проводников на объектах с низкой влажностью, а также там, где исключено прямое попадание воды непосредственно на зажим. ЗОРЗБ IEK рассчитаны на разное количество ответвляемых проводников (обозначено цифрой, следующей за аббревиатурой зажима). Буква "С" обозначает тип головки болта ответвления: срывная или несрывная. А набор цифр до и после знака "/" означает диапазон сечений основных и ответвляемых проводников. | 423.51 | 381.16
00-00051207 | UZA-11-D01-D10 | IEK | Зажимы ЗОИ предназначены для соединения и ответвления фазных и нулевых самонесущих изолированных проводов напряжением до 1 кВ, а также для ответвления абонентских проводников (проводов освещения). При затягивании болтов ножи контактной пластины образуют надежный электрический контакт, прокалывая изоляцию магистрального проводника и проводника ответвления. При достижении определенного усилия, достаточного для создания надежного электрического контакта, происходит срыв головки затягиваемого болта. Для удобства монтажа и транспортировки каждый болт обвальцован для предотвращения возможного разъединения составных частей. Конструкция зажима обеспечивает герметичность соединения и надежный электрический контакт, что подтверждено испытаниями, во время которых зажим погружался на глубину 1 метр на 1 минуту при подаче переменного напряжения 6 кВ частотой 50 Гц. Корпус зажима выполнен из механически прочного термопластика армированного стекловолокном. | 199.72 | 179.75
00-00051208 | UZA-11-D02-D35 | IEK | Зажимы ЗОИ предназначены для соединения и ответвления фазных и нулевых самонесущих изолированных проводов напряжением до 1 кВ, а также для ответвления абонентских проводников (проводов освещения). При затягивании болтов ножи контактной пластины образуют надежный электрический контакт, прокалывая изоляцию магистрального проводника и проводника ответвления. При достижении определенного усилия, достаточного для создания надежного электрического контакта, происходит срыв головки затягиваемого болта. Для удобства монтажа и транспортировки каждый болт обвальцован для предотвращения возможного разъединения составных частей. Конструкция зажима обеспечивает герметичность соединения и надежный электрический контакт, что подтверждено испытаниями, во время которых зажим погружался на глубину 1 метр на 1 минуту при подаче переменного напряжения 6 кВ частотой 50 Гц. Корпус зажима выполнен из механически прочного термопластика армированного стекловолокном. | 373.78 | 336.4
00-00051209 | UZA-11-D02-D35-ECLN | IEK | Зажимы ЗОИ предназначены для соединения и ответвления фазных и нулевых самонесущих изолированных проводов напряжением до 1 кВ, а также для ответвления абонентских проводников (проводов освещения). При затягивании болтов ножи контактной пластины образуют надежный электрический контакт, прокалывая изоляцию магистрального проводника и проводника ответвления. При достижении определенного усилия, достаточного для создания надежного электрического контакта, происходит срыв головки затягиваемого болта. Для удобства монтажа и транспортировки каждый болт обвальцован для предотвращения возможного разъединения составных частей. Конструкция зажима обеспечивает герметичность соединения и надежный электрический контакт, что подтверждено испытаниями, во время которых зажим погружался на глубину 1 метр на 1 минуту при подаче переменного напряжения 6 кВ частотой 50 Гц. Корпус зажима выполнен из механически прочного термопластика армированного стекловолокном. | 313.51 | 282.16
00-00051211 | UZA-11-D25-D95 | IEK | Зажимы ЗОИ предназначены для соединения и ответвления фазных и нулевых самонесущих изолированных проводов напряжением до 1 кВ, а также для ответвления абонентских проводников (проводов освещения). При затягивании болтов ножи контактной пластины образуют надежный электрический контакт, прокалывая изоляцию магистрального проводника и проводника ответвления. При достижении определенного усилия, достаточного для создания надежного электрического контакта, происходит срыв головки затягиваемого болта. Для удобства монтажа и транспортировки каждый болт обвальцован для предотвращения возможного разъединения составных частей. Конструкция зажима обеспечивает герметичность соединения и надежный электрический контакт, что подтверждено испытаниями, во время которых зажим погружался на глубину 1 метр на 1 минуту при подаче переменного напряжения 6 кВ частотой 50 Гц. Корпус зажима выполнен из механически прочного термопластика армированного стекловолокном. | 566.47 | 509.82
00-00051212 | UZA-11-D25-D95-ECLN | IEK | Зажимы ЗОИ предназначены для соединения и ответвления фазных и нулевых самонесущих изолированных проводов напряжением до 1 кВ, а также для ответвления абонентских проводников (проводов освещения). При затягивании болтов ножи контактной пластины образуют надежный электрический контакт, прокалывая изоляцию магистрального проводника и проводника ответвления. При достижении определенного усилия, достаточного для создания надежного электрического контакта, происходит срыв головки затягиваемого болта. Для удобства монтажа и транспортировки каждый болт обвальцован для предотвращения возможного разъединения составных частей. Конструкция зажима обеспечивает герметичность соединения и надежный электрический контакт, что подтверждено испытаниями, во время которых зажим погружался на глубину 1 метр на 1 минуту при подаче переменного напряжения 6 кВ частотой 50 Гц. Корпус зажима выполнен из механически прочного термопластика армированного стекловолокном. | 398.91 | 359.02
00-00051213 | UZA-11-D35-D150-1 | IEK | Зажимы ЗОИ предназначены для соединения и ответвления фазных и нулевых самонесущих изолированных проводов напряжением до 1 кВ, а также для ответвления абонентских проводников (проводов освещения). При затягивании болтов ножи контактной пластины образуют надежный электрический контакт, прокалывая изоляцию магистрального проводника и проводника ответвления. При достижении определенного усилия, достаточного для создания надежного электрического контакта, происходит срыв головки затягиваемого болта. Для удобства монтажа и транспортировки каждый болт обвальцован для предотвращения возможного разъединения составных частей. Конструкция зажима обеспечивает герметичность соединения и надежный электрический контакт, что подтверждено испытаниями, во время которых зажим погружался на глубину 1 метр на 1 минуту при подаче переменного напряжения 6 кВ частотой 50 Гц. Корпус зажима выполнен из механически прочного термопластика армированного стекловолокном. | 910.88 | 819.79
00-00051210 | UZA-11-D06-D150 | IEK | Зажимы ЗОИ предназначены для соединения и ответвления фазных и нулевых самонесущих изолированных проводов напряжением до 1 кВ, а также для ответвления абонентских проводников (проводов освещения). При затягивании болтов ножи контактной пластины образуют надежный электрический контакт, прокалывая изоляцию магистрального проводника и проводника ответвления. При достижении определенного усилия, достаточного для создания надежного электрического контакта, происходит срыв головки затягиваемого болта. Для удобства монтажа и транспортировки каждый болт обвальцован для предотвращения возможного разъединения составных частей. Конструкция зажима обеспечивает герметичность соединения и надежный электрический контакт, что подтверждено испытаниями, во время которых зажим погружался на глубину 1 метр на 1 минуту при подаче переменного напряжения 6 кВ частотой 50 Гц. Корпус зажима выполнен из механически прочного термопластика армированного стекловолокном. | 423.87 | 381.48
00-00051254 | UZP-11-S16-S120 | IEK | Зажимы плашечные предназначены для соединения алюминиевых, медных или стальных проводников. | 540.98 | 486.88
00-00051255 | UZP-11-S50-S240 | IEK | Зажимы плашечные предназначены для соединения алюминиевых, медных или стальных проводников. | 805.48 | 724.93
00-00051253 | UZP-11-S06-S095 | IEK | Зажимы плашечные предназначены для соединения алюминиевых, медных или стальных проводников. | 437.87 | 394.08
00-00141016 | Зажим (PR08.32794) | Промрукав | Предназначен для параллельного и перпендикулярного соединения прута Ø6-10 мм с полосой шириной до 30 мм. | 6763.85 | 6087.47
00-00141015 | Зажим (PR08.32788) | Промрукав | Предназначен для крепления токоотвода Ø6-10 мм к металлическим поверхностям. | 160.3 | 144.27
00-00129629 | Зажим (PR08.12674) | Промрукав | Зажим прута универсальный TDZ Промрукав предназначен для параллельного, либо перпендикулярного соединения токоотвода d 6-10 мм. | 172.49 | 155.24
00-00141012 | Зажим (PR08.32786) | Промрукав | Зажим прута универсальный с анкером предназначен для крепления токоотвода Ø 6–10 мм к фасаду здания. | 829.52 | 746.57
00-00051273 | UKA-33-1-08 | IEK | Комплект фасадного крепления типа КФК предназначен для промежуточного крепления и стяжки в пучок самонесущих изолированных проводов (СИП), напряжением до 1 кВ, на опорах и стенах зданий. Корпус изготовлен из полимера, устойчивого к ультрафиолетовому излучению и погодно-климатическим факторам. Дюбельная часть арматуры устанавливается в отверстие 012 мм, фиксируется гвоздем. Комплект КФК имеет специальный паз, позволяющий осуществить прокладку второй линии вдоль имеющейся трассы с помощью хомутов ХС. | 2489.46 | 2240.51
00-00051272 | UKA-33-1-04 | IEK | Комплект фасадного крепления типа КФК предназначен для промежуточного крепления и стяжки в пучок самонесущих изолированных проводов (СИП), напряжением до 1 кВ, на опорах и стенах зданий. Корпус изготовлен из полимера, устойчивого к ультрафиолетовому излучению и погодно-климатическим факторам. Дюбельная часть арматуры устанавливается в отверстие 012 мм, фиксируется гвоздем. Комплект КФК имеет специальный паз, позволяющий осуществить прокладку второй линии вдоль имеющейся трассы с помощью хомутов ХС. | 2528.73 | 2275.86
00-00115960 | Комплекты крепления (PR13.02512) | Промрукав | Комплекты крепления, состоящие из площадок под стяжку для прямого монтажа и нейлоновых стяжек предназначены для монтажа электрической проводки, слаботочных и других инженерных сетей с помощью монтажного пистолета. Подходят для крепления кабелей и проводов, гибких гофрированных и жестких труб к поверхностям, а также для соединения различных предметов между собой. | 5.33 | 4.8
00-00115961 | Комплекты крепления (PR13.02514) | Промрукав | Комплекты крепления, состоящие из площадок под стяжку для прямого монтажа и нейлоновых стяжек предназначены для монтажа электрической проводки, слаботочных и других инженерных сетей с помощью монтажного пистолета. Подходят для крепления кабелей и проводов, гибких гофрированных и жестких труб к поверхностям, а также для соединения различных предметов между собой. | 6.25 | 5.63
00-00115962 | Комплекты крепления (PR13.02513) | Промрукав | Комплекты крепления, состоящие из площадок под стяжку для прямого монтажа и нейлоновых стяжек предназначены для монтажа электрической проводки, слаботочных и других инженерных сетей с помощью монтажного пистолета. Подходят для крепления кабелей и проводов, гибких гофрированных и жестких труб к поверхностям, а также для соединения различных предметов между собой. | 5.33 | 4.8
00-00115963 | Комплекты крепления (PR13.02515) | Промрукав | Комплекты крепления, состоящие из площадок под стяжку для прямого монтажа и нейлоновых стяжек предназначены для монтажа электрической проводки, слаботочных и других инженерных сетей с помощью монтажного пистолета. Подходят для крепления кабелей и проводов, гибких гофрированных и жестких труб к поверхностям, а также для соединения различных предметов между собой. | 7.35 | 6.62
00-00063908 | 28-0120-2 | REXANT | Крепеж для гофры, гофротрубы (клипса для гофротрубы), труб ПВХ и кабеля изготовлен из качественных материалов по передовым технологиям пластикового литья. Оптимальная форма с грамотно расположенными ребрами жесткости обеспечивают надежный захват трубы и достаточную жесткость удержания в течении длительного времени. Качественный пластик и прочностные ребра жесткости не дают ломаться зажиму на холоде и слабнуть на жаре. Зажимы противостоят ультрафиолетовым излучениям, солям, кислой среде и алкалинам. | 326.16 | 326.16
00-00063909 | 28-0120-3 | REXANT | Крепеж-клипса применяется для крепления гофрированных и гладких труб к различным поверхностям. Имеет технологическое отверстие для саморезов/дюбелей. Оптимальная форма клипсы с грамотно расположенными ребрами жесткости обеспечивают надежный захват трубы и достаточную жесткость удержания в течении длительного времени. | 425.69 | 425.69
00-00104711 | Лента монтажная (PR08.10534) | Промрукав | Лента монтажная текстильная предназначена для пристрелки к бетону, металлу или кирпичу. С помощью данного изделия легко прикрепить гофротрубу к полу, стенам, потолку. За счет высокой плотности, лента монтажная текстильная выдерживает большие нагрузки. | 2820.68 | 2538.61
00-00106235 | Лента монтажная (PR08.13067) | Промрукав | Лента монтажная текстильная предназначена для пристрелки к бетону, металлу или кирпичу. С помощью данного изделия легко прикрепить гофротрубу к полу, стенам, потолку. За счет высокой плотности, лента монтажная текстильная выдерживает большие нагрузки. | 1410.34 | 1269.31
00-00063219 | 07-7122-4 | REXANT | Лента оцинкованная упаковочная — незаменимый крепежный материал, применяемый для соединения деревянных транспортировочных ящиков любых типоразмеров. Позволяет защитить груз от повреждений, а деревянный короб — от деформации при перевозках на дальние расстояния в условиях повышенной влажности и постоянного воздействия иных отрицательных факторов. Оцинкованная упаковочная лента — надежный и долговечный материал. Оцинкованная лента изготавливается из листовой стали, в зависимости от модификации имеет ширину от 5 мм и толщину от 0,25 до 3 мм. В процессе производства покрывается слоем цинкового напыления, благодаря чему получает устойчивость к воздействию коррозийных процессов. Отличается высокой степенью прочности на излом и продолжительными эксплуатационными сроками. Ввиду особенностей применения имеет цельную структуру без перфорации. | 894.04 | 894.04
00-00063206 | 2053211 | REXANT | Лента-липучка 5 м х 20 мм используется как средство крепежа для проводов при выполнении ремонтных и монтажных работ. Применяется при прокладке кабелей, для их сбора в один пучок, а также для подвязки к кронштейнам или органайзерам. Служит оптимальным решением для организации компьютерных и телефонных проводов у рабочего стола. Лента представляет собой белую нейлоновую полосу с крючками с одной стороны и петлями с другой. Такая конструкция стяжки предполагает многократное использование. Петли и крючки расположены по всей длине ленты, благодаря чему ее можно использовать в любом направлении. Застегнутая в кольцо лента обеспечивает надежную фиксацию предметов любого размера и разнообразных форм. Обладает высокой прочностью, термостойкостью, эластичностью, также липучка устойчива ко многим химически агрессивным веществам. | 461.67 | 461.67
00-00063205 | 2055037 | REXANT | Лента-липучка 5 м х 20 мм используется как средство крепежа для проводов при выполнении ремонтных и монтажных работ. Применяется при прокладке кабелей, для их сбора в один пучок, а также для подвязки к кронштейнам или органайзерам. Служит оптимальным решением для организации компьютерных и телефонных проводов у рабочего стола. Лента представляет собой черную нейлоновую полосу с крючками с одной стороны и петлями с другой. Такая конструкция стяжки предполагает многократное использование. Петли и крючки расположены по всей длине ленты, благодаря чему ее можно использовать в любом направлении. Застегнутая в кольцо лента обеспечивает надежную фиксацию предметов любого размера и разнообразных форм. Обладает высокой прочностью, термостойкостью, эластичностью, также липучка устойчива ко многим химически агрессивным веществам. | 461.67 | 461.67
00-00133032 | Хомут-стяжка (PR08.29302) | Промрукав | Многоразовая стяжка Промрукав предназначена для соединения электропроводов, кабелей в единый пучок и организации аккуратного хранения, туризма и общехозяйственных нужд. Стяжки позволяют быстро и удобно осуществлять монтаж/демонтаж кабеля, проводов, гофротруб и т.д. Обладает многоразовым замком - возможно повторное использование изделий. Преимущества: - Стяжка оснащена функциональным замком, позволяющим использовать её многократно. - Низкое влагопоглощение материала стяжки. - Высокая прочность на разрыв. - Широкий диапазон температур использования. - Универсальная цветовая гамма. | 13.07 | 11.76
00-00133031 | Хомут-стяжка (PR08.29308) | Промрукав | Многоразовая стяжка Промрукав предназначена для соединения электропроводов, кабелей в единый пучок и организации аккуратного хранения, туризма и общехозяйственных нужд. Стяжки позволяют быстро и удобно осуществлять монтаж/демонтаж кабеля, проводов, гофротруб и т.д. Обладает многоразовым замком - возможно повторное использование изделий. Преимущества: - Стяжка оснащена функциональным замком, позволяющим использовать её многократно. - Низкое влагопоглощение материала стяжки. - Высокая прочность на разрыв. - Широкий диапазон температур использования. - Универсальная цветовая гамма. | 13.07 | 11.76
00-00133030 | Хомут-стяжка (PR08.29304) | Промрукав | Многоразовая стяжка Промрукав предназначена для соединения электропроводов, кабелей в единый пучок и организации аккуратного хранения, туризма и общехозяйственных нужд. Стяжки позволяют быстро и удобно осуществлять монтаж/демонтаж кабеля, проводов, гофротруб и т.д. Обладает многоразовым замком - возможно повторное использование изделий. Преимущества: - Стяжка оснащена функциональным замком, позволяющим использовать её многократно. - Низкое влагопоглощение материала стяжки. - Высокая прочность на разрыв. - Широкий диапазон температур использования. - Универсальная цветовая гамма. | 13.07 | 11.76
00-00133029 | Хомут-стяжка (PR08.29306) | Промрукав | Многоразовая стяжка Промрукав предназначена для соединения электропроводов, кабелей в единый пучок и организации аккуратного хранения, туризма и общехозяйственных нужд. Стяжки позволяют быстро и удобно осуществлять монтаж/демонтаж кабеля, проводов, гофротруб и т.д. Обладает многоразовым замком - возможно повторное использование изделий. Преимущества: - Стяжка оснащена функциональным замком, позволяющим использовать её многократно. - Низкое влагопоглощение материала стяжки. - Высокая прочность на разрыв. - Широкий диапазон температур использования. - Универсальная цветовая гамма. | 13.07 | 11.76
00-00133028 | Хомут-стяжка (PR08.29307) | Промрукав | Многоразовая стяжка Промрукав предназначена для соединения электропроводов, кабелей в единый пучок и организации аккуратного хранения, туризма и общехозяйственных нужд. Стяжки позволяют быстро и удобно осуществлять монтаж/демонтаж кабеля, проводов, гофротруб и т.д. Обладает многоразовым замком - возможно повторное использование изделий. Преимущества: - Стяжка оснащена функциональным замком, позволяющим использовать её многократно. - Низкое влагопоглощение материала стяжки. - Высокая прочность на разрыв. - Широкий диапазон температур использования. - Универсальная цветовая гамма. | 13.07 | 11.76
00-00133027 | Хомут-стяжка (PR08.29305) | Промрукав | Многоразовая стяжка Промрукав предназначена для соединения электропроводов, кабелей в единый пучок и организации аккуратного хранения, туризма и общехозяйственных нужд. Стяжки позволяют быстро и удобно осуществлять монтаж/демонтаж кабеля, проводов, гофротруб и т.д. Обладает многоразовым замком - возможно повторное использование изделий. Преимущества: - Стяжка оснащена функциональным замком, позволяющим использовать её многократно. - Низкое влагопоглощение материала стяжки. - Высокая прочность на разрыв. - Широкий диапазон температур использования. - Универсальная цветовая гамма. | 13.07 | 11.76
00-00133026 | Хомут-стяжка (PR08.29479) | Промрукав | Многоразовая стяжка Промрукав предназначена для соединения электропроводов, кабелей в единый пучок и организации аккуратного хранения, туризма и общехозяйственных нужд. Стяжки позволяют быстро и удобно осуществлять монтаж/демонтаж кабеля, проводов, гофротруб и т.д. Обладает многоразовым замком - возможно повторное использование изделий. Преимущества: - Стяжка оснащена функциональным замком, позволяющим использовать её многократно. - Низкое влагопоглощение материала стяжки. - Высокая прочность на разрыв. - Широкий диапазон температур использования. - Универсальная цветовая гамма. | 13.07 | 11.76
00-00133025 | Хомут-стяжка (PR08.29303) | Промрукав | Многоразовая стяжка Промрукав предназначена для соединения электропроводов, кабелей в единый пучок и организации аккуратного хранения, туризма и общехозяйственных нужд. Стяжки позволяют быстро и удобно осуществлять монтаж/демонтаж кабеля, проводов, гофротруб и т.д. Обладает многоразовым замком - возможно повторное использование изделий. Преимущества: - Стяжка оснащена функциональным замком, позволяющим использовать её многократно. - Низкое влагопоглощение материала стяжки. - Высокая прочность на разрыв. - Широкий диапазон температур использования. - Универсальная цветовая гамма. | 13.07 | 11.76
00-00133024 | Хомут-стяжка (PR08.29309) | Промрукав | Многоразовая стяжка Промрукав предназначена для соединения электропроводов, кабелей в единый пучок и организации аккуратного хранения, туризма и общехозяйственных нужд. Стяжки позволяют быстро и удобно осуществлять монтаж/демонтаж кабеля, проводов, гофротруб и т.д. Обладает многоразовым замком - возможно повторное использование изделий. Преимущества: - Стяжка оснащена функциональным замком, позволяющим использовать её многократно. - Низкое влагопоглощение материала стяжки. - Высокая прочность на разрыв. - Широкий диапазон температур использования. - Универсальная цветовая гамма. | 16.98 | 15.28
00-00133023 | Хомут-стяжка (PR08.29315) | Промрукав | Многоразовая стяжка Промрукав предназначена для соединения электропроводов, кабелей в единый пучок и организации аккуратного хранения, туризма и общехозяйственных нужд. Стяжки позволяют быстро и удобно осуществлять монтаж/демонтаж кабеля, проводов, гофротруб и т.д. Обладает многоразовым замком - возможно повторное использование изделий. Преимущества: - Стяжка оснащена функциональным замком, позволяющим использовать её многократно. - Низкое влагопоглощение материала стяжки. - Высокая прочность на разрыв. - Широкий диапазон температур использования. - Универсальная цветовая гамма. | 16.98 | 15.28
00-00133022 | Хомут-стяжка (PR08.29311) | Промрукав | Многоразовая стяжка Промрукав предназначена для соединения электропроводов, кабелей в единый пучок и организации аккуратного хранения, туризма и общехозяйственных нужд. Стяжки позволяют быстро и удобно осуществлять монтаж/демонтаж кабеля, проводов, гофротруб и т.д. Обладает многоразовым замком - возможно повторное использование изделий. Преимущества: - Стяжка оснащена функциональным замком, позволяющим использовать её многократно. - Низкое влагопоглощение материала стяжки. - Высокая прочность на разрыв. - Широкий диапазон температур использования. - Универсальная цветовая гамма. | 16.98 | 15.28
00-00133021 | Хомут-стяжка (PR08.29313) | Промрукав | Многоразовая стяжка Промрукав предназначена для соединения электропроводов, кабелей в единый пучок и организации аккуратного хранения, туризма и общехозяйственных нужд. Стяжки позволяют быстро и удобно осуществлять монтаж/демонтаж кабеля, проводов, гофротруб и т.д. Обладает многоразовым замком - возможно повторное использование изделий. Преимущества: - Стяжка оснащена функциональным замком, позволяющим использовать её многократно. - Низкое влагопоглощение материала стяжки. - Высокая прочность на разрыв. - Широкий диапазон температур использования. - Универсальная цветовая гамма. | 16.98 | 15.28
00-00133020 | Хомут-стяжка (PR08.29314) | Промрукав | Многоразовая стяжка Промрукав предназначена для соединения электропроводов, кабелей в единый пучок и организации аккуратного хранения, туризма и общехозяйственных нужд. Стяжки позволяют быстро и удобно осуществлять монтаж/демонтаж кабеля, проводов, гофротруб и т.д. Обладает многоразовым замком - возможно повторное использование изделий. Преимущества: - Стяжка оснащена функциональным замком, позволяющим использовать её многократно. - Низкое влагопоглощение материала стяжки. - Высокая прочность на разрыв. - Широкий диапазон температур использования. - Универсальная цветовая гамма. | 16.98 | 15.28
00-00133019 | Хомут-стяжка (PR08.29312) | Промрукав | Многоразовая стяжка Промрукав предназначена для соединения электропроводов, кабелей в единый пучок и организации аккуратного хранения, туризма и общехозяйственных нужд. Стяжки позволяют быстро и удобно осуществлять монтаж/демонтаж кабеля, проводов, гофротруб и т.д. Обладает многоразовым замком - возможно повторное использование изделий. Преимущества: - Стяжка оснащена функциональным замком, позволяющим использовать её многократно. - Низкое влагопоглощение материала стяжки. - Высокая прочность на разрыв. - Широкий диапазон температур использования. - Универсальная цветовая гамма. | 16.98 | 15.28
00-00133018 | Хомут-стяжка (PR08.29480) | Промрукав | Многоразовая стяжка Промрукав предназначена для соединения электропроводов, кабелей в единый пучок и организации аккуратного хранения, туризма и общехозяйственных нужд. Стяжки позволяют быстро и удобно осуществлять монтаж/демонтаж кабеля, проводов, гофротруб и т.д. Обладает многоразовым замком - возможно повторное использование изделий. Преимущества: - Стяжка оснащена функциональным замком, позволяющим использовать её многократно. - Низкое влагопоглощение материала стяжки. - Высокая прочность на разрыв. - Широкий диапазон температур использования. - Универсальная цветовая гамма. | 16.98 | 15.28
00-00133017 | Хомут-стяжка (PR08.29310) | Промрукав | Многоразовая стяжка Промрукав предназначена для соединения электропроводов, кабелей в единый пучок и организации аккуратного хранения, туризма и общехозяйственных нужд. Стяжки позволяют быстро и удобно осуществлять монтаж/демонтаж кабеля, проводов, гофротруб и т.д. Обладает многоразовым замком - возможно повторное использование изделий. Преимущества: - Стяжка оснащена функциональным замком, позволяющим использовать её многократно. - Низкое влагопоглощение материала стяжки. - Высокая прочность на разрыв. - Широкий диапазон температур использования. - Универсальная цветовая гамма. | 16.98 | 15.28
00-00133016 | Хомут-стяжка (PR08.29316) | Промрукав | Многоразовая стяжка Промрукав предназначена для соединения электропроводов, кабелей в единый пучок и организации аккуратного хранения, туризма и общехозяйственных нужд. Стяжки позволяют быстро и удобно осуществлять монтаж/демонтаж кабеля, проводов, гофротруб и т.д. Обладает многоразовым замком - возможно повторное использование изделий. Преимущества: - Стяжка оснащена функциональным замком, позволяющим использовать её многократно. - Низкое влагопоглощение материала стяжки. - Высокая прочность на разрыв. - Широкий диапазон температур использования. - Универсальная цветовая гамма. | 21.34 | 19.21
00-00133015 | Хомут-стяжка (PR08.29322) | Промрукав | Многоразовая стяжка Промрукав предназначена для соединения электропроводов, кабелей в единый пучок и организации аккуратного хранения, туризма и общехозяйственных нужд. Стяжки позволяют быстро и удобно осуществлять монтаж/демонтаж кабеля, проводов, гофротруб и т.д. Обладает многоразовым замком - возможно повторное использование изделий. Преимущества: - Стяжка оснащена функциональным замком, позволяющим использовать её многократно. - Низкое влагопоглощение материала стяжки. - Высокая прочность на разрыв. - Широкий диапазон температур использования. - Универсальная цветовая гамма. | 21.34 | 19.21
00-00133014 | Хомут-стяжка (PR08.29318) | Промрукав | Многоразовая стяжка Промрукав предназначена для соединения электропроводов, кабелей в единый пучок и организации аккуратного хранения, туризма и общехозяйственных нужд. Стяжки позволяют быстро и удобно осуществлять монтаж/демонтаж кабеля, проводов, гофротруб и т.д. Обладает многоразовым замком - возможно повторное использование изделий. Преимущества: - Стяжка оснащена функциональным замком, позволяющим использовать её многократно. - Низкое влагопоглощение материала стяжки. - Высокая прочность на разрыв. - Широкий диапазон температур использования. - Универсальная цветовая гамма. | 21.34 | 19.21
00-00133013 | Хомут-стяжка (PR08.29320) | Промрукав | Многоразовая стяжка Промрукав предназначена для соединения электропроводов, кабелей в единый пучок и организации аккуратного хранения, туризма и общехозяйственных нужд. Стяжки позволяют быстро и удобно осуществлять монтаж/демонтаж кабеля, проводов, гофротруб и т.д. Обладает многоразовым замком - возможно повторное использование изделий. Преимущества: - Стяжка оснащена функциональным замком, позволяющим использовать её многократно. - Низкое влагопоглощение материала стяжки. - Высокая прочность на разрыв. - Широкий диапазон температур использования. - Универсальная цветовая гамма. | 21.34 | 19.21
00-00133012 | Хомут-стяжка (PR08.29321) | Промрукав | Многоразовая стяжка Промрукав предназначена для соединения электропроводов, кабелей в единый пучок и организации аккуратного хранения, туризма и общехозяйственных нужд. Стяжки позволяют быстро и удобно осуществлять монтаж/демонтаж кабеля, проводов, гофротруб и т.д. Обладает многоразовым замком - возможно повторное использование изделий. Преимущества: - Стяжка оснащена функциональным замком, позволяющим использовать её многократно. - Низкое влагопоглощение материала стяжки. - Высокая прочность на разрыв. - Широкий диапазон температур использования. - Универсальная цветовая гамма. | 21.34 | 19.21
00-00133011 | Хомут-стяжка (PR08.29319) | Промрукав | Многоразовая стяжка Промрукав предназначена для соединения электропроводов, кабелей в единый пучок и организации аккуратного хранения, туризма и общехозяйственных нужд. Стяжки позволяют быстро и удобно осуществлять монтаж/демонтаж кабеля, проводов, гофротруб и т.д. Обладает многоразовым замком - возможно повторное использование изделий. Преимущества: - Стяжка оснащена функциональным замком, позволяющим использовать её многократно. - Низкое влагопоглощение материала стяжки. - Высокая прочность на разрыв. - Широкий диапазон температур использования. - Универсальная цветовая гамма. | 21.34 | 19.21
00-00133010 | Хомут-стяжка (PR08.29481) | Промрукав | Многоразовая стяжка Промрукав предназначена для соединения электропроводов, кабелей в единый пучок и организации аккуратного хранения, туризма и общехозяйственных нужд. Стяжки позволяют быстро и удобно осуществлять монтаж/демонтаж кабеля, проводов, гофротруб и т.д. Обладает многоразовым замком - возможно повторное использование изделий. Преимущества: - Стяжка оснащена функциональным замком, позволяющим использовать её многократно. - Низкое влагопоглощение материала стяжки. - Высокая прочность на разрыв. - Широкий диапазон температур использования. - Универсальная цветовая гамма. | 21.34 | 19.21
00-00133009 | Хомут-стяжка (PR08.29317) | Промрукав | Многоразовая стяжка Промрукав предназначена для соединения электропроводов, кабелей в единый пучок и организации аккуратного хранения, туризма и общехозяйственных нужд. Стяжки позволяют быстро и удобно осуществлять монтаж/демонтаж кабеля, проводов, гофротруб и т.д. Обладает многоразовым замком - возможно повторное использование изделий. Преимущества: - Стяжка оснащена функциональным замком, позволяющим использовать её многократно. - Низкое влагопоглощение материала стяжки. - Высокая прочность на разрыв. - Широкий диапазон температур использования. - Универсальная цветовая гамма. | 21.34 | 19.21
00-00063852 | 1917706 | REXANT | Хомут-липучка пользуется популярностью при прокладке и организации компьютерных и телефонных проводов у рабочего стола. Позволяет собрать кабели домашних телевизионных и акустических систем в один пучок. Хомут на липучке относится к категории многоразовых. При необходимости усилие затяжки можно регулировать: ослабить или затянуть сильнее. Изделия отвечают высоким требованиям и обладают гибкостью, высокой прочностью, термостойкостью. Их мягкая текстура исключает риск повреждений и перетяжки кабельных жгутов. Изделие легко монтируется и демонтируется. Установка выполняется вручную без использования специальных инструментов. | 329.91 | 329.91
00-00063850 | 1939621 | REXANT | Хомут-липучка пользуется популярностью при прокладке и организации компьютерных и телефонных проводов у рабочего стола. Позволяет собрать кабели домашних телевизионных и акустических систем в один пучок. Хомут на липучке относится к категории многоразовых. При необходимости усилие затяжки можно регулировать: ослабить или затянуть сильнее. Изделия отвечают высоким требованиям и обладают гибкостью, высокой прочностью, термостойкостью. Их мягкая текстура исключает риск повреждений и перетяжки кабельных жгутов. Изделие легко монтируется и демонтируется. Установка выполняется вручную без использования специальных инструментов. | 472.7 | 472.7
00-00063851 | 1976145 | REXANT | Хомут-липучка пользуется популярностью при прокладке и организации компьютерных и телефонных проводов у рабочего стола. Позволяет собрать кабели домашних телевизионных и акустических систем в один пучок. Хомут на липучке относится к категории многоразовых. При необходимости усилие затяжки можно регулировать: ослабить или затянуть сильнее. Изделия отвечают высоким требованиям и обладают гибкостью, высокой прочностью, термостойкостью. Их мягкая текстура исключает риск повреждений и перетяжки кабельных жгутов. Изделие легко монтируется и демонтируется. Установка выполняется вручную без использования специальных инструментов. | 567.89 | 567.89
00-00053393 | 1936699 | REXANT | Набор хомутов-стяжек нейлоновых для крепления и обвязки кабелей, гибких гофрированных труб и других предметов. Они оптимально подходят для электромонтажных работ и установки структурированных кабельных систем. Туба легко закрывается и открывается крышкой на винте, а сквозь прозрачные стенки всегда легко найти нужный хомут. Хомуты изготовлены из высокопрочного нейлона-6,6. Материал способен выдерживать большие нагрузки и не подвергается воздействию ультрафиолета, органических растворителей и горюче-смазочных материалов. | 634 | 634
00-00063004 | 1936334 | REXANT | Набор хомутов-стяжек нейлоновых для крепления и обвязки кабелей, гибких гофрированных труб и других предметов. Они оптимально подходят для электромонтажных работ и установки структурированных кабельных систем. Туба легко закрывается и открывается крышкой на винте, а сквозь прозрачные стенки всегда легко найти нужный хомут. Хомуты изготовлены из высокопрочного нейлона-6,6. Материал способен выдерживать большие нагрузки и не подвергается воздействию ультрафиолета, органических растворителей и горюче-смазочных материалов. | 339.63 | 339.63
00-00141000 | Пластина монтажная (PR08.32652) | Промрукав | Монтажная пластина предназначена для крепления изоляционной штанги к строительным конструкциям. Она обеспечивает надежное и прочное соединение, позволяя эффективно поддерживать изоляционные элементы и обеспечивая их стабильное положение в процессе эксплуатации. | 1793.1 | 1613.79
00-00140999 | Пластина монтажная (PR08.32650) | Промрукав | Предназначена для крепления штанги изоляционной к строительным конструкциям. | 742.61 | 668.35
00-00064096 | 1538585 | REXANT | Пластиковая номерная пломба с длиной хвостовика в 220 мм предназначена для предотвращения доступа к какому-либо объекту для изъятия имеющихся там изделий или же их подмены. Снять пломбу без видимых повреждений представляется невозможным. Ее строение предполагает, что затяжка работает лишь в одну сторону и убрать блокировку можно только перекусив ее ножницами или другими рабочими инструментами. Каждая стяжка имеет собственный номер, так что заменить ее такой же не является возможным, что повышает сохранность вещей, нуждающихся в охране. Цвета исполнения товара – красный, зеленый, желтый. Блокирующая стяжка износоустойчива и не подвержена деформации, если внешние условия остаются стандартными. | 14.07 | 14.07
00-00064101 | 1538950 | REXANT | Номерная пломба от является отличной защитой имущества от посягательств. Ее конструкция предполагает, что взлом будет очевиден. Пластиковую ленту можно снять только посредством перекусывания с помощью инструментов. Продукт нельзя заменить подобным при попытке вторжения – эксклюзивный номерной знак не позволит этого сделать. Он напечатан с другого конца в месте расширения ленты. Со временем пластик не разрушается, и при отсутствии нестандартных условий пломба продержится долгое время. Стяжку можно использовать для разных объектов, оснащенных проушинами. Например, дверей, ящиков, сейфов и так далее. Нужно лишь продеть в отверстие устройство и защелкнуть. Обратно вытащить ее невозможно. И в жизни не будет места беспокойству о сохранности вещей, спрятанных в укромном месте. | 15.45 | 15.45
00-00064094 | 1538219 | REXANT | Красная номерная пломба длиной в 220 мм от выполнена из прочного пластика, который отличается износостойкостью и термоустойчивостью. Хомут не подвержен внешнему воздействию в стандартных условиях. За счет хорошей переносимости высоких и низких температур пластик продолжает выполнять основную функцию по защите имущества, хранящегося в сейфе, контейнере или ящике. Перед тем, как снимать стяжку необходимо проверить ее на повреждения, соответствие установленному номеру и спаивания. В случае попытки вскрытия объекта, будет легко обнаружить несоответствия. Продуманность конструкции пломбы, ее надежность и наличие уникального номера позволят сохранить собственность без дополнительных инструментов. | 14.07 | 14.07
00-00064100 | 1542237 | REXANT | Пластиковая пломба от имеет уникальный номер, который помогает определить, было ли совершено вскрытие двери, ящика или сейфа. Этот отличительный знак нанесен на расширенный край пластиковой ленты. Напечатанная цифра записывается, и благодаря этому достаточно сложно скрыть попытку проникнуть в запломбированный объект. Установка предполагает наличие отверстий минимум в 4 мм, в которые вставляется хвостовик и фиксируется на нужном уровне с помощью ограничителя. Он затягивается только в одну сторону, так что аккуратно снять его не получится. Возможно лишь использование кусачек или ножниц для устранения пломбы. При перекусывании и спаивании шов на стяжке также будет заметен. Это, как и номерной знак, исключает шансы на незаметный взлом. | 14.24 | 14.24
00-00064097 | 1542602 | REXANT | Номерная пластиковая пломба от REXANT гарантирует повышенную защиту от взлома сейфа, ящика, огнетушителя и прочих вещей, которые можно опломбировать. Благодаря конструкции и характеристикам товара скрыть попытку проникновения становится невозможным. Пластиковая лента работает на затягивание всего один раз, что не дает возможности беспрепятственно ее снять и повторно использовать. Чтобы установить хомут, нужно продеть хвостовик в отверстие не уже 4 мм и максимально его затянуть. После этого обязательно необходимо перекусить лишнюю ленту и зафиксировать номер пломбы. При необходимости можно проверить сохранность крепежа. Если целостность пластика пытались нарушить_ это будет сразу заметно. | 14.24 | 14.24
00-00064095 | 1541872 | REXANT | Номерная пломба длиной 255 мм от применяется в качестве защитного механизма для сейфов, дверей, огнетушителей и разного рода контейнеров. Принцип использования достаточно прост. Пластиковая лента продевается в проушины не менее 4 мм и затягивается. Конец хвостовика устраняется с помощью кусачек. Обратно продеть конец устройства не получится, поэтому повторная эксплуатация продукта невозможна. Товар выполнен из пластика, что говорит о его износостойкости и невосприимчивости к разным температурным режимам. Крепкий материал обеспечивает прочный крепеж, что снижает вероятность саморазрушения пломбы из-за внешнего воздействия. Продукт сделан в трех разных цветах – красном, зеленом и желтом. | 13.56 | 13.56
00-00064098 | 1545890 | REXANT | Пластиковая пломба длиной 350 мм снабжена уникальным номерным знаком, который нацелен на обеспечение сохранности опломбированных вещей. Благодаря ему подмена пломбы невозможна, даже если удастся подобрать нужный цвет. Устройство сконструировано так, чтобы после одного защелкивания хвостовик пластиковой ленты не выскальзывал из замка и повторное использование исключалось. Благодаря этому взлом без видимых повреждений пластика не представляется возможным, из-за чего вещи, которые находятся в опломбированном объекте, остаются нетронутыми. Опломбировать также можно огнетушители и цистерны. Нарушение целостности стяжки вызывает необходимость обновить ее, чтобы избежать экстренных ситуаций. | 13.24 | 13.24
00-00064099 | 1546255 | REXANT | Номерная пластиковая пломба зеленого цвета от является единоразовой по своему применению. Устройство работает таким образом, что конец пластиковой ленты защелкивается лишь единожды. При потребности извлечения хомута можно лишь разрезать его и поставить новый. Это сделано, чтобы исключить вероятность взлома. Из-за уникального номера, нанесенного на пломбу, незаметная подмена становится нереальной. Надежность конструкции также обусловлена крепким пластиком, из которого изготовлен продукт. Прочность стяжки и замка является дополнительным гарантом защиты вещей от чужих рук. Пластик не так просто повредить, его возможно только перекусить или расплавить особо высокими температурами. Однако из-за этого взлом станет слишком очевиден для владельца. | 13.24 | 13.24
00-00064093 | 1545524 | REXANT | Пластиковая пломба длиной 350 мм предназначена для опечатывания различных объектов. Например, производственных помещений или личных вещей. Стяжка имеет небольшой размер, на широкой части крепежа расположены определительные цифры, благодаря которым нельзя заменить пломбу на точно такую же. Номер является эксклюзивным и для определенного цвета, так что любые посягательства на защищаемый объект не останутся незамеченными. Пластик, из которого изготовлен хомут, невосприимчив к воздействию внешней среды, что определяет его долгую службу. Со временем материал не изнашивается и не рассыпается. Замок, который крепит хвостовик, не теряет свойств и спустя значительное количество времени выполняет возложенные на него функции. | 13.24 | 13.24
03-00005979 | 2102-07-01 | REXANT | При выполнении электромонтажных работ нельзя обойтись без использования специальной крепежной площадки для стяжек. Изделие позволяет с помощью одного винта или самореза прикрепить пучки проводов, стянутые хомутом, к абсолютно любой поверхности. Благодаря этому пользователь может легко и удобно произвести как временную, так и постоянную организацию кабельной проводки. Также площадку для крепления стяжки используют для закрепления других легких предметов. Площадка выполнена из пластика белого цвета и оснащена специальным отверстием под хомут. | 221.5 | 221.5
00-00063880 | 07-2103-10 | REXANT | При выполнении электромонтажных работ нельзя обойтись без использования специальной крепежной площадки для стяжек. Изделие позволяет с помощью одного винта или самореза прикрепить пучки проводов, стянутые хомутом, к абсолютно любой поверхности. Благодаря этому пользователь может легко и удобно произвести как временную, так и постоянную организацию кабельной проводки. Также площадку для крепления стяжки используют для закрепления других легких предметов. Площадка выполнена из пластика черного цвета и оснащена специальным отверстием под хомут. | 103.18 | 103.18
00-00025091 | 2103-07-01 | REXANT | При выполнении электромонтажных работ нельзя обойтись без использования специальной крепежной площадки для стяжек. Изделие позволяет с помощью одного винта или самореза прикрепить пучки проводов, стянутые хомутом, к абсолютно любой поверхности. Благодаря этому пользователь может легко и удобно произвести как временную, так и постоянную организацию кабельной проводки. Также площадку для крепления стяжки используют для закрепления других легких предметов. Площадка выполнена из пластика черного цвета и оснащена специальным отверстием под хомут. | 221.5 | 221.5
00-00063879 | 2104-07-01 | REXANT | При выполнении электромонтажных работ нельзя обойтись без использования специальной крепежной площадки для стяжек. Изделие позволяет с помощью одного винта или самореза прикрепить пучки проводов, стянутые хомутом, к абсолютно любой поверхности. Благодаря этому пользователь может легко и удобно произвести как временную, так и постоянную организацию кабельной проводки. Также площадку для крепления стяжки используют для закрепления других легких предметов. Площадка выполнена из пластика белого цвета и оснащена специальным отверстием под хомут. | 302.56 | 302.56
00-00046741 | 2105-07-01 | REXANT | При выполнении электромонтажных работ нельзя обойтись без использования специальной крепежной площадки для стяжек. Изделие позволяет с помощью одного винта или самореза прикрепить пучки проводов, стянутые хомутом, к абсолютно любой поверхности. Благодаря этому пользователь может легко и удобно произвести как временную, так и постоянную организацию кабельной проводки. Также площадку для крепления стяжки используют для закрепления других легких предметов. Площадка выполнена из пластика черного цвета и оснащена специальным отверстием под хомут. | 302.56 | 302.56
00-00025651 | Площадка для стяжек самоклеющаяся 25х25 бесцветная | ЭЛЕТЭК | Площадка для стяжек самоклеющаяся 25х25 бесцветная (100 шт/уп) | Уточняйте у менеджера | Уточняйте у менеджера
00-00025652 | Площадка для стяжек самоклеющаяся 30х30 бесцветная | ЭЛЕТЭК | Площадка для стяжек самоклеющаяся 30х30 бесцветная (100 шт/уп) | Уточняйте у менеджера | Уточняйте у менеджера
00-00025653 | Площадка для стяжек самоклеющаяся 40х40 бесцветная | ЭЛЕТЭК | Площадка для стяжек самоклеющаяся 40х40 бесцветная (100 шт/уп) ELETEC | Уточняйте у менеджера | Уточняйте у менеджера
00-00063882 | 2228-07-01 | REXANT | Электромонтажные работы по проведению проводки не обходятся без площадки под винт. Она позволяет с помощью всего одного самореза или винта прикрепить пучки проводов, стянутые хомутом, к абсолютно любой поверхности. Тем самым произвести как временную, так и постоянную организацию кабельной проводки. Плюс к этому площадку под винт используют также и для закрепления иных нетяжёлых предметов. Выполнена площадка из пластика белого цвета и оснащена специальным отверстием под хомут. Размер площадки 28х28 мм. | 1114.73 | 1114.73
00-00065104 | Площадка под стяжку бел.(100/1500 )(PR13.0343) | Промрукав | Площадка под стяжку для прямого монтажа белая (100шт/1500шт уп/кор) Промрукав (PR13.0343) | 5.26 | 4.73
00-00101561 | Площадка под стяжку (PR13.0445) | Промрукав | Площадка под стяжку для прямого монтажа электрической проводки, как открытым способом, так и в гофрированных трубах, для монтажа слаботочных, а также других инженерных сетей. | 7.38 | 6.64
00-00095005 | Площадка под стяжку (PR13.0459) | Промрукав | Площадка под стяжку, предназначена для монтажа электрической проводки, как открытым способом, так и в гофрированных трубах, для монтажа слаботочных, а также других инженерных сетей. | 4.54 | 4.09
00-00095004 | Площадка под стяжку (PR13.0458) | Промрукав | Площадка под стяжку, предназначена для монтажа электрической проводки, как открытым способом, так и в гофрированных трубах, для монтажа слаботочных, а также других инженерных сетей. | 4.54 | 4.09
00-00084627 | Площадка под стяжку сер.(PR13.0396) | Промрукав | Площадка под стяжку для прямого монтажа, предназначена для монтажа электрической проводки, как открытым способом, так и в гофрированных трубах, для монтажа слаботочных, а также других инженерных сетей. | 5.26 | 4.73
00-00101562 | Площадка под стяжку (PR13.0446) | Промрукав | Площадка под стяжку для прямого монтажа электрической проводки, как открытым способом, так и в гофрированных трубах, для монтажа слаботочных, а также других инженерных сетей. | 7.38 | 6.64
00-00065103 | Площадка под стяжку чер.(100/1500 )(PR13.0342) | Промрукав | Площадка под стяжку для прямого монтажа черная (100шт/1500шт уп/кор) Промрукав (PR13.0342) | 5.26 | 4.73
00-00101563 | Площадка под стяжку (PR13.0447) | Промрукав | Площадка под стяжку для прямого монтажа электрической проводки, как открытым способом, так и в гофрированных трубах, для монтажа слаботочных, а также других инженерных сетей. | 7.05 | 6.35
00-00094886 | Площадка под стяжку (PR13.0460) | Промрукав | Площадка под стяжку усиленная для прямого монтажа черная (50шт/750шт уп/кор) Промрукав (PR13.0460) | 5.19 | 4.67
00-00106183 | Площадка под стяжку (PR13.0483) | Промрукав | Площадка под стяжку усиленная предназначена для монтажа электрической проводки, как открытым способом, так и в гофрированных трубах, для монтажа слаботочных, а также других инженерных сетей. Предусматривает эксплуатацию как в открытой среде, при действии атмосферных осадков и солнечных лучей, так и в помещении. Имеет высокую несущую способность. В определенных случаях может быть удобен вариант упаковкии по 850 шт в коробке. | 4.47 | 4.02
00-00083625 | UHP30-20-020 | IEK | Площадка самоклеящаяся, предназначена для крепления кабельных хомутов на гладких поверхностях. С самоклеящимся слоем. | 85.23 | 76.71
00-00063883 | 2020-07-01 | REXANT | В настоящее время ни одно помещение не обходится без проводки. А значит не обойтись, при её качественном монтаже, и без самоклеющейся площадки, которая крепится к абсолютно любой поверхности благодаря клеющему слою. На площадке расположены специальные крепления для хомутов, стягивающих провода и кабели в пучок. Также хомутами можно закрепить другие нетяжелые предметы. Площадки незаменимы для временной организации кабельной проводки. Для надежного крепления необходимо сначала приклеить площадку к поверхности, выдержать несколько минут, пока происходит процесс адгезии, и далее производить необходимые работы. Самоклеющаяся площадка имеет белый цвет и размеры — 20х20 мм. | 220 | 220
00-00063881 | 2021-07-01 | REXANT | В настоящее время ни одно помещение не обходится без проводки. А значит не обойтись, при её качественном монтаже, и без самоклеющейся площадки, которая крепится к абсолютно любой поверхности благодаря клеющему слою. На площадке расположены специальные крепления для хомутов, стягивающих провода и кабели в пучок. Также хомутами можно закрепить другие нетяжелые предметы. Площадки незаменимы для временной организации кабельной проводки. Для надежного крепления необходимо сначала приклеить площадку к поверхности, выдержать несколько минут, пока происходит процесс адгезии, и далее производить необходимые работы. Самоклеющаяся площадка имеет черный цвет и размеры — 20х20 мм. | 220 | 220
00-00063884 | 2026-07-01 | REXANT | В настоящее время ни одно помещение не обходится без проводки. А значит не обойтись, при её качественном монтаже, и без самоклеющейся площадки, которая крепится к абсолютно любой поверхности благодаря клеющему слою. На площадке расположены специальные крепления для хомутов, стягивающих провода и кабели в пучок. Также хомутами можно закрепить другие нетяжелые предметы. Площадки незаменимы для временной организации кабельной проводки. Для надежного крепления необходимо сначала приклеить площадку к поверхности, выдержать несколько минут, пока происходит процесс адгезии, и далее производить необходимые работы. Самоклеющаяся площадка имеет черный цвет и размеры — 25х25 мм. | 340 | 340
00-00063878 | 07-2320-10 | REXANT | Высококачественная площадка под шлейф применяется для организации пучков проводов, кабелей и шлейфов. Одной стороной площадка крепится к поверхности с помощью клеевого слоя, а с другой стороны находится пластиковый крючок для фиксации шлейфов, проводов и т. п. Использовать данную площадку можно также и для других нетяжелых предметов. Площадка представлена в белом цвете и имеет размер 20х14 мм. Товар поставляется в удобной и экономичной упаковке по 10 шт. | Уточняйте у менеджера | Уточняйте у менеджера
00-00063876 | 2420-07-01 | REXANT | Высококачественная площадка под шлейф применяется для организации пучков проводов, кабелей и шлейфов. Одной стороной площадка крепится к поверхности с помощью клеевого слоя, а с другой стороны находится металлический крючок для фиксации шлейфов, проводов и т. п. Использовать данную площадку можно также и для других нетяжелых предметов. Площадка полностью выполнена из металла и имеет размер 20х10 мм. | 1060.05 | 1060.05
00-00051242 | UZA-15-D16-D95 | IEK | Промежуточный поддерживающий зажим предназначен для крепления изолированной несущей нейтрали СИП до 1 кВ. Нейтраль фиксируется регулируемым зажимом. Подвижное соединение позволяет зажиму двигаться в продольном и поперечном направлениях. Комплект промежуточной подвески КОПМ 1500 представляет собой кронштейн с выступом в верхней части, не позволяющий зажиму перейти в верхнее положение. Кронштейн имеет отверстие для его крепления к опоре с помощью анкерных винтов, также предусмотрена возможность крепления кронштейна к столбам с помощью бандажной ленты. Для облегчения процесса монтажа ленты кронштейн снабжен разделительными фасками. КОПМ 1500 выполнен из устойчивого к действию коррозии алюминиевого сплава в сборе с поставляемым отдельно промежуточным зажимом ЗПН 1500, изготовленным из полимера, укрепленного стекловолоконной структурой, устойчивого к ультрафиолетовому излучению и погодно-климатическим условиям. | 420.02 | 378.02
00-00051243 | UZA-15-D16-D95-0-ECLN | IEK | Промежуточный поддерживающий зажим предназначен для крепления изолированной несущей нейтрали СИП до 1 кВ. Нейтраль фиксируется регулируемым зажимом. Подвижное соединение позволяет зажиму двигаться в продольном и поперечном направлениях. Комплект промежуточной подвески КОПМ 1500 представляет собой кронштейн с выступом в верхней части, не позволяющий зажиму перейти в верхнее положение. Кронштейн имеет отверстие для его крепления к опоре с помощью анкерных винтов, также предусмотрена возможность крепления кронштейна к столбам с помощью бандажной ленты. Для облегчения процесса монтажа ленты кронштейн снабжен разделительными фасками. КОПМ 1500 выполнен из устойчивого к действию коррозии алюминиевого сплава в сборе с поставляемым отдельно промежуточным зажимом ЗПН 1500, изготовленным из полимера, укрепленного стекловолоконной структурой, устойчивого к ультрафиолетовому излучению и погодно-климатическим условиям. | 248.05 | 223.25
00-00051241 | UZA-15-D15-D95-2200 | IEK | Промежуточный поддерживающий зажим предназначен для крепления изолированной несущей нейтрали СИП до 1 кВ. Нейтраль фиксируется регулируемым зажимом. Подвижное соединение позволяет зажиму двигаться в продольном и поперечном направлениях. Комплект промежуточной подвески КОПМ 1500 представляет собой кронштейн с выступом в верхней части, не позволяющий зажиму перейти в верхнее положение. Кронштейн имеет отверстие для его крепления к опоре с помощью анкерных винтов, также предусмотрена возможность крепления кронштейна к столбам с помощью бандажной ленты. Для облегчения процесса монтажа ленты кронштейн снабжен разделительными фасками. КОПМ 1500 выполнен из устойчивого к действию коррозии алюминиевого сплава в сборе с поставляемым отдельно промежуточным зажимом ЗПН 1500, изготовленным из полимера, укрепленного стекловолоконной структурой, устойчивого к ультрафиолетовому излучению и погодно-климатическим условиям. | 657.96 | 592.16
00-00051244 | UZA-15-D16-D95-1-ECLN | IEK | Промежуточный поддерживающий зажим предназначен для крепления изолированной несущей нейтрали СИП до 1 кВ. Нейтраль фиксируется регулируемым зажимом. Подвижное соединение позволяет зажиму двигаться в продольном и поперечном направлениях. Комплект промежуточной подвески КОПМ 1500 представляет собой кронштейн с выступом в верхней части, не позволяющий зажиму перейти в верхнее положение. Кронштейн имеет отверстие для его крепления к опоре с помощью анкерных винтов, также предусмотрена возможность крепления кронштейна к столбам с помощью бандажной ленты. Для облегчения процесса монтажа ленты кронштейн снабжен разделительными фасками. КОПМ 1500 выполнен из устойчивого к действию коррозии алюминиевого сплава в сборе с поставляемым отдельно промежуточным зажимом ЗПН 1500, изготовленным из полимера, укрепленного стекловолоконной структурой, устойчивого к ультрафиолетовому излучению и погодно-климатическим условиям. | 447.73 | 402.96
00-00051247 | UZA-15-D25-D120-90-12 | IEK | Промежуточный поддерживающий зажим предназначен для крепления изолированной несущей нейтрали СИП до 1 кВ. Нейтраль фиксируется регулируемым зажимом. Подвижное соединение позволяет зажиму двигаться в продольном и поперечном направлениях. Комплект промежуточной подвески КОПМ 1500 представляет собой кронштейн с выступом в верхней части, не позволяющий зажиму перейти в верхнее положение. Кронштейн имеет отверстие для его крепления к опоре с помощью анкерных винтов, также предусмотрена возможность крепления кронштейна к столбам с помощью бандажной ленты. Для облегчения процесса монтажа ленты кронштейн снабжен разделительными фасками. КОПМ 1500 выполнен из устойчивого к действию коррозии алюминиевого сплава в сборе с поставляемым отдельно промежуточным зажимом ЗПН 1500, изготовленным из полимера, укрепленного стекловолоконной структурой, устойчивого к ультрафиолетовому излучению и погодно-климатическим условиям. | 1042.37 | 938.13
00-00051246 | UZA-15-D25-D120-30-60-18 | IEK | Промежуточный поддерживающий зажим предназначен для крепления изолированной несущей нейтрали СИП до 1 кВ. Нейтраль фиксируется регулируемым зажимом. Подвижное соединение позволяет зажиму двигаться в продольном и поперечном направлениях. Комплект промежуточной подвески КОПМ 1500 представляет собой кронштейн с выступом в верхней части, не позволяющий зажиму перейти в верхнее положение. Кронштейн имеет отверстие для его крепления к опоре с помощью анкерных винтов, также предусмотрена возможность крепления кронштейна к столбам с помощью бандажной ленты. Для облегчения процесса монтажа ленты кронштейн снабжен разделительными фасками. КОПМ 1500 выполнен из устойчивого к действию коррозии алюминиевого сплава в сборе с поставляемым отдельно промежуточным зажимом ЗПН 1500, изготовленным из полимера, укрепленного стекловолоконной структурой, устойчивого к ультрафиолетовому излучению и погодно-климатическим условиям. | 1198.45 | 1078.61
00-00051248 | UZA-15-D25-D120-90-40 | IEK | Промежуточный поддерживающий зажим предназначен для крепления изолированной несущей нейтрали СИП до 1 кВ. Нейтраль фиксируется регулируемым зажимом. Подвижное соединение позволяет зажиму двигаться в продольном и поперечном направлениях. Комплект промежуточной подвески КОПМ 1500 представляет собой кронштейн с выступом в верхней части, не позволяющий зажиму перейти в верхнее положение. Кронштейн имеет отверстие для его крепления к опоре с помощью анкерных винтов, также предусмотрена возможность крепления кронштейна к столбам с помощью бандажной ленты. Для облегчения процесса монтажа ленты кронштейн снабжен разделительными фасками. КОПМ 1500 выполнен из устойчивого к действию коррозии алюминиевого сплава в сборе с поставляемым отдельно промежуточным зажимом ЗПН 1500, изготовленным из полимера, укрепленного стекловолоконной структурой, устойчивого к ультрафиолетовому излучению и погодно-климатическим условиям. | 3035.76 | 2732.18
00-00051240 | UZA-15-D120-10000 | IEK | Промежуточный поддерживающий зажим предназначен для крепления изолированной несущей нейтрали СИП до 1 кВ. Нейтраль фиксируется регулируемым зажимом. Подвижное соединение позволяет зажиму двигаться в продольном и поперечном направлениях. Комплект промежуточной подвески КОПМ 1500 представляет собой кронштейн с выступом в верхней части, не позволяющий зажиму перейти в верхнее положение. Кронштейн имеет отверстие для его крепления к опоре с помощью анкерных винтов, также предусмотрена возможность крепления кронштейна к столбам с помощью бандажной ленты. Для облегчения процесса монтажа ленты кронштейн снабжен разделительными фасками. КОПМ 1500 выполнен из устойчивого к действию коррозии алюминиевого сплава в сборе с поставляемым отдельно промежуточным зажимом ЗПН 1500, изготовленным из полимера, укрепленного стекловолоконной структурой, устойчивого к ультрафиолетовому излучению и погодно-климатическим условиям. | 825.82 | 743.24
00-00051245 | UZA-15-D25-10000 | IEK | Промежуточный поддерживающий зажим предназначен для крепления изолированной несущей нейтрали СИП до 1 кВ. Нейтраль фиксируется регулируемым зажимом. Подвижное соединение позволяет зажиму двигаться в продольном и поперечном направлениях. Комплект промежуточной подвески КОПМ 1500 представляет собой кронштейн с выступом в верхней части, не позволяющий зажиму перейти в верхнее положение. Кронштейн имеет отверстие для его крепления к опоре с помощью анкерных винтов, также предусмотрена возможность крепления кронштейна к столбам с помощью бандажной ленты. Для облегчения процесса монтажа ленты кронштейн снабжен разделительными фасками. КОПМ 1500 выполнен из устойчивого к действию коррозии алюминиевого сплава в сборе с поставляемым отдельно промежуточным зажимом ЗПН 1500, изготовленным из полимера, укрепленного стекловолоконной структурой, устойчивого к ультрафиолетовому излучению и погодно-климатическим условиям. | 829 | 746.1
00-00051249 | UZA-15-D35-10000 | IEK | Промежуточный поддерживающий зажим предназначен для крепления изолированной несущей нейтрали СИП до 1 кВ. Нейтраль фиксируется регулируемым зажимом. Подвижное соединение позволяет зажиму двигаться в продольном и поперечном направлениях. Комплект промежуточной подвески КОПМ 1500 представляет собой кронштейн с выступом в верхней части, не позволяющий зажиму перейти в верхнее положение. Кронштейн имеет отверстие для его крепления к опоре с помощью анкерных винтов, также предусмотрена возможность крепления кронштейна к столбам с помощью бандажной ленты. Для облегчения процесса монтажа ленты кронштейн снабжен разделительными фасками. КОПМ 1500 выполнен из устойчивого к действию коррозии алюминиевого сплава в сборе с поставляемым отдельно промежуточным зажимом ЗПН 1500, изготовленным из полимера, укрепленного стекловолоконной структурой, устойчивого к ультрафиолетовому излучению и погодно-климатическим условиям. | 829 | 746.1
00-00051250 | UZA-15-D50-10000 | IEK | Промежуточный поддерживающий зажим предназначен для крепления изолированной несущей нейтрали СИП до 1 кВ. Нейтраль фиксируется регулируемым зажимом. Подвижное соединение позволяет зажиму двигаться в продольном и поперечном направлениях. Комплект промежуточной подвески КОПМ 1500 представляет собой кронштейн с выступом в верхней части, не позволяющий зажиму перейти в верхнее положение. Кронштейн имеет отверстие для его крепления к опоре с помощью анкерных винтов, также предусмотрена возможность крепления кронштейна к столбам с помощью бандажной ленты. Для облегчения процесса монтажа ленты кронштейн снабжен разделительными фасками. КОПМ 1500 выполнен из устойчивого к действию коррозии алюминиевого сплава в сборе с поставляемым отдельно промежуточным зажимом ЗПН 1500, изготовленным из полимера, укрепленного стекловолоконной структурой, устойчивого к ультрафиолетовому излучению и погодно-климатическим условиям. | 794.05 | 714.65
00-00051251 | UZA-15-D70-10000 | IEK | Промежуточный поддерживающий зажим предназначен для крепления изолированной несущей нейтрали СИП до 1 кВ. Нейтраль фиксируется регулируемым зажимом. Подвижное соединение позволяет зажиму двигаться в продольном и поперечном направлениях. Комплект промежуточной подвески КОПМ 1500 представляет собой кронштейн с выступом в верхней части, не позволяющий зажиму перейти в верхнее положение. Кронштейн имеет отверстие для его крепления к опоре с помощью анкерных винтов, также предусмотрена возможность крепления кронштейна к столбам с помощью бандажной ленты. Для облегчения процесса монтажа ленты кронштейн снабжен разделительными фасками. КОПМ 1500 выполнен из устойчивого к действию коррозии алюминиевого сплава в сборе с поставляемым отдельно промежуточным зажимом ЗПН 1500, изготовленным из полимера, укрепленного стекловолоконной структурой, устойчивого к ультрафиолетовому излучению и погодно-климатическим условиям. | 820.87 | 738.78
00-00051252 | UZA-15-D95-10000 | IEK | Промежуточный поддерживающий зажим предназначен для крепления изолированной несущей нейтрали СИП до 1 кВ. Нейтраль фиксируется регулируемым зажимом. Подвижное соединение позволяет зажиму двигаться в продольном и поперечном направлениях. Комплект промежуточной подвески КОПМ 1500 представляет собой кронштейн с выступом в верхней части, не позволяющий зажиму перейти в верхнее положение. Кронштейн имеет отверстие для его крепления к опоре с помощью анкерных винтов, также предусмотрена возможность крепления кронштейна к столбам с помощью бандажной ленты. Для облегчения процесса монтажа ленты кронштейн снабжен разделительными фасками. КОПМ 1500 выполнен из устойчивого к действию коррозии алюминиевого сплава в сборе с поставляемым отдельно промежуточным зажимом ЗПН 1500, изготовленным из полимера, укрепленного стекловолоконной структурой, устойчивого к ультрафиолетовому излучению и погодно-климатическим условиям. | 1116.59 | 1004.93
00-00030000 | USC-10-6-100 | IEK | Соединительные изолирующие зажимы типа СИЗ предназначены для электрического соединения, фиксации и изоляции пучка проводов с жилами сечением от 0,5 до 10,0 мм2 в электрических цепях переменного и постоянного тока напряжением до 450 В. | 813.54 | 732.19
00-00140754 | Скоба монтажная (PR08.33135) | Промрукав | Скоба для стяжки фланцев применяется при монтаже прямоугольных воздуховодов вентиляционных систем и систем кондиционирования. Скоба для стяжки фланцев служит дополнительным креплением фланцев прямоугольных воздуховодов и обеспечивает повышенную герметичность вентиляционной системы. | 19.55 | 17.6
00-00140753 | Скоба прижимная (PR08.34455) | Промрукав | Скоба прижимная верхняя П-скоба для решетчатого настила с ячейкой 33*11 мм. Данная скоба изготовлена из стали, оцинкована способом горячего цинкования. | 195.45 | 175.91
00-00116909 | Скоба такелажная 10 мм (PR08.26236) | Промрукав | Скоба такелажная 10 мм применяется для крепления тросов, цепей, канатов и других элементов такелажа. Обеспечивает надёжное соединение и позволяет быстро менять оснастку. | 129.38 | 116.44
00-00116910 | Скоба такелажная 12 мм (PR08.26237) | Промрукав | Скоба такелажная 12 мм применяется для крепления тросов, цепей, канатов и других элементов такелажа. Обеспечивает надёжное соединение и позволяет быстро менять оснастку. | 164.38 | 147.94
00-00116911 | Скоба такелажная 16 мм (PR08.26238) | Промрукав | Скоба такелажная 16 мм применяется для крепления тросов, цепей, канатов и других элементов такелажа. Обеспечивает надёжное соединение и позволяет быстро менять оснастку. | 365.63 | 329.07
00-00116912 | Скоба такелажная 18 мм (PR08.26239) | Промрукав | Скоба такелажная 18 ммприменяется для крепления тросов, цепей, канатов и других элементов такелажа. Обеспечивает надёжное соединение и позволяет быстро менять оснастку. | 545.92 | 491.33
00-00116913 | Скоба такелажная 20 мм (PR08.26240) | Промрукав | Скоба такелажная 20 мм применяется для крепления тросов, цепей, канатов и других элементов такелажа. Обеспечивает надёжное соединение и позволяет быстро менять оснастку. | 601.02 | 540.92
00-00116914 | Скоба такелажная 5 мм (PR08.26233) | Промрукав | Скоба такелажная 5 мм применяется для крепления тросов, цепей, канатов и других элементов такелажа. Обеспечивает надёжное соединение и позволяет быстро менять оснастку. | 42.55 | 38.3
00-00116915 | Скоба такелажная 6 мм (PR08.26234) | Промрукав | Скоба такелажная 6 мм применяется для крепления тросов, цепей, канатов и других элементов такелажа.Обеспечивает надёжное соединение и позволяет быстро менять оснастку. | 62.95 | 56.66
00-00116916 | Скоба такелажная 8 мм (PR08.26235) | Промрукав | Скоба такелажная 8 мм применяется для крепления тросов, цепей, канатов и других элементов такелажа. Обеспечивает надёжное соединение и позволяет быстро менять оснастку. | 82 | 73.8
00-00063044 | 07-5215-5-9 | PROCONNECT | Соединительный изолирующий зажим красный (4,0 до 13,5 кв. мм2) Предназначен для соединения и фиксации в скрутке медных проводов Контактная часть: стальная оцинкованная пружина Материал корпуса: нейлон 6.6, не содержит галогенов Материал корпуса не поддерживает горения Температурный диапазон: от -10°С до +75°С Пружина конической формы обеспечивает надежный захват и удержание скрутки проводов на протяжении всего срока эксплуатации Нейлоновый корпус полностью изолирует скрутку проводов Гарантированное качество и надежность электрических соединений Зажим накручивается на предварительно зачищенные и соединенные вместе концы проводов Возможность многократного использования Быстрый, легкий и безопасный монтаж | Уточняйте у менеджера | Уточняйте у менеджера
00-00063992 | 1211693 | REXANT | Соединительный изолирующий зажим синий (1,0-3,75 мм²). Предназначен для соединения и фиксации в скрутке медных проводов. Контактная часть: стальная оцинкованная пружина Материал корпуса: нейлон 6.6, не содержит галогенов Материал корпуса не поддерживает горение Температурный диапазон: –10...+75 °С Пружина конической формы обеспечивает надежный захват и удержание скрутки проводов на протяжении всего срока эксплуатации. Нейлоновый корпус полностью изолирует скрутку проводов. Гарантированное качество и надежность электрических соединений. Зажим накручивается на предварительно зачищенные и соединенные вместе концы проводов. Возможность многократного использования. Быстрый, легкий и безопасный монтаж. | 2.01 | 2.01
00-00054271 | 1212058 | REXANT | Соединительный изолирующий зажим оранжевый (1,5 до 5,75 мм²). Предназначен для соединения и фиксации в скрутке медных проводов. Контактная часть: стальная оцинкованная пружина Материал корпуса: нейлон 6.6, не содержит галогенов Материал корпуса не поддерживает горение Температурный диапазон: –10...+75 °С Пружина конической формы обеспечивает надежный захват и удержание скрутки проводов на протяжении всего срока эксплуатации. Нейлоновый корпус полностью изолирует скрутку проводов. Гарантированное качество и надежность электрических соединений. Зажим накручивается на предварительно зачищенные и соединенные вместе концы проводов. Возможность многократного использования. Быстрый, легкий и безопасный монтаж. | 3.25 | 3.25
00-00063991 | 1212423 | REXANT | Соединительный изолирующий зажим желтый (1,5 до 10,5 мм²). Предназначен для соединения и фиксации в скрутке медных проводов. Контактная часть: стальная оцинкованная пружина Материал корпуса: нейлон 6.6, не содержит галогенов Материал корпуса не поддерживает горение Температурный диапазон: –10...+75 °С Пружина конической формы обеспечивает надежный захват и удержание скрутки проводов на протяжении всего срока эксплуатации. Нейлоновый корпус полностью изолирует скрутку проводов. Гарантированное качество и надежность электрических соединений. Зажим накручивается на предварительно зачищенные и соединенные вместе концы проводов. Возможность многократного использования. Быстрый, легкий и безопасный монтаж. | 4.17 | 4.17
00-00063993 | 1212789 | REXANT | Соединительный изолирующий зажим красный (3,0 до 17,0 мм²). Предназначен для соединения и фиксации в скрутке медных проводов. Контактная часть: стальная оцинкованная пружина Материал корпуса: нейлон 6.6, не содержит галогенов Материал корпуса не поддерживает горение Температурный диапазон: –10...+75 °С Пружина конической формы обеспечивает надежный захват и удержание скрутки проводов на протяжении всего срока эксплуатации. Нейлоновый корпус полностью изолирует скрутку проводов. Гарантированное качество и надежность электрических соединений. Зажим накручивается на предварительно зачищенные и соединенные вместе концы проводов. Возможность многократного использования. Быстрый, легкий и безопасный монтаж. | 6.01 | 6.01
00-00090845 | Спектрон-КХ-100-М | Спектрон | Кабельный хомут металлический 100*4,6мм для крепления термокабеля 100шт. | 753.5 | 700.76
00-00090848 | Спектрон-КХ-300 | Спектрон | Кабельный хомут пластиковый 300*4,8мм для крепления термокабеля 100шт. | 715 | 664.95
00-00090849 | Спектрон-КХ-350 | Спектрон | Кабельный хомут пластиковый 350*7,6мм для крепления термокабеля 100шт. | 786.5 | 731.45
00-00090846 | Спектрон-КХ-360-М | Спектрон | Кабельный хомут металлический 360*4,6мм для крепления термокабеля 50шт. | 682 | 634.26
00-00051356 | UZA-SV-120 | IEK | Спиральные вязки используются с защищенными проводами для их закрепления на штыревых изоляторах. Вязки обкручивают провод по обе стороны от изолятора. Легкий и удобный монтаж без использования дополнительного инструмента. | Уточняйте у менеджера | Уточняйте у менеджера
00-00051357 | UZA-SV-35 | IEK | Спиральные вязки используются с защищенными проводами для их закрепления на штыревых изоляторах. Вязки обкручивают провод по обе стороны от изолятора. Легкий и удобный монтаж без использования дополнительного инструмента. | Уточняйте у менеджера | Уточняйте у менеджера
00-00051358 | UZA-SV-70 | IEK | Спиральные вязки используются с защищенными проводами для их закрепления на штыревых изоляторах. Вязки обкручивают провод по обе стороны от изолятора. Легкий и удобный монтаж без использования дополнительного инструмента. | Уточняйте у менеджера | Уточняйте у менеджера
00-00062974 | 57-0100 | PROCONNECT | Нейлоновый хомут PROconnect 100x2,5 мм предназначен для крепления или соединения в жгут проводов, кабелей и любых разновидностей труб. Применяется во многих сферах деятельности, а также пользуется популярностью в быту. Изделие представлено в виде гибкой полоски из нейлона с замковым механизмом одностороннего действия. Хомут обеспечивает надежную фиксацию и обладает высокой прочностью. Долговечен и устойчив к внешним факторам, не подвергается воздействию органических растворителей и горюче-смазочных материалов. Является экологически чистым продуктом, не содержит галогенов. Хомут PROconnect является продуктом высокого качества по доступной цене. Установка стяжки может выполняться вручную или с помощью специального монтажного пистолета (арт. 12-4524, 12-4521 и 12-4541). По окончании работ излишки длины обрезаются. Не рекомендуется перегибать изделие более чем на 90° при монтаже или хранении. | 36.09 | 36.09
00-00062978 | 57-0101 | PROCONNECT | Нейлоновый хомут PROconnect 100x2,5 мм предназначен для крепления или соединения в жгут проводов, кабелей и любых разновидностей труб. Применяется во многих сферах деятельности, а также пользуется популярностью в быту. Изделие представлено в виде гибкой полоски из нейлона с замковым механизмом одностороннего действия. Хомут обеспечивает надежную фиксацию и обладает высокой прочностью. Долговечен и устойчив к внешним факторам, не подвергается воздействию органических растворителей и горюче-смазочных материалов. Является экологически чистым продуктом, не содержит галогенов. Хомут PROconnect является продуктом высокого качества по доступной цене. Установка стяжки может выполняться вручную или с помощью специального монтажного пистолета (арт. 12-4524, 12-4521 и 12-4541). По окончании работ излишки длины обрезаются. Не рекомендуется перегибать изделие более чем на 90° при монтаже или хранении. | 36.09 | 36.09
03-00010673 | 57-0150 | PROCONNECT | Нейлоновый хомут PROconnect 150x2,5 мм предназначен для крепления или соединения в жгут проводов, кабелей и любых разновидностей труб. Применяется во многих сферах деятельности, а также пользуется популярностью в быту. Изделие представлено в виде гибкой полоски из нейлона с замковым механизмом одностороннего действия. Хомут обеспечивает надежную фиксацию и обладает высокой прочностью. Долговечен и устойчив к внешним факторам, не подвергается воздействию органических растворителей и горюче-смазочных материалов. Является экологически чистым продуктом, не содержит галогенов. Хомут PROconnect является продуктом высокого качества по доступной цене. Установка стяжки может выполняться вручную или с помощью специального монтажного пистолета (арт. 12-4524, 12-4521 и 12-4541). По окончании работ излишки длины обрезаются. Не рекомендуется перегибать изделие более чем на 90° при монтаже или хранении. | 52.85 | 52.85
00-00033656 | 57-0151 | PROCONNECT | Нейлоновый хомут PROconnect 150x2,5 мм предназначен для крепления или соединения в жгут проводов, кабелей и любых разновидностей труб. Применяется во многих сферах деятельности, а также пользуется популярностью в быту. Изделие представлено в виде гибкой полоски из нейлона с замковым механизмом одностороннего действия. Хомут обеспечивает надежную фиксацию и обладает высокой прочностью. Долговечен и устойчив к внешним факторам, не подвергается воздействию органических растворителей и горюче-смазочных материалов. Является экологически чистым продуктом, не содержит галогенов. Хомут PROconnect является продуктом высокого качества по доступной цене. Установка стяжки может выполняться вручную или с помощью специального монтажного пистолета (арт. 12-4524, 12-4521 и 12-4541). По окончании работ излишки длины обрезаются. Не рекомендуется перегибать изделие более чем на 90° при монтаже или хранении. | 52.85 | 52.85
00-00038347 | 07-0151-3 | REXANT | Нейлоновый хомут (кабельная стяжка) 150x3,6 мм – простое и экономичное изделие, которое используют для крепления или соединения в жгут проводов, кабелей и любых разновидностей труб. Прочность, эластичность и простота монтажа позволяют использовать их на предприятиях и в быту. Стяжки позволяют соединять детали конструкций, связывать вместе предметы, подвязывать растения и многое другое. Изделия, изготавливаемые из нейлона-6,6 просты в использовании. Для того чтобы установить хомут вручную, необходимо совершить всего пару движений: вставить конец ленты в замок и затянуть. Существуют специальные монтажные инструменты REXANT, которые облегчают и ускоряют установку (арт. 12-4524, 12-4521 и 12-4541). Отличительные свойства нейлоновых хомутов: высокая прочность на разрыв, пластичность, долгий срок службы, устойчивость к внешним факторам. Также изделие обладает диэлектрическими свойствами и не выделяет дым при горении. Поставляется в упаковках по 100 штук. | Уточняйте у менеджера | Уточняйте у менеджера
00-00062977 | 57-0200-4 | PROCONNECT | Нейлоновый хомут PROconnect 200x2,5 мм предназначен для крепления или соединения в жгут проводов, кабелей и любых разновидностей труб. Применяется во многих сферах деятельности, а также пользуется популярностью в быту. Изделие представлено в виде гибкой полоски из нейлона с замковым механизмом одностороннего действия. Хомут обеспечивает надежную фиксацию и обладает высокой прочностью. Долговечен и устойчив к внешним факторам, не подвергается воздействию органических растворителей и горюче-смазочных материалов. Является экологически чистым продуктом, не содержит галогенов. Хомут PROconnect является продуктом высокого качества по доступной цене. Установка стяжки может выполняться вручную или с помощью специального монтажного пистолета (арт. 12-4524, 12-4521 и 12-4541). По окончании работ излишки длины обрезаются. Не рекомендуется перегибать изделие более чем на 90° при монтаже или хранении. | 69.94 | 69.94
00-00062973 | 57-0201-4 | PROCONNECT | Нейлоновый хомут PROconnect 200x2,5 мм предназначен для крепления или соединения в жгут проводов, кабелей и любых разновидностей труб. Применяется во многих сферах деятельности, а также пользуется популярностью в быту. Изделие представлено в виде гибкой полоски из нейлона с замковым механизмом одностороннего действия. Хомут обеспечивает надежную фиксацию и обладает высокой прочностью. Долговечен и устойчив к внешним факторам, не подвергается воздействию органических растворителей и горюче-смазочных материалов. Является экологически чистым продуктом, не содержит галогенов. Хомут PROconnect является продуктом высокого качества по доступной цене. Установка стяжки может выполняться вручную или с помощью специального монтажного пистолета (арт. 12-4524, 12-4521 и 12-4541). По окончании работ излишки длины обрезаются. Не рекомендуется перегибать изделие более чем на 90° при монтаже или хранении. | 69.94 | 69.94
00-00020085 | 57-0200 | PROCONNECT | Нейлоновый хомут PROconnect 200x3,6 мм предназначен для крепления или соединения в жгут проводов, кабелей и любых разновидностей труб. Применяется во многих сферах деятельности, а также пользуется популярностью в быту. Изделие представлено в виде гибкой полоски из нейлона с замковым механизмом одностороннего действия. Хомут обеспечивает надежную фиксацию и обладает высокой прочностью. Долговечен и устойчив к внешним факторам, не подвергается воздействию органических растворителей и горюче-смазочных материалов. Является экологически чистым продуктом, не содержит галогенов. Хомут PROconnect является продуктом высокого качества по доступной цене. Установка стяжки может выполняться вручную или с помощью специального монтажного пистолета (арт. 12-4524, 12-4521 и 12-4541). По окончании работ излишки длины обрезаются. Не рекомендуется перегибать изделие более чем на 90° при монтаже или хранении. | 112.12 | 112.12
00-00038214 | 57-0201 | PROCONNECT | Нейлоновый хомут PROconnect 200x3,6 мм предназначен для крепления или соединения в жгут проводов, кабелей и любых разновидностей труб. Применяется во многих сферах деятельности, а также пользуется популярностью в быту. Изделие представлено в виде гибкой полоски из нейлона с замковым механизмом одностороннего действия. Хомут обеспечивает надежную фиксацию и обладает высокой прочностью. Долговечен и устойчив к внешним факторам, не подвергается воздействию органических растворителей и горюче-смазочных материалов. Является экологически чистым продуктом, не содержит галогенов. Хомут PROconnect является продуктом высокого качества по доступной цене. Установка стяжки может выполняться вручную или с помощью специального монтажного пистолета (арт. 12-4524, 12-4521 и 12-4541). По окончании работ излишки длины обрезаются. Не рекомендуется перегибать изделие более чем на 90° при монтаже или хранении. | 112.12 | 112.12
00-00020086 | 57-0250 | PROCONNECT | Нейлоновый хомут PROconnect – это изделие, применяемое для фиксации или соединения в жгут проводов, кабелей и любых разновидностей труб. Используется как в профессиональной сфере, так и в быту. Хомут размером 250x3,6 мм обеспечивает надежную фиксацию и обладает высокой прочностью. Долговечен и устойчив к внешним факторам, не подвергается воздействию органических растворителей и горюче-смазочных материалов. Является экологически чистым продуктом, не содержит галогенов. Изделие представлено в виде гибкой полосы из нейлона с зубчатым фиксирующим механизмом. Хомут PROconnect является продуктом высокого качества по доступной цене. Установка стяжки может выполняться вручную или с помощью специального монтажного пистолета (арт. 12-4524, 12-4521 и 12-4541). Не рекомендуется перегибать изделие более чем на 90° при монтаже или хранении. По окончании работ излишки длины обрезаются. | 141.49 | 141.49
00-00062971 | 57-0251 | PROCONNECT | Нейлоновый хомут PROconnect – это изделие, применяемое для фиксации или соединения в жгут проводов, кабелей и любых разновидностей труб. Используется как в профессиональной сфере, так и в быту. Хомут размером 250x3,6 мм обеспечивает надежную фиксацию и обладает высокой прочностью. Долговечен и устойчив к внешним факторам, не подвергается воздействию органических растворителей и горюче-смазочных материалов. Является экологически чистым продуктом, не содержит галогенов. Изделие представлено в виде гибкой полосы из нейлона с зубчатым фиксирующим механизмом. Хомут PROconnect является продуктом высокого качества по доступной цене. Установка стяжки может выполняться вручную или с помощью специального монтажного пистолета (арт. 12-4524, 12-4521 и 12-4541). Не рекомендуется перегибать изделие более чем на 90° при монтаже или хранении. По окончании работ излишки длины обрезаются. | 141.49 | 141.49
03-00010674 | 57-0300 | PROCONNECT | Нейлоновый хомут PROconnect – это изделие, применяемое для фиксации или соединения в жгут проводов, кабелей и любых разновидностей труб. Используется как в профессиональной сфере, так и в быту. Хомут размером 300x3,6 мм обеспечивает надежную фиксацию и обладает высокой прочностью. Долговечен и устойчив к внешним факторам, не подвергается воздействию органических растворителей и горюче-смазочных материалов. Является экологически чистым продуктом, не содержит галогенов. Изделие представлено в виде гибкой полосы из нейлона с зубчатым фиксирующим механизмом. Хомут PROconnect является продуктом высокого качества по доступной цене. Установка стяжки может выполняться вручную или с помощью специального монтажного пистолета (арт. 12-4524, 12-4521 и 12-4541). Не рекомендуется перегибать изделие более чем на 90° при монтаже или хранении. По окончании работ излишки длины обрезаются. | 171.07 | 171.07
00-00062969 | 57-0301 | PROCONNECT | Нейлоновый хомут PROconnect – это изделие, применяемое для фиксации или соединения в жгут проводов, кабелей и любых разновидностей труб. Используется как в профессиональной сфере, так и в быту. Хомут размером 300x3,6 мм обеспечивает надежную фиксацию и обладает высокой прочностью. Долговечен и устойчив к внешним факторам, не подвергается воздействию органических растворителей и горюче-смазочных материалов. Является экологически чистым продуктом, не содержит галогенов. Изделие представлено в виде гибкой полосы из нейлона с зубчатым фиксирующим механизмом. Хомут PROconnect является продуктом высокого качества по доступной цене. Установка стяжки может выполняться вручную или с помощью специального монтажного пистолета (арт. 12-4524, 12-4521 и 12-4541). Не рекомендуется перегибать изделие более чем на 90° при монтаже или хранении. По окончании работ излишки длины обрезаются. | 171.07 | 171.07
00-00062970 | 57-1302 | PROCONNECT | Нейлоновый хомут, или кабельная стяжка, PROconnect – это изделие, применяемое для фиксации или соединения в жгут проводов, кабелей и любых разновидностей труб. Используется как в профессиональной сфере, так и в быту. Хомут размером 300x4,8 мм обеспечивает надежную фиксацию и обладает высокой прочностью. Долговечен и устойчив к внешним факторам, не подвергается воздействию органических растворителей и горюче-смазочных материалов. Является экологически чистым продуктом, не содержит галогенов. Изделие представлено в виде гибкой полосы из нейлона с зубчатым фиксирующим механизмом. Хомут PROconnect является продуктом высокого качества по доступной цене. Установка стяжки может выполняться вручную или с помощью специального монтажного пистолета (арт. 12-4524, 12-4521 и 12-4541). Не рекомендуется перегибать изделие более чем на 90° при монтаже или хранении. По окончании работ излишки длины обрезаются. | 219 | 219
03-00010785 | 07-1302 | REXANT | Нейлоновый хомут (кабельная стяжка) представляет собой белую гибкую полоску из полиамида с замковым механизмом одностороннего действия. Используется для крепления или соединения в жгут проводов, кабелей и любых разновидностей труб. Прочность, эластичность и простота монтажа позволяют использовать их на предприятиях и в быту. Нейлоновая стяжка REXANT отличается надежной фиксацией, прочностью и устойчивостью к внешним воздействиям. Изделие является экологически чистым продуктом, не содержит галогенов. Установка может быть выполнена вручную или с помощью специального пистолета. По окончании работ излишки длины обрезаются. Не рекомендуется перегибать изделие более чем на 90° при монтаже или хранении. В упаковке поставляются 100 стяжек размером 300x4,8 мм. | 331.96 | 331.96
00-00062976 | 57-1303 | PROCONNECT | Нейлоновый хомут PROconnect – это изделие, применяемое для фиксации или соединения в жгут проводов, кабелей и любых разновидностей труб. Используется как в профессиональной сфере, так и в быту. Хомут размером 300x4,8 мм обеспечивает надежную фиксацию и обладает высокой прочностью. Долговечен и устойчив к внешним факторам, не подвергается воздействию органических растворителей и горюче-смазочных материалов. Является экологически чистым продуктом, не содержит галогенов. Изделие представлено в виде гибкой полосы из нейлона с зубчатым фиксирующим механизмом. Хомут PROconnect является продуктом высокого качества по доступной цене. Установка стяжки может выполняться вручную или с помощью специального монтажного пистолета (арт. 12-4524, 12-4521 и 12-4541). Не рекомендуется перегибать изделие более чем на 90° при монтаже или хранении. По окончании работ излишки длины обрезаются. | 219 | 219
03-00010675 | 57-0350 | PROCONNECT | Нейлоновый хомут PROconnect – это изделие, применяемое для фиксации или соединения в жгут проводов, кабелей и любых разновидностей труб. Используется как в профессиональной сфере, так и в быту. Хомут размером 350x4,8 мм обеспечивает надежную фиксацию и обладает высокой прочностью. Долговечен и устойчив к внешним факторам, не подвергается воздействию органических растворителей и горюче-смазочных материалов. Является экологически чистым продуктом, не содержит галогенов. Изделие представлено в виде гибкой полосы из нейлона с зубчатым фиксирующим механизмом. Хомут PROconnect является продуктом высокого качества по доступной цене. Установка стяжки может выполняться вручную или с помощью специального монтажного пистолета (арт. 12-4524, 12-4521 и 12-4541). Не рекомендуется перегибать изделие более чем на 90° при монтаже или хранении. По окончании работ излишки длины обрезаются. | 276 | 276
00-00062975 | 57-0351 | PROCONNECT | Нейлоновый хомут PROconnect – это изделие, применяемое для фиксации или соединения в жгут проводов, кабелей и любых разновидностей труб. Используется как в профессиональной сфере, так и в быту. Хомут размером 350x4,8 мм обеспечивает надежную фиксацию и обладает высокой прочностью. Долговечен и устойчив к внешним факторам, не подвергается воздействию органических растворителей и горюче-смазочных материалов. Является экологически чистым продуктом, не содержит галогенов. Изделие представлено в виде гибкой полосы из нейлона с зубчатым фиксирующим механизмом. Хомут PROconnect является продуктом высокого качества по доступной цене. Установка стяжки может выполняться вручную или с помощью специального монтажного пистолета (арт. 12-4524, 12-4521 и 12-4541). Не рекомендуется перегибать изделие более чем на 90° при монтаже или хранении. По окончании работ излишки длины обрезаются. | 276 | 276
00-00062972 | 57-0400 | PROCONNECT | Нейлоновый хомут PROconnect – это изделие, применяемое для фиксации или соединения в жгут проводов, кабелей и любых разновидностей труб. Используется как в профессиональной сфере, так и в быту. Хомут размером 400x4,8 мм обеспечивает надежную фиксацию и обладает высокой прочностью. Долговечен и устойчив к внешним факторам, не подвергается воздействию органических растворителей и горюче-смазочных материалов. Является экологически чистым продуктом, не содержит галогенов. Изделие представлено в виде гибкой полосы из нейлона с зубчатым фиксирующим механизмом. Хомут PROconnect является продуктом высокого качества по доступной цене. Установка стяжки может выполняться вручную или с помощью специального монтажного пистолета (арт. 12-4524, 12-4521 и 12-4541). Не рекомендуется перегибать изделие более чем на 90° при монтаже или хранении. По окончании работ излишки длины обрезаются. | 346.51 | 346.51
00-00035684 | 57-0401 | PROCONNECT | Нейлоновый хомут PROconnect – это изделие, применяемое для фиксации или соединения в жгут проводов, кабелей и любых разновидностей труб. Используется как в профессиональной сфере, так и в быту. Хомут размером 400x4,8 мм обеспечивает надежную фиксацию и обладает высокой прочностью. Долговечен и устойчив к внешним факторам, не подвергается воздействию органических растворителей и горюче-смазочных материалов. Является экологически чистым продуктом, не содержит галогенов. Изделие представлено в виде гибкой полосы из нейлона с зубчатым фиксирующим механизмом. Хомут PROconnect является продуктом высокого качества по доступной цене. Установка стяжки может выполняться вручную или с помощью специального монтажного пистолета (арт. 12-4524, 12-4521 и 12-4541). Не рекомендуется перегибать изделие более чем на 90° при монтаже или хранении. По окончании работ излишки длины обрезаются. | 346.51 | 346.51
00-00076274 | 006-100018 | RIPO | Белая нейлоновая стяжка используется, в основном, при монтаже, как расходный материал. Причем она подойдет для любого кабеля: витая пара, коаксиальный или даже телефонный провод. Также она подходит для скрепления нескольких кабелей вместе, прикрепления их в связке куда-либо. Стяжка может иметь другое название – обычный хомут одноразового использования с защелкой для крепления проводов и кабеля вместе. | Уточняйте у менеджера | Уточняйте у менеджера
00-00076275 | 006-100019 | RIPO | Белая нейлоновая стяжка используется, в основном, при монтаже, как расходный материал. Причем она подойдет для любого кабеля: витая пара, коаксиальный или даже телефонный провод. Также она подходит для скрепления нескольких кабелей вместе, прикрепления их в связке куда-либо. Стяжка может иметь другое название – обычный хомут одноразового использования с защелкой для крепления проводов и кабеля вместе. | Уточняйте у менеджера | Уточняйте у менеджера
00-00076276 | 006-100054 | RIPO | Белая нейлоновая стяжка используется, в основном, при монтаже, как расходный материал. Причем она подойдет для любого кабеля: витая пара, коаксиальный или даже телефонный провод. Также она подходит для скрепления нескольких кабелей вместе, прикрепления их в связке куда-либо. Стяжка может иметь другое название – обычный хомут одноразового использования с защелкой для крепления проводов и кабеля вместе. | Уточняйте у менеджера | Уточняйте у менеджера
00-00076277 | 006-100020 | RIPO | Белая нейлоновая стяжка используется, в основном, при монтаже, как расходный материал. Причем она подойдет для любого кабеля: витая пара, коаксиальный или даже телефонный провод. Также она подходит для скрепления нескольких кабелей вместе, прикрепления их в связке куда-либо. Стяжка может иметь другое название – обычный хомут одноразового использования с защелкой для крепления проводов и кабеля вместе. | Уточняйте у менеджера | Уточняйте у менеджера
00-00076289 | 006-100020/250 | RIPO | Белая нейлоновая стяжка используется, в основном, при монтаже, как расходный материал. Причем она подойдет для любого кабеля: витая пара, коаксиальный или даже телефонный провод. Также она подходит для скрепления нескольких кабелей вместе, прикрепления их в связке куда-либо. Стяжка может иметь другое название – обычный хомут одноразового использования с защелкой для крепления проводов и кабеля вместе. | Уточняйте у менеджера | Уточняйте у менеджера
00-00076278 | 006-100055 | RIPO | Белая нейлоновая стяжка используется, в основном, при монтаже, как расходный материал. Причем она подойдет для любого кабеля: витая пара, коаксиальный или даже телефонный провод. Также она подходит для скрепления нескольких кабелей вместе, прикрепления их в связке куда-либо. Стяжка может иметь другое название – обычный хомут одноразового использования с защелкой для крепления проводов и кабеля вместе. | Уточняйте у менеджера | Уточняйте у менеджера
00-00076290 | 006-100017 | RIPO | Белая нейлоновая стяжка используется, в основном, при монтаже, как расходный материал. Причем она подойдет для любого кабеля: витая пара, коаксиальный или даже телефонный провод. Также она подходит для скрепления нескольких кабелей вместе, прикрепления их в связке куда-либо. Стяжка может иметь другое название – обычный хомут одноразового использования с защелкой для крепления проводов и кабеля вместе. | Уточняйте у менеджера | Уточняйте у менеджера
00-00076291 | 006-100053 | RIPO | Белая нейлоновая стяжка используется, в основном, при монтаже, как расходный материал. Причем она подойдет для любого кабеля: витая пара, коаксиальный или даже телефонный провод. Также она подходит для скрепления нескольких кабелей вместе, прикрепления их в связке куда-либо. Стяжка может иметь другое название – обычный хомут одноразового использования с защелкой для крепления проводов и кабеля вместе. | Уточняйте у менеджера | Уточняйте у менеджера
00-00076292 | 006-100021 | RIPO | Белая нейлоновая стяжка используется, в основном, при монтаже, как расходный материал. Причем она подойдет для любого кабеля: витая пара, коаксиальный или даже телефонный провод. Также она подходит для скрепления нескольких кабелей вместе, прикрепления их в связке куда-либо. Стяжка может иметь другое название – обычный хомут одноразового использования с защелкой для крепления проводов и кабеля вместе. | Уточняйте у менеджера | Уточняйте у менеджера
00-00076293 | 006-100056 | RIPO | Белая нейлоновая стяжка используется, в основном, при монтаже, как расходный материал. Причем она подойдет для любого кабеля: витая пара, коаксиальный или даже телефонный провод. Также она подходит для скрепления нескольких кабелей вместе, прикрепления их в связке куда-либо. Стяжка может иметь другое название – обычный хомут одноразового использования с защелкой для крепления проводов и кабеля вместе. | Уточняйте у менеджера | Уточняйте у менеджера
00-00076294 | 006-100021/250 | RIPO | Белая нейлоновая стяжка используется, в основном, при монтаже, как расходный материал. Причем она подойдет для любого кабеля: витая пара, коаксиальный или даже телефонный провод. Также она подходит для скрепления нескольких кабелей вместе, прикрепления их в связке куда-либо. Стяжка может иметь другое название – обычный хомут одноразового использования с защелкой для крепления проводов и кабеля вместе. | Уточняйте у менеджера | Уточняйте у менеджера
00-00076295 | 006-100022/250 | RIPO | Белая нейлоновая стяжка используется, в основном, при монтаже, как расходный материал. Причем она подойдет для любого кабеля: витая пара, коаксиальный или даже телефонный провод. Также она подходит для скрепления нескольких кабелей вместе, прикрепления их в связке куда-либо. Стяжка может иметь другое название – обычный хомут одноразового использования с защелкой для крепления проводов и кабеля вместе. | Уточняйте у менеджера | Уточняйте у менеджера
00-00076296 | 006-100022/375 | RIPO | Белая нейлоновая стяжка используется, в основном, при монтаже, как расходный материал. Причем она подойдет для любого кабеля: витая пара, коаксиальный или даже телефонный провод. Также она подходит для скрепления нескольких кабелей вместе, прикрепления их в связке куда-либо. Стяжка может иметь другое название – обычный хомут одноразового использования с защелкой для крепления проводов и кабеля вместе. | Уточняйте у менеджера | Уточняйте у менеджера
00-00076297 | 006-100022 | RIPO | Белая нейлоновая стяжка используется, в основном, при монтаже, как расходный материал. Причем она подойдет для любого кабеля: витая пара, коаксиальный или даже телефонный провод. Также она подходит для скрепления нескольких кабелей вместе, прикрепления их в связке куда-либо. Стяжка может иметь другое название – обычный хомут одноразового использования с защелкой для крепления проводов и кабеля вместе. | Уточняйте у менеджера | Уточняйте у менеджера
00-00076298 | 006-100057 | RIPO | Белая нейлоновая стяжка используется, в основном, при монтаже, как расходный материал. Причем она подойдет для любого кабеля: витая пара, коаксиальный или даже телефонный провод. Также она подходит для скрепления нескольких кабелей вместе, прикрепления их в связке куда-либо. Стяжка может иметь другое название – обычный хомут одноразового использования с защелкой для крепления проводов и кабеля вместе. | Уточняйте у менеджера | Уточняйте у менеджера
00-00076299 | 006-100022/300 | RIPO | Белая нейлоновая стяжка используется, в основном, при монтаже, как расходный материал. Причем она подойдет для любого кабеля: витая пара, коаксиальный или даже телефонный провод. Также она подходит для скрепления нескольких кабелей вместе, прикрепления их в связке куда-либо. Стяжка может иметь другое название – обычный хомут одноразового использования с защелкой для крепления проводов и кабеля вместе. | Уточняйте у менеджера | Уточняйте у менеджера
00-00076279 | 006-100023 | RIPO | Белая нейлоновая стяжка используется, в основном, при монтаже, как расходный материал. Причем она подойдет для любого кабеля: витая пара, коаксиальный или даже телефонный провод. Также она подходит для скрепления нескольких кабелей вместе, прикрепления их в связке куда-либо. Стяжка может иметь другое название – обычный хомут одноразового использования с защелкой для крепления проводов и кабеля вместе. | Уточняйте у менеджера | Уточняйте у менеджера
00-00076280 | 006-100059 | RIPO | Белая нейлоновая стяжка используется, в основном, при монтаже, как расходный материал. Причем она подойдет для любого кабеля: витая пара, коаксиальный или даже телефонный провод. Также она подходит для скрепления нескольких кабелей вместе, прикрепления их в связке куда-либо. Стяжка может иметь другое название – обычный хомут одноразового использования с защелкой для крепления проводов и кабеля вместе. | Уточняйте у менеджера | Уточняйте у менеджера
00-00076281 | 006-100060 | RIPO | Белая нейлоновая стяжка используется, в основном, при монтаже, как расходный материал. Причем она подойдет для любого кабеля: витая пара, коаксиальный или даже телефонный провод. Также она подходит для скрепления нескольких кабелей вместе, прикрепления их в связке куда-либо. Стяжка может иметь другое название – обычный хомут одноразового использования с защелкой для крепления проводов и кабеля вместе. | Уточняйте у менеджера | Уточняйте у менеджера
00-00076282 | 006-100026/150 | RIPO | Белая нейлоновая стяжка используется, в основном, при монтаже, как расходный материал. Причем она подойдет для любого кабеля: витая пара, коаксиальный или даже телефонный провод. Также она подходит для скрепления нескольких кабелей вместе, прикрепления их в связке куда-либо. Стяжка может иметь другое название – обычный хомут одноразового использования с защелкой для крепления проводов и кабеля вместе. | Уточняйте у менеджера | Уточняйте у менеджера
00-00076283 | 006-100045 | RIPO | Белая нейлоновая стяжка используется, в основном, при монтаже, как расходный материал. Причем она подойдет для любого кабеля: витая пара, коаксиальный или даже телефонный провод. Также она подходит для скрепления нескольких кабелей вместе, прикрепления их в связке куда-либо. Стяжка может иметь другое название – обычный хомут одноразового использования с защелкой для крепления проводов и кабеля вместе. | Уточняйте у менеджера | Уточняйте у менеджера
00-00076284 | 006-100061 | RIPO | Белая нейлоновая стяжка используется, в основном, при монтаже, как расходный материал. Причем она подойдет для любого кабеля: витая пара, коаксиальный или даже телефонный провод. Также она подходит для скрепления нескольких кабелей вместе, прикрепления их в связке куда-либо. Стяжка может иметь другое название – обычный хомут одноразового использования с защелкой для крепления проводов и кабеля вместе. | Уточняйте у менеджера | Уточняйте у менеджера
00-00076285 | 006-100045/100 | RIPO | Белая нейлоновая стяжка используется, в основном, при монтаже, как расходный материал. Причем она подойдет для любого кабеля: витая пара, коаксиальный или даже телефонный провод. Также она подходит для скрепления нескольких кабелей вместе, прикрепления их в связке куда-либо. Стяжка может иметь другое название – обычный хомут одноразового использования с защелкой для крепления проводов и кабеля вместе. | Уточняйте у менеджера | Уточняйте у менеджера
00-00076286 | 006-100046 | RIPO | Белая нейлоновая стяжка используется, в основном, при монтаже, как расходный материал. Причем она подойдет для любого кабеля: витая пара, коаксиальный или даже телефонный провод. Также она подходит для скрепления нескольких кабелей вместе, прикрепления их в связке куда-либо. Стяжка может иметь другое название – обычный хомут одноразового использования с защелкой для крепления проводов и кабеля вместе. | Уточняйте у менеджера | Уточняйте у менеджера
00-00076287 | 006-100062 | RIPO | Белая нейлоновая стяжка используется, в основном, при монтаже, как расходный материал. Причем она подойдет для любого кабеля: витая пара, коаксиальный или даже телефонный провод. Также она подходит для скрепления нескольких кабелей вместе, прикрепления их в связке куда-либо. Стяжка может иметь другое название – обычный хомут одноразового использования с защелкой для крепления проводов и кабеля вместе. | Уточняйте у менеджера | Уточняйте у менеджера
00-00076288 | 006-100046/80 | RIPO | Белая нейлоновая стяжка используется, в основном, при монтаже, как расходный материал. Причем она подойдет для любого кабеля: витая пара, коаксиальный или даже телефонный провод. Также она подходит для скрепления нескольких кабелей вместе, прикрепления их в связке куда-либо. Стяжка может иметь другое название – обычный хомут одноразового использования с защелкой для крепления проводов и кабеля вместе. | Уточняйте у менеджера | Уточняйте у менеджера
00-00076300 | 006-100048 | RIPO | Черная нейлоновая стяжка используется, в основном, при монтаже, как расходный материал. Причем она подойдет для любого кабеля: витая пара, коаксиальный или даже телефонный провод. Также она подходит для скрепления нескольких кабелей вместе, прикрепления их в связке куда-либо. Стяжка может иметь другое название – обычный хомут одноразового использования с защелкой для крепления проводов и кабеля вместе. | Уточняйте у менеджера | Уточняйте у менеджера
00-00076301 | 006-100064 | RIPO | Черная нейлоновая стяжка используется, в основном, при монтаже, как расходный материал. Причем она подойдет для любого кабеля: витая пара, коаксиальный или даже телефонный провод. Также она подходит для скрепления нескольких кабелей вместе, прикрепления их в связке куда-либо. Стяжка может иметь другое название – обычный хомут одноразового использования с защелкой для крепления проводов и кабеля вместе. | Уточняйте у менеджера | Уточняйте у менеджера
00-00076302 | 006-100047 | RIPO | Черная нейлоновая стяжка используется, в основном, при монтаже, как расходный материал. Причем она подойдет для любого кабеля: витая пара, коаксиальный или даже телефонный провод. Также она подходит для скрепления нескольких кабелей вместе, прикрепления их в связке куда-либо. Стяжка может иметь другое название – обычный хомут одноразового использования с защелкой для крепления проводов и кабеля вместе. | Уточняйте у менеджера | Уточняйте у менеджера
00-00076303 | 006-100063 | RIPO | Черная нейлоновая стяжка используется, в основном, при монтаже, как расходный материал. Причем она подойдет для любого кабеля: витая пара, коаксиальный или даже телефонный провод. Также она подходит для скрепления нескольких кабелей вместе, прикрепления их в связке куда-либо. Стяжка может иметь другое название – обычный хомут одноразового использования с защелкой для крепления проводов и кабеля вместе. | Уточняйте у менеджера | Уточняйте у менеджера
00-00053129 | UHH55-010-300-020-K05 | IEK | Стяжка универсальная многоразовая RS товарного знака IEK предназначена для фиксации LAN-кабелей, шлангов и проводов. Гибкие стяжки имеют прочность сравнимую с нейлоновыми стяжками. Не повреждают поверхность кабелей, т.к. изготовлены из специального полиуретана. Используются в широком спектре отраслей промышленности, в быту и садоводстве. Одна стяжка - тысяча решений. | 333.83 | 300.45
00-00053130 | UHH55-010-300-020-K06 | IEK | Стяжка универсальная многоразовая RS товарного знака IEK предназначена для фиксации LAN-кабелей, шлангов и проводов. Гибкие стяжки имеют прочность сравнимую с нейлоновыми стяжками. Не повреждают поверхность кабелей, т.к. изготовлены из специального полиуретана. Используются в широком спектре отраслей промышленности, в быту и садоводстве. Одна стяжка - тысяча решений. | Уточняйте у менеджера | Уточняйте у менеджера
00-00053128 | UHH55-010-300-020-K04 | IEK | Стяжка универсальная многоразовая RS товарного знака IEK предназначена для фиксации LAN-кабелей, шлангов и проводов. Гибкие стяжки имеют прочность сравнимую с нейлоновыми стяжками. Не повреждают поверхность кабелей, т.к. изготовлены из специального полиуретана. Используются в широком спектре отраслей промышленности, в быту и садоводстве. Одна стяжка - тысяча решений. | 283.76 | 255.38
00-00053131 | UHH55-010-300-020-K08 | IEK | Стяжка универсальная многоразовая RS товарного знака IEK предназначена для фиксации LAN-кабелей, шлангов и проводов. Гибкие стяжки имеют прочность сравнимую с нейлоновыми стяжками. Не повреждают поверхность кабелей, т.к. изготовлены из специального полиуретана. Используются в широком спектре отраслей промышленности, в быту и садоводстве. Одна стяжка - тысяча решений. | Уточняйте у менеджера | Уточняйте у менеджера
00-00053127 | UHH55-010-300-020-K02 | IEK | Стяжка универсальная многоразовая RS товарного знака IEK предназначена для фиксации LAN-кабелей, шлангов и проводов. Гибкие стяжки имеют прочность сравнимую с нейлоновыми стяжками. Не повреждают поверхность кабелей, т.к. изготовлены из специального полиуретана. Используются в широком спектре отраслей промышленности, в быту и садоводстве. Одна стяжка - тысяча решений. | Уточняйте у менеджера | Уточняйте у менеджера
00-00073584 | Стяжки каб.стал.СКС (304) 12*1000 (50)(PR08.4870) | Промрукав | Стальные стяжки предназначены для фиксации и крепежа кабеля, прокладка которого осуществляется в условиях повышенного агрессивного воздействия окружающей среды, повышенной вибрации, радиации, влажности и экстремального перепада температур. | 217.88 | 196.09
00-00073578 | Стяжки каб.стал.СКС (304) 12*200 (50)(PR08.4864) | Промрукав | Стальные стяжки предназначены для фиксации и крепежа кабеля, прокладка которого осуществляется в условиях повышенного агрессивного воздействия окружающей среды, повышенной вибрации, радиации, влажности и экстремального перепада температур. | Уточняйте у менеджера | Уточняйте у менеджера
00-00073579 | Стяжки каб.стал.СКС (304) 12*300 (50)(PR08.4865) | Промрукав | Стальные стяжки предназначены для фиксации и крепежа кабеля, прокладка которого осуществляется в условиях повышенного агрессивного воздействия окружающей среды, повышенной вибрации, радиации, влажности и экстремального перепада температур. | 93.84 | 84.46
00-00073580 | Стяжки каб.стал.СКС (304) 12*400 (50)(PR08.4866) | Промрукав | Стальные стяжки предназначены для фиксации и крепежа кабеля, прокладка которого осуществляется в условиях повышенного агрессивного воздействия окружающей среды, повышенной вибрации, радиации, влажности и экстремального перепада температур. | 111.33 | 100.2
00-00073581 | Стяжки каб.стал.СКС (304) 12*500 (50)(PR08.4867) | Промрукав | Стальные стяжки предназначены для фиксации и крепежа кабеля, прокладка которого осуществляется в условиях повышенного агрессивного воздействия окружающей среды, повышенной вибрации, радиации, влажности и экстремального перепада температур. | 130.45 | 117.41
00-00073582 | Стяжки каб.стал.СКС (304) 12*600 (50)(PR08.4868) | Промрукав | Стальные стяжки предназначены для фиксации и крепежа кабеля, прокладка которого осуществляется в условиях повышенного агрессивного воздействия окружающей среды, повышенной вибрации, радиации, влажности и экстремального перепада температур. | 147.89 | 133.1
00-00073583 | Стяжки каб.стал.СКС (304) 12*800 (50)(PR08.4869) | Промрукав | Стальные стяжки предназначены для фиксации и крепежа кабеля, прокладка которого осуществляется в условиях повышенного агрессивного воздействия окружающей среды, повышенной вибрации, радиации, влажности и экстремального перепада температур. | 182.57 | 164.31
00-00073567 | Стяжки каб.стал.СКС (304) 4,6*1000 (100)(PR08.4881 | Промрукав | Стальные стяжки предназначены для фиксации и крепежа кабеля, прокладка которого осуществляется в условиях повышенного агрессивного воздействия окружающей среды, повышенной вибрации, радиации, влажности и экстремального перепада температур. | 81.28 | 73.15
00-00073561 | Стяжки каб.стал.СКС (304) 4,6*125 (100)(PR08.4871) | Промрукав | Стальные стяжки предназначены для фиксации и крепежа кабеля, прокладка которого осуществляется в условиях повышенного агрессивного воздействия окружающей среды, повышенной вибрации, радиации, влажности и экстремального перепада температур. | 26.1 | 23.49
00-00073557 | Стяжки каб.стал.СКС (304) 4,6*150 (100)(PR08.4872) | Промрукав | Стальные стяжки предназначены для фиксации и крепежа кабеля, прокладка которого осуществляется в условиях повышенного агрессивного воздействия окружающей среды, повышенной вибрации, радиации, влажности и экстремального перепада температур. | 27.4 | 24.66
00-00073558 | Стяжки каб.стал.СКС (304) 4,6*200 (100)(PR08.4873) | Промрукав | Стальные стяжки предназначены для фиксации и крепежа кабеля, прокладка которого осуществляется в условиях повышенного агрессивного воздействия окружающей среды, повышенной вибрации, радиации, влажности и экстремального перепада температур. | 31.35 | 28.22
00-00073562 | Стяжки каб.стал.СКС (304) 4,6*250 (100)(PR08.4874) | Промрукав | Стальные стяжки предназначены для фиксации и крепежа кабеля, прокладка которого осуществляется в условиях повышенного агрессивного воздействия окружающей среды, повышенной вибрации, радиации, влажности и экстремального перепада температур. | 34.33 | 30.9
00-00073576 | Стяжки каб.стал.СКС (304) 4,6*300 (100)(PR08.4875) | Промрукав | Стальные стяжки предназначены для фиксации и крепежа кабеля, прокладка которого осуществляется в условиях повышенного агрессивного воздействия окружающей среды, повышенной вибрации, радиации, влажности и экстремального перепада температур. | 37.41 | 33.67
00-00073559 | Стяжки каб.стал.СКС (304) 4,6*350 (100 )(PR08.4876 | Промрукав | Стальные стяжки предназначены для фиксации и крепежа кабеля, прокладка которого осуществляется в условиях повышенного агрессивного воздействия окружающей среды, повышенной вибрации, радиации, влажности и экстремального перепада температур. | 40.47 | 36.42
00-00073563 | Стяжки каб.стал.СКС (304) 4,6*400 (100)(PR08.4877) | Промрукав | Стальные стяжки предназначены для фиксации и крепежа кабеля, прокладка которого осуществляется в условиях повышенного агрессивного воздействия окружающей среды, повышенной вибрации, радиации, влажности и экстремального перепада температур. | 43.34 | 39.01
00-00073564 | Стяжки каб.стал.СКС (304) 4,6*500 (100)(PR08.4878) | Промрукав | Стальные стяжки предназначены для фиксации и крепежа кабеля, прокладка которого осуществляется в условиях повышенного агрессивного воздействия окружающей среды, повышенной вибрации, радиации, влажности и экстремального перепада температур. | Уточняйте у менеджера | Уточняйте у менеджера
00-00073565 | Стяжки каб.стал.СКС (304) 4,6*600 (100)(PR08.4879) | Промрукав | Стальные стяжки предназначены для фиксации и крепежа кабеля, прокладка которого осуществляется в условиях повышенного агрессивного воздействия окружающей среды, повышенной вибрации, радиации, влажности и экстремального перепада температур. | 57.11 | 51.4
00-00073566 | Стяжки каб.стал.СКС (304) 4,6*800 (100)(PR08.4880) | Промрукав | Стальные стяжки предназначены для фиксации и крепежа кабеля, прокладка которого осуществляется в условиях повышенного агрессивного воздействия окружающей среды, повышенной вибрации, радиации, влажности и экстремального перепада температур. | 69.17 | 62.25
00-00073575 | Стяжки каб.стал.СКС (304) 7,9*1000 (100)(PR08.4891 | Промрукав | Стальные стяжки предназначены для фиксации и крепежа кабеля, прокладка которого осуществляется в условиях повышенного агрессивного воздействия окружающей среды, повышенной вибрации, радиации, влажности и экстремального перепада температур. | 116.47 | 104.82
00-00073568 | Стяжки каб.стал.СКС (304) 7,9*150 (100)(PR08.4882) | Промрукав | Стальные стяжки предназначены для фиксации и крепежа кабеля, прокладка которого осуществляется в условиях повышенного агрессивного воздействия окружающей среды, повышенной вибрации, радиации, влажности и экстремального перепада температур. | 37.27 | 33.54
00-00073569 | Стяжки каб.стал.СКС (304) 7,9*200 (100)(PR08.4883) | Промрукав | Стальные стяжки предназначены для фиксации и крепежа кабеля, прокладка которого осуществляется в условиях повышенного агрессивного воздействия окружающей среды, повышенной вибрации, радиации, влажности и экстремального перепада температур. | 41.55 | 37.4
00-00073570 | Стяжки каб.стал.СКС (304) 7,9*250 (100)(PR08.4884) | Промрукав | Стальные стяжки предназначены для фиксации и крепежа кабеля, прокладка которого осуществляется в условиях повышенного агрессивного воздействия окружающей среды, повышенной вибрации, радиации, влажности и экстремального перепада температур. | 48.51 | 43.66
00-00073571 | Стяжки каб.стал.СКС (304) 7,9*300 (100)(PR08.4885) | Промрукав | Стальные стяжки предназначены для фиксации и крепежа кабеля, прокладка которого осуществляется в условиях повышенного агрессивного воздействия окружающей среды, повышенной вибрации, радиации, влажности и экстремального перепада температур. | 50.68 | 45.61
00-00073560 | Стяжки каб.стал.СКС (304) 7,9*350 (100)(PR08.4886) | Промрукав | Стальные стяжки предназначены для фиксации и крепежа кабеля, прокладка которого осуществляется в условиях повышенного агрессивного воздействия окружающей среды, повышенной вибрации, радиации, влажности и экстремального перепада температур. | 55.43 | 49.89
00-00073572 | Стяжки каб.стал.СКС (304) 7,9*400 (100)(PR08.4887) | Промрукав | Стальные стяжки предназначены для фиксации и крепежа кабеля, прокладка которого осуществляется в условиях повышенного агрессивного воздействия окружающей среды, повышенной вибрации, радиации, влажности и экстремального перепада температур. | 59.84 | 53.86
00-00073573 | Стяжки каб.стал.СКС (304) 7,9*500 (100)(PR08.4888) | Промрукав | Стальные стяжки предназначены для фиксации и крепежа кабеля, прокладка которого осуществляется в условиях повышенного агрессивного воздействия окружающей среды, повышенной вибрации, радиации, влажности и экстремального перепада температур. | 70.66 | 63.59
00-00073574 | Стяжки каб.стал.СКС (304) 7,9*600 (100)(PR08.4889) | Промрукав | Стальные стяжки предназначены для фиксации и крепежа кабеля, прокладка которого осуществляется в условиях повышенного агрессивного воздействия окружающей среды, повышенной вибрации, радиации, влажности и экстремального перепада температур. | 79.62 | 71.66
00-00073577 | Стяжки каб.стал.СКС (304) 7,9*800 (100)(PR08.4890) | Промрукав | Стальные стяжки предназначены для фиксации и крепежа кабеля, прокладка которого осуществляется в условиях повышенного агрессивного воздействия окружающей среды, повышенной вибрации, радиации, влажности и экстремального перепада температур. | 97.99 | 88.19
00-00073540 | Стяжки каб.стал.СКС (316) 12*1000 (50)(PR08.4898) | Промрукав | Стальные стяжки предназначены для фиксации и крепежа кабеля, прокладка которого осуществляется в условиях повышенного агрессивного воздействия окружающей среды, повышенной вибрации, радиации, влажности и экстремального перепада температур. | 323.68 | 291.31
00-00073534 | Стяжки каб.стал.СКС (316) 12*200 (50)(PR08.4892) | Промрукав | Стальные стяжки предназначены для фиксации и крепежа кабеля, прокладка которого осуществляется в условиях повышенного агрессивного воздействия окружающей среды, повышенной вибрации, радиации, влажности и экстремального перепада температур. | Уточняйте у менеджера | Уточняйте у менеджера
00-00073535 | Стяжки каб.стал.СКС (316) 12*300 (50)(PR08.4893) | Промрукав | Стальные стяжки предназначены для фиксации и крепежа кабеля, прокладка которого осуществляется в условиях повышенного агрессивного воздействия окружающей среды, повышенной вибрации, радиации, влажности и экстремального перепада температур. | 137.65 | 123.89
00-00073536 | Стяжки каб.стал.СКС (316) 12*400 (50)(PR08.4894) | Промрукав | Стальные стяжки предназначены для фиксации и крепежа кабеля, прокладка которого осуществляется в условиях повышенного агрессивного воздействия окружающей среды, повышенной вибрации, радиации, влажности и экстремального перепада температур. | 158.41 | 142.57
00-00073537 | Стяжки каб.стал.СКС (316) 12*500 (50)(PR08.4895) | Промрукав | Стальные стяжки предназначены для фиксации и крепежа кабеля, прокладка которого осуществляется в условиях повышенного агрессивного воздействия окружающей среды, повышенной вибрации, радиации, влажности и экстремального перепада температур. | 183.34 | 165.01
00-00073538 | Стяжки каб.стал.СКС (316) 12*600 (50)(PR08.4896) | Промрукав | Стальные стяжки предназначены для фиксации и крепежа кабеля, прокладка которого осуществляется в условиях повышенного агрессивного воздействия окружающей среды, повышенной вибрации, радиации, влажности и экстремального перепада температур. | 206 | 185.4
00-00073539 | Стяжки каб.стал.СКС (316) 12*800 (50)(PR08.4897) | Промрукав | Стальные стяжки предназначены для фиксации и крепежа кабеля, прокладка которого осуществляется в условиях повышенного агрессивного воздействия окружающей среды, повышенной вибрации, радиации, влажности и экстремального перепада температур. | 251.22 | 226.1
00-00073533 | Стяжки каб.стал.СКС(316)4,6*1000(100)(PR08.4909) | Промрукав | Стальные стяжки предназначены для фиксации и крепежа кабеля, прокладка которого осуществляется в условиях повышенного агрессивного воздействия окружающей среды, повышенной вибрации, радиации, влажности и экстремального перепада температур. | 111.95 | 100.76
00-00073523 | Стяжки каб.стал.СКС (316) 4,6*125 (100)(PR08.4899) | Промрукав | Стальные стяжки предназначены для фиксации и крепежа кабеля, прокладка которого осуществляется в условиях повышенного агрессивного воздействия окружающей среды, повышенной вибрации, радиации, влажности и экстремального перепада температур. | 36.34 | 32.71
00-00073524 | Стяжки каб.стал.СКС (316) 4,6*150 (100)(PR08.4900) | Промрукав | Стальные стяжки предназначены для фиксации и крепежа кабеля, прокладка которого осуществляется в условиях повышенного агрессивного воздействия окружающей среды, повышенной вибрации, радиации, влажности и экстремального перепада температур. | 38.26 | 34.43
00-00073525 | Стяжки каб.стал.СКС (316) 4,6*200 (100)(PR08.4901) | Промрукав | Стальные стяжки предназначены для фиксации и крепежа кабеля, прокладка которого осуществляется в условиях повышенного агрессивного воздействия окружающей среды, повышенной вибрации, радиации, влажности и экстремального перепада температур. | 42.2 | 37.98
00-00073526 | Стяжки каб.стал.СКС (316) 4,6*250 (100)(PR08.4902) | Промрукав | Стальные стяжки предназначены для фиксации и крепежа кабеля, прокладка которого осуществляется в условиях повышенного агрессивного воздействия окружающей среды, повышенной вибрации, радиации, влажности и экстремального перепада температур. | 46.4 | 41.76
00-00073527 | Стяжки каб.стал.СКС (316) 4,6*300 (100)(PR08.4903) | Промрукав | Стальные стяжки предназначены для фиксации и крепежа кабеля, прокладка которого осуществляется в условиях повышенного агрессивного воздействия окружающей среды, повышенной вибрации, радиации, влажности и экстремального перепада температур. | 53.74 | 48.37
00-00073528 | Стяжки каб.стал.СКС (316) 4,6*350 (100)(PR08.4904) | Промрукав | Стальные стяжки предназначены для фиксации и крепежа кабеля, прокладка которого осуществляется в условиях повышенного агрессивного воздействия окружающей среды, повышенной вибрации, радиации, влажности и экстремального перепада температур. | 57.03 | 51.33
00-00073529 | Стяжки каб.стал.СКС(316)4,6*400(100)(PR08.4905) | Промрукав | Стальные стяжки предназначены для фиксации и крепежа кабеля, прокладка которого осуществляется в условиях повышенного агрессивного воздействия окружающей среды, повышенной вибрации, радиации, влажности и экстремального перепада температур. | 59.98 | 53.98
00-00073530 | Стяжки каб.стал.СКС(316)4,6*500(100)(PR08.4906) | Промрукав | Стальные стяжки предназначены для фиксации и крепежа кабеля, прокладка которого осуществляется в условиях повышенного агрессивного воздействия окружающей среды, повышенной вибрации, радиации, влажности и экстремального перепада температур. | 68.61 | 61.75
00-00073531 | Стяжки каб.стал.СКС(316)4,6*600(100)(PR08.4907) | Промрукав | Стальные стяжки предназначены для фиксации и крепежа кабеля, прокладка которого осуществляется в условиях повышенного агрессивного воздействия окружающей среды, повышенной вибрации, радиации, влажности и экстремального перепада температур. | 78.55 | 70.7
00-00073532 | Стяжки каб.стал.СКС(316)4,6*800(100)(PR08.4908) | Промрукав | Стальные стяжки предназначены для фиксации и крепежа кабеля, прокладка которого осуществляется в условиях повышенного агрессивного воздействия окружающей среды, повышенной вибрации, радиации, влажности и экстремального перепада температур. | 93.78 | 84.4
00-00058819 | Стяжки каб.стал.СКС (316) 7,9*1000(100)(PR08.3967) | Промрукав | Стальные стяжки предназначены для фиксации и крепежа кабеля, прокладка которого осуществляется в условиях повышенного агрессивного воздействия окружающей среды, повышенной вибрации, радиации, влажности и экстремального перепада температур. | 156.1 | 140.49
00-00058820 | Стяжки каб.стал.СКС (316) 7,9*150(100)(PR08.3968) | Промрукав | Стальные стяжки предназначены для фиксации и крепежа кабеля, прокладка которого осуществляется в условиях повышенного агрессивного воздействия окружающей среды, повышенной вибрации, радиации, влажности и экстремального перепада температур. | 51.91 | 46.72
00-00058821 | Стяжки каб.стал.СКС (316) 7,9*200(100)(PR08.3969) | Промрукав | Стальные стяжки предназначены для фиксации и крепежа кабеля, прокладка которого осуществляется в условиях повышенного агрессивного воздействия окружающей среды, повышенной вибрации, радиации, влажности и экстремального перепада температур. | 57.9 | 52.11
00-00058822 | Стяжки каб.стал.СКС (316) 7,9*250(100)(PR08.3970) | Промрукав | Стальные стяжки предназначены для фиксации и крепежа кабеля, прокладка которого осуществляется в условиях повышенного агрессивного воздействия окружающей среды, повышенной вибрации, радиации, влажности и экстремального перепада температур. | 61.73 | 55.56
00-00058823 | Стяжки каб.стал.СКС (316) 7,9*300(100)(PR08.3971) | Промрукав | Стальные стяжки предназначены для фиксации и крепежа кабеля, прокладка которого осуществляется в условиях повышенного агрессивного воздействия окружающей среды, повышенной вибрации, радиации, влажности и экстремального перепада температур. | 68.73 | 61.86
00-00058824 | Стяжки каб.стал.СКС (316) 7,9*350(100)(PR08.3972) | Промрукав | Стальные стяжки предназначены для фиксации и крепежа кабеля, прокладка которого осуществляется в условиях повышенного агрессивного воздействия окружающей среды, повышенной вибрации, радиации, влажности и экстремального перепада температур. | 73.65 | 66.29
00-00058825 | Стяжки каб.стал.СКС (316) 7,9*400(100)(PR08.3973) | Промрукав | Стальные стяжки предназначены для фиксации и крепежа кабеля, прокладка которого осуществляется в условиях повышенного агрессивного воздействия окружающей среды, повышенной вибрации, радиации, влажности и экстремального перепада температур. | 88.46 | 79.61
00-00058826 | Стяжки каб.стал.СКС (316) 7,9*500(100)(PR08.3974) | Промрукав | Стальные стяжки предназначены для фиксации и крепежа кабеля, прокладка которого осуществляется в условиях повышенного агрессивного воздействия окружающей среды, повышенной вибрации, радиации, влажности и экстремального перепада температур. | 93.98 | 84.58
00-00058827 | Стяжки каб.стал.СКС (316) 7,9*600(100)(PR08.3975) | Промрукав | Стальные стяжки предназначены для фиксации и крепежа кабеля, прокладка которого осуществляется в условиях повышенного агрессивного воздействия окружающей среды, повышенной вибрации, радиации, влажности и экстремального перепада температур. | 106.16 | 95.54
00-00058828 | Стяжки каб.стал.СКС (316) 7,9*800(100)(PR08.3976) | Промрукав | Стальные стяжки предназначены для фиксации и крепежа кабеля, прокладка которого осуществляется в условиях повышенного агрессивного воздействия окружающей среды, повышенной вибрации, радиации, влажности и экстремального перепада температур. | 131.05 | 117.95
00-00073551 | Стяжки каб.стал.СКС-2(304)12*1000(50)(PR08.4917) | Промрукав | Стальные стяжки предназначены для фиксации и крепежа кабеля, прокладка которого осуществляется в условиях повышенного агрессивного воздействия окружающей среды, повышенной вибрации, радиации, влажности и экстремального перепада температур. | 225.92 | 203.33
00-00073555 | Стяжки каб.стал.СКС-2(304)12*1200(50)(PR08.4918) | Промрукав | Стальные стяжки предназначены для фиксации и крепежа кабеля, прокладка которого осуществляется в условиях повышенного агрессивного воздействия окружающей среды, повышенной вибрации, радиации, влажности и экстремального перепада температур. | Уточняйте у менеджера | Уточняйте у менеджера
00-00073556 | Стяжки каб.стал.СКС-2(304)12*1400(50)(PR08.4919) | Промрукав | Стальные стяжки предназначены для фиксации и крепежа кабеля, прокладка которого осуществляется в условиях повышенного агрессивного воздействия окружающей среды, повышенной вибрации, радиации, влажности и экстремального перепада температур. | 390.52 | 351.47
00-00073552 | Стяжки каб.стал.СКС-2(304)12*500(50)(PR08.4914) | Промрукав | Стальные стяжки предназначены для фиксации и крепежа кабеля, прокладка которого осуществляется в условиях повышенного агрессивного воздействия окружающей среды, повышенной вибрации, радиации, влажности и экстремального перепада температур. | 135.32 | 121.79
00-00073553 | Стяжки каб.стал.СКС-2(304)12*600(50)(PR08.4915) | Промрукав | Стальные стяжки предназначены для фиксации и крепежа кабеля, прокладка которого осуществляется в условиях повышенного агрессивного воздействия окружающей среды, повышенной вибрации, радиации, влажности и экстремального перепада температур. | 153.4 | 138.06
00-00073554 | Стяжки каб.стал.СКС-2(304)12*800(50)(PR08.4916) | Промрукав | Стальные стяжки предназначены для фиксации и крепежа кабеля, прокладка которого осуществляется в условиях повышенного агрессивного воздействия окружающей среды, повышенной вибрации, радиации, влажности и экстремального перепада температур. | 189.3 | 170.37
00-00073550 | Стяжки каб.стал.СКС-2(304)7,9*1000(100)(PR08.4913) | Промрукав | Стальные стяжки предназначены для фиксации и крепежа кабеля, прокладка которого осуществляется в условиях повышенного агрессивного воздействия окружающей среды, повышенной вибрации, радиации, влажности и экстремального перепада температур. | 125.64 | 113.08
00-00073547 | Стяжки каб.стал.СКС-2(304)7,9*400(100)(PR08.4910) | Промрукав | Стальные стяжки предназначены для фиксации и крепежа кабеля, прокладка которого осуществляется в условиях повышенного агрессивного воздействия окружающей среды, повышенной вибрации, радиации, влажности и экстремального перепада температур. | 56.81 | 51.13
00-00073548 | Стяжки каб.стал.СКС-2(304)7,9*600(100)(PR08.4911) | Промрукав | Стальные стяжки предназначены для фиксации и крепежа кабеля, прокладка которого осуществляется в условиях повышенного агрессивного воздействия окружающей среды, повышенной вибрации, радиации, влажности и экстремального перепада температур. | 85.98 | 77.38
00-00073549 | Стяжки каб.стал.СКС-2(304)7,9*800(100)(PR08.4912) | Промрукав | Стальные стяжки предназначены для фиксации и крепежа кабеля, прокладка которого осуществляется в условиях повышенного агрессивного воздействия окружающей среды, повышенной вибрации, радиации, влажности и экстремального перепада температур. | 105.85 | 95.27
00-00073546 | Стяжки каб.стал.СКС-2(316)12*1000(50)(PR08.4923) | Промрукав | Стальные стяжки предназначены для фиксации и крепежа кабеля, прокладка которого осуществляется в условиях повышенного агрессивного воздействия окружающей среды, повышенной вибрации, радиации, влажности и экстремального перепада температур. | 323.26 | 290.93
00-00073541 | Стяжки каб.стал.СКС-2(316)12*1200(50)(PR08.4924) | Промрукав | Стальные стяжки предназначены для фиксации и крепежа кабеля, прокладка которого осуществляется в условиях повышенного агрессивного воздействия окружающей среды, повышенной вибрации, радиации, влажности и экстремального перепада температур. | Уточняйте у менеджера | Уточняйте у менеджера
00-00073542 | Стяжки каб.стал.СКС-2(316)12*1400(50)(PR08.4925) | Промрукав | Стальные стяжки предназначены для фиксации и крепежа кабеля, прокладка которого осуществляется в условиях повышенного агрессивного воздействия окружающей среды, повышенной вибрации, радиации, влажности и экстремального перепада температур. | 445.17 | 400.65
00-00073543 | Стяжки каб.стал.СКС-2(316)12*500(50)(PR08.4920) | Промрукав | Стальные стяжки предназначены для фиксации и крепежа кабеля, прокладка которого осуществляется в условиях повышенного агрессивного воздействия окружающей среды, повышенной вибрации, радиации, влажности и экстремального перепада температур. | 160.61 | 144.55
00-00073544 | Стяжки каб.стал.СКС-2(316)12*600(50)(PR08.4921) | Промрукав | Стальные стяжки предназначены для фиксации и крепежа кабеля, прокладка которого осуществляется в условиях повышенного агрессивного воздействия окружающей среды, повышенной вибрации, радиации, влажности и экстремального перепада температур. | 191.09 | 171.98
00-00073545 | Стяжки каб.стал.СКС-2(316)12*800(50)(PR08.4922) | Промрукав | Стальные стяжки предназначены для фиксации и крепежа кабеля, прокладка которого осуществляется в условиях повышенного агрессивного воздействия окружающей среды, повышенной вибрации, радиации, влажности и экстремального перепада температур. | 238.86 | 214.97
00-00058829 | Стяж.каб.стал.СКС-2 (316) 7,9*1000(100)(PR08.3977) | Промрукав | Стальные стяжки предназначены для фиксации и крепежа кабеля, прокладка которого осуществляется в условиях повышенного агрессивного воздействия окружающей среды, повышенной вибрации, радиации, влажности и экстремального перепада температур. | 171.96 | 154.76
00-00058830 | Стяж.каб.стал.СКС-2 (316) 7,9*400(100)(PR08.3978) | Промрукав | Стальные стяжки предназначены для фиксации и крепежа кабеля, прокладка которого осуществляется в условиях повышенного агрессивного воздействия окружающей среды, повышенной вибрации, радиации, влажности и экстремального перепада температур. | 88.43 | 79.59
00-00058831 | Стяж.каб.стал.СКС-2 (316) 7,9*600(100)(PR08.3979) | Промрукав | Стальные стяжки предназначены для фиксации и крепежа кабеля, прокладка которого осуществляется в условиях повышенного агрессивного воздействия окружающей среды, повышенной вибрации, радиации, влажности и экстремального перепада температур. | 116.21 | 104.59
00-00058832 | Стяж.каб.стал.СКС-2 (316) 7,9*800(100)(PR08.3980) | Промрукав | Стальные стяжки предназначены для фиксации и крепежа кабеля, прокладка которого осуществляется в условиях повышенного агрессивного воздействия окружающей среды, повышенной вибрации, радиации, влажности и экстремального перепада температур. | 144.12 | 129.71
00-00051269 | UKA-32-12-471 | IEK | Комплект фасадного крепления типа КФК предназначен для промежуточного крепления и стяжки в пучок самонесущих изолированных проводов (СИП), напряжением до 1 кВ, на опорах и стенах зданий. Корпус изготовлен из полимера, устойчивого к ультрафиолетовому излучению и погодно-климатическим факторам. Дюбельная часть арматуры устанавливается в отверстие 012 мм, фиксируется гвоздем. Комплект КФК имеет специальный паз, позволяющий осуществить прокладку второй линии вдоль имеющейся трассы с помощью хомутов ХС. | 167.55 | 150.8
00-00051271 | UKA-32-15-576-ECLN | IEK | Комплект фасадного крепления типа КФК предназначен для промежуточного крепления и стяжки в пучок самонесущих изолированных проводов (СИП), напряжением до 1 кВ, на опорах и стенах зданий. Корпус изготовлен из полимера, устойчивого к ультрафиолетовому излучению и погодно-климатическим факторам. Дюбельная часть арматуры устанавливается в отверстие 012 мм, фиксируется гвоздем. Комплект КФК имеет специальный паз, позволяющий осуществить прокладку второй линии вдоль имеющейся трассы с помощью хомутов ХС. | 119.16 | 107.24
00-00051270 | UKA-32-12-476 | IEK | Комплект фасадного крепления типа КФК предназначен для промежуточного крепления и стяжки в пучок самонесущих изолированных проводов (СИП), напряжением до 1 кВ, на опорах и стенах зданий. Корпус изготовлен из полимера, устойчивого к ультрафиолетовому излучению и погодно-климатическим факторам. Дюбельная часть арматуры устанавливается в отверстие 012 мм, фиксируется гвоздем. Комплект КФК имеет специальный паз, позволяющий осуществить прокладку второй линии вдоль имеющейся трассы с помощью хомутов ХС. | 132.51 | 119.26
00-00073014 | СТЯЖКА пластиковая/нейлоновая | Фортеза | Стяжка кабельная. Материал: нейлон 6.6 DuPont, не содержит галогенов, самозатухающий. Температурный диапазон: от -40°C до +85°C. Замковый механизм одностороннего хода. Неразъемный. | 250 | 250
00-00073015 | СТЯЖКА стальная с ПВХ | Фортеза | Стяжка стальная с ПВХ покрытием СКС-П 4,6х150. Выполнены из нержавеющей стали. Диапазон рабочих температур: минус 50° … +150 °С. | 1875 | 1875
00-00128190 | Хомут (PR17.00725) | Промрукав | Хомут FR ПР ПМ предназначен для прямого монтажа кабельных линий (электропроводки) с использованием монтажного пистолета при горизонтальных и вертикальных прокладках. | 13.47 | 12.12
00-00128189 | Хомут (PR17.00727) | Промрукав | Хомут FR ПР ПМ предназначен для прямого монтажа кабельных линий (электропроводки) с использованием монтажного пистолета при горизонтальных и вертикальных прокладках. | 14.95 | 13.46
00-00128188 | Хомут (PR17.00728) | Промрукав | Хомут FR ПР ПМ предназначен для прямого монтажа кабельных линий (электропроводки) с использованием монтажного пистолета при горизонтальных и вертикальных прокладках. | 14.19 | 12.77
00-00055458 | Хомут (FR ПР-25) (100шт/5000шт уп/кор) (PR08.3659) | Промрукав | Хомут FR ПР предназначен для монтажа огнестойкого кабеля в кабельных каналах на негорючих вертикальных и горизонтальных поверхностях. Может применяться для монтажа кабеля обычного назначения открытым способом на горизонтальных и вертикальных поверхностях. | 14.95 | 13.46
00-00105112 | Хомут (FR ПР-25) (PR08.11915) | Промрукав | Хомут FR ПР предназначен для монтажа огнестойкого кабеля в кабельных каналах на негорючих вертикальных и горизонтальных поверхностях. Может применяться для монтажа кабеля обычного назначения открытым способом на горизонтальных и вертикальных поверхностях. Уложенные в гофроящик россыпью по 1000 штук. | 14.19 | 12.77
00-00106203 | Хомут (FR ПР-25) (PR08.11914) | Промрукав | Хомут FR ПР предназначен для монтажа огнестойкого кабеля в кабельных каналах на негорючих вертикальных и горизонтальных поверхностях. Может применяться для монтажа кабеля обычного назначения открытым способом на горизонтальных и вертикальных поверхностях. Уложенные в гофроящик россыпью по 5000 штук. | 13.47 | 12.12
00-00128186 | Хомут (PR17.00577) | Промрукав | Хомут FR ПР предназначен для монтажа огнестойкого кабеля в кабельных каналах на вертикальных и горизонтальных поверхностях. Может применяться для монтажа кабеля обычного назначения открытым способом на горизонтальных и вертикальных поверхностях. Удлиненное исполнение хомута обеспечивает больший охват кабеля, что гарантирует более рациональное заполнение кабельного канала. | 17.93 | 16.14
00-00128185 | Хомут (PR17.00578) | Промрукав | Хомут FR ПР предназначен для монтажа огнестойкого кабеля в кабельных каналах на вертикальных и горизонтальных поверхностях. Может применяться для монтажа кабеля обычного назначения открытым способом на горизонтальных и вертикальных поверхностях. Удлиненное исполнение хомута обеспечивает больший охват кабеля, что гарантирует более рациональное заполнение кабельного канала. Уложенные в гофроящик россыпью по 1000 штук. | 17.03 | 15.33
00-00128184 | Хомут (PR17.00579) | Промрукав | Хомут FR ПР предназначен для монтажа огнестойкого кабеля в кабельных каналах на вертикальных и горизонтальных поверхностях. Может применяться для монтажа кабеля обычного назначения открытым способом на горизонтальных и вертикальных поверхностях. Удлиненное исполнение хомута обеспечивает больший охват кабеля, что гарантирует более рациональное заполнение кабельного канала. Уложенные в гофроящик россыпью по 5000 штук. | 16.16 | 14.54
00-00128187 | Хомут (PR17.00726) | Промрукав | Хомут FR ПР ПМ предназначен для прямого монтажа кабельных линий (электропроводки) с использованием монтажного пистолета при горизонтальных и вертикальных прокладках. | 16.72 | 15.05
00-00056281 | Хомут (FR ПР-40) (100шт/5000шт уп/кор) (PR08.3660) | Промрукав | Хомут FR ПР предназначен для монтажа огнестойкого кабеля в кабельных каналах на негорючих вертикальных и горизонтальных поверхностях. Может применяться для монтажа кабеля обычного назначения открытым способом на горизонтальных и вертикальных поверхностях. | 16.72 | 15.05
00-00055462 | Хомут (FR ПР-60) (100шт/5000шт уп/кор) (PR08.3828) | Промрукав | Хомут FR ПР предназначен для монтажа огнестойкого кабеля в кабельных каналах на негорючих вертикальных и горизонтальных поверхностях. Может применяться для монтажа кабеля обычного назначения открытым способом на горизонтальных и вертикальных поверхностях. | 41.91 | 37.72
00-00033291 | UHH31-D025-100-100 | IEK | Хомут кабельный нейлоновый предназначен для увязки в пучок и монтажа кабелей и проводников. Хомуты кабельные - один из наиболее удобных, быстрых и экономически выгодных способов крепления и бандажирования кабелей при проведении электромонтажных работ. Изготовлены из высококачественного сырья со специальными комплексными добавками. Новая формула материала хомутов Хкн IEK гарантирует сохранение прочности и эластичности при монтаже, эксплуатации, транспортировке и хранении. Этот материал сохраняет высокую прочность и пластичность при достаточной жесткости в широком диапазоне температур, обладает высокой устойчивостью к органическим растворителям, горюче-смазочным материалам и щелочам, имеет высокие электроизоляционные свойства и не поддерживает горение. | 68.63 | 61.77
00-00053006 | UHH31-D025-100-500 | IEK | Хомут кабельный нейлоновый предназначен для увязки в пучок и монтажа кабелей и проводников. Хомуты кабельные - один из наиболее удобных, быстрых и экономически выгодных способов крепления и бандажирования кабелей при проведении электромонтажных работ. Изготовлены из высококачественного сырья со специальными комплексными добавками. Новая формула материала хомутов Хкн IEK гарантирует сохранение прочности и эластичности при монтаже, эксплуатации, транспортировке и хранении. Этот материал сохраняет высокую прочность и пластичность при достаточной жесткости в широком диапазоне температур, обладает высокой устойчивостью к органическим растворителям, горюче-смазочным материалам и щелочам, имеет высокие электроизоляционные свойства и не поддерживает горение. | Уточняйте у менеджера | Уточняйте у менеджера
00-00052998 | UHH20-D025-100-050 | IEK | Хомут кабельный нейлоновый предназначен для увязки в пучок и монтажа кабелей и проводников. Хомуты кабельные - один из наиболее удобных, быстрых и экономически выгодных способов крепления и бандажирования кабелей при проведении электромонтажных работ. Изготовлены из высококачественного сырья со специальными комплексными добавками. Новая формула материала хомутов Хкн IEK гарантирует сохранение прочности и эластичности при монтаже, эксплуатации, транспортировке и хранении. Этот материал сохраняет высокую прочность и пластичность при достаточной жесткости в широком диапазоне температур, обладает высокой устойчивостью к органическим растворителям, горюче-смазочным материалам и щелочам, имеет высокие электроизоляционные свойства и не поддерживает горение. | 57.62 | 51.86
00-00052965 | UHH32-D025-100-100 | IEK | Хомут кабельный нейлоновый предназначен для увязки в пучок и монтажа кабелей и проводников. Хомуты кабельные - один из наиболее удобных, быстрых и экономически выгодных способов крепления и бандажирования кабелей при проведении электромонтажных работ. Изготовлены из высококачественного сырья со специальными комплексными добавками. Новая формула материала хомутов Хкн IEK гарантирует сохранение прочности и эластичности при монтаже, эксплуатации, транспортировке и хранении. Этот материал сохраняет высокую прочность и пластичность при достаточной жесткости в широком диапазоне температур, обладает высокой устойчивостью к органическим растворителям, горюче-смазочным материалам и щелочам, имеет высокие электроизоляционные свойства и не поддерживает горение. | 68.47 | 61.62
00-00052930 | UHH31-D025-120-100 | IEK | Хомут кабельный нейлоновый предназначен для увязки в пучок и монтажа кабелей и проводников. Хомуты кабельные - один из наиболее удобных, быстрых и экономически выгодных способов крепления и бандажирования кабелей при проведении электромонтажных работ. Изготовлены из высококачественного сырья со специальными комплексными добавками. Новая формула материала хомутов Хкн IEK гарантирует сохранение прочности и эластичности при монтаже, эксплуатации, транспортировке и хранении. Этот материал сохраняет высокую прочность и пластичность при достаточной жесткости в широком диапазоне температур, обладает высокой устойчивостью к органическим растворителям, горюче-смазочным материалам и щелочам, имеет высокие электроизоляционные свойства и не поддерживает горение. | Уточняйте у менеджера | Уточняйте у менеджера
00-00053007 | UHH31-D025-120-500 | IEK | Хомут кабельный нейлоновый предназначен для увязки в пучок и монтажа кабелей и проводников. Хомуты кабельные - один из наиболее удобных, быстрых и экономически выгодных способов крепления и бандажирования кабелей при проведении электромонтажных работ. Изготовлены из высококачественного сырья со специальными комплексными добавками. Новая формула материала хомутов Хкн IEK гарантирует сохранение прочности и эластичности при монтаже, эксплуатации, транспортировке и хранении. Этот материал сохраняет высокую прочность и пластичность при достаточной жесткости в широком диапазоне температур, обладает высокой устойчивостью к органическим растворителям, горюче-смазочным материалам и щелочам, имеет высокие электроизоляционные свойства и не поддерживает горение. | Уточняйте у менеджера | Уточняйте у менеджера
00-00052999 | UHH20-D025-120-050 | IEK | Хомут кабельный нейлоновый предназначен для увязки в пучок и монтажа кабелей и проводников. Хомуты кабельные - один из наиболее удобных, быстрых и экономически выгодных способов крепления и бандажирования кабелей при проведении электромонтажных работ. Изготовлены из высококачественного сырья со специальными комплексными добавками. Новая формула материала хомутов Хкн IEK гарантирует сохранение прочности и эластичности при монтаже, эксплуатации, транспортировке и хранении. Этот материал сохраняет высокую прочность и пластичность при достаточной жесткости в широком диапазоне температур, обладает высокой устойчивостью к органическим растворителям, горюче-смазочным материалам и щелочам, имеет высокие электроизоляционные свойства и не поддерживает горение. | Уточняйте у менеджера | Уточняйте у менеджера
00-00052966 | UHH32-D025-120-100 | IEK | Хомут кабельный нейлоновый предназначен для увязки в пучок и монтажа кабелей и проводников. Хомуты кабельные - один из наиболее удобных, быстрых и экономически выгодных способов крепления и бандажирования кабелей при проведении электромонтажных работ. Изготовлены из высококачественного сырья со специальными комплексными добавками. Новая формула материала хомутов Хкн IEK гарантирует сохранение прочности и эластичности при монтаже, эксплуатации, транспортировке и хранении. Этот материал сохраняет высокую прочность и пластичность при достаточной жесткости в широком диапазоне температур, обладает высокой устойчивостью к органическим растворителям, горюче-смазочным материалам и щелочам, имеет высокие электроизоляционные свойства и не поддерживает горение. | Уточняйте у менеджера | Уточняйте у менеджера
00-00052931 | UHH31-D025-150-100 | IEK | Хомут кабельный нейлоновый предназначен для увязки в пучок и монтажа кабелей и проводников. Хомуты кабельные - один из наиболее удобных, быстрых и экономически выгодных способов крепления и бандажирования кабелей при проведении электромонтажных работ. Изготовлены из высококачественного сырья со специальными комплексными добавками. Новая формула материала хомутов Хкн IEK гарантирует сохранение прочности и эластичности при монтаже, эксплуатации, транспортировке и хранении. Этот материал сохраняет высокую прочность и пластичность при достаточной жесткости в широком диапазоне температур, обладает высокой устойчивостью к органическим растворителям, горюче-смазочным материалам и щелочам, имеет высокие электроизоляционные свойства и не поддерживает горение. | 105.29 | 94.76
00-00053008 | UHH31-D025-150-500 | IEK | Хомут кабельный нейлоновый предназначен для увязки в пучок и монтажа кабелей и проводников. Хомуты кабельные - один из наиболее удобных, быстрых и экономически выгодных способов крепления и бандажирования кабелей при проведении электромонтажных работ. Изготовлены из высококачественного сырья со специальными комплексными добавками. Новая формула материала хомутов Хкн IEK гарантирует сохранение прочности и эластичности при монтаже, эксплуатации, транспортировке и хранении. Этот материал сохраняет высокую прочность и пластичность при достаточной жесткости в широком диапазоне температур, обладает высокой устойчивостью к органическим растворителям, горюче-смазочным материалам и щелочам, имеет высокие электроизоляционные свойства и не поддерживает горение. | Уточняйте у менеджера | Уточняйте у менеджера
00-00053000 | UHH20-D025-150-050 | IEK | Хомут кабельный нейлоновый предназначен для увязки в пучок и монтажа кабелей и проводников. Хомуты кабельные - один из наиболее удобных, быстрых и экономически выгодных способов крепления и бандажирования кабелей при проведении электромонтажных работ. Изготовлены из высококачественного сырья со специальными комплексными добавками. Новая формула материала хомутов Хкн IEK гарантирует сохранение прочности и эластичности при монтаже, эксплуатации, транспортировке и хранении. Этот материал сохраняет высокую прочность и пластичность при достаточной жесткости в широком диапазоне температур, обладает высокой устойчивостью к органическим растворителям, горюче-смазочным материалам и щелочам, имеет высокие электроизоляционные свойства и не поддерживает горение. | 80.97 | 72.87
00-00052967 | UHH32-D025-150-100 | IEK | Хомут кабельный нейлоновый предназначен для увязки в пучок и монтажа кабелей и проводников. Хомуты кабельные - один из наиболее удобных, быстрых и экономически выгодных способов крепления и бандажирования кабелей при проведении электромонтажных работ. Изготовлены из высококачественного сырья со специальными комплексными добавками. Новая формула материала хомутов Хкн IEK гарантирует сохранение прочности и эластичности при монтаже, эксплуатации, транспортировке и хранении. Этот материал сохраняет высокую прочность и пластичность при достаточной жесткости в широком диапазоне температур, обладает высокой устойчивостью к органическим растворителям, горюче-смазочным материалам и щелочам, имеет высокие электроизоляционные свойства и не поддерживает горение. | 104.09 | 93.68
00-00052932 | UHH31-D025-180-100 | IEK | Хомут кабельный нейлоновый предназначен для увязки в пучок и монтажа кабелей и проводников. Хомуты кабельные - один из наиболее удобных, быстрых и экономически выгодных способов крепления и бандажирования кабелей при проведении электромонтажных работ. Изготовлены из высококачественного сырья со специальными комплексными добавками. Новая формула материала хомутов Хкн IEK гарантирует сохранение прочности и эластичности при монтаже, эксплуатации, транспортировке и хранении. Этот материал сохраняет высокую прочность и пластичность при достаточной жесткости в широком диапазоне температур, обладает высокой устойчивостью к органическим растворителям, горюче-смазочным материалам и щелочам, имеет высокие электроизоляционные свойства и не поддерживает горение. | Уточняйте у менеджера | Уточняйте у менеджера
00-00052968 | UHH32-D025-180-100 | IEK | Хомут кабельный нейлоновый предназначен для увязки в пучок и монтажа кабелей и проводников. Хомуты кабельные - один из наиболее удобных, быстрых и экономически выгодных способов крепления и бандажирования кабелей при проведении электромонтажных работ. Изготовлены из высококачественного сырья со специальными комплексными добавками. Новая формула материала хомутов Хкн IEK гарантирует сохранение прочности и эластичности при монтаже, эксплуатации, транспортировке и хранении. Этот материал сохраняет высокую прочность и пластичность при достаточной жесткости в широком диапазоне температур, обладает высокой устойчивостью к органическим растворителям, горюче-смазочным материалам и щелочам, имеет высокие электроизоляционные свойства и не поддерживает горение. | Уточняйте у менеджера | Уточняйте у менеджера
00-00052933 | UHH31-D025-200-100 | IEK | Хомут кабельный нейлоновый предназначен для увязки в пучок и монтажа кабелей и проводников. Хомуты кабельные - один из наиболее удобных, быстрых и экономически выгодных способов крепления и бандажирования кабелей при проведении электромонтажных работ. Изготовлены из высококачественного сырья со специальными комплексными добавками. Новая формула материала хомутов Хкн IEK гарантирует сохранение прочности и эластичности при монтаже, эксплуатации, транспортировке и хранении. Этот материал сохраняет высокую прочность и пластичность при достаточной жесткости в широком диапазоне температур, обладает высокой устойчивостью к органическим растворителям, горюче-смазочным материалам и щелочам, имеет высокие электроизоляционные свойства и не поддерживает горение. | 138.8 | 124.92
00-00053009 | UHH31-D025-200-500 | IEK | Хомут кабельный нейлоновый предназначен для увязки в пучок и монтажа кабелей и проводников. Хомуты кабельные - один из наиболее удобных, быстрых и экономически выгодных способов крепления и бандажирования кабелей при проведении электромонтажных работ. Изготовлены из высококачественного сырья со специальными комплексными добавками. Новая формула материала хомутов Хкн IEK гарантирует сохранение прочности и эластичности при монтаже, эксплуатации, транспортировке и хранении. Этот материал сохраняет высокую прочность и пластичность при достаточной жесткости в широком диапазоне температур, обладает высокой устойчивостью к органическим растворителям, горюче-смазочным материалам и щелочам, имеет высокие электроизоляционные свойства и не поддерживает горение. | Уточняйте у менеджера | Уточняйте у менеджера
00-00041697 | UHH20-D025-200-050 | IEK | Хомут кабельный нейлоновый предназначен для увязки в пучок и монтажа кабелей и проводников. Хомуты кабельные - один из наиболее удобных, быстрых и экономически выгодных способов крепления и бандажирования кабелей при проведении электромонтажных работ. Изготовлены из высококачественного сырья со специальными комплексными добавками. Новая формула материала хомутов Хкн IEK гарантирует сохранение прочности и эластичности при монтаже, эксплуатации, транспортировке и хранении. Этот материал сохраняет высокую прочность и пластичность при достаточной жесткости в широком диапазоне температур, обладает высокой устойчивостью к органическим растворителям, горюче-смазочным материалам и щелочам, имеет высокие электроизоляционные свойства и не поддерживает горение. | 112.89 | 101.6
00-00052969 | UHH32-D025-200-100 | IEK | Хомут кабельный нейлоновый предназначен для увязки в пучок и монтажа кабелей и проводников. Хомуты кабельные - один из наиболее удобных, быстрых и экономически выгодных способов крепления и бандажирования кабелей при проведении электромонтажных работ. Изготовлены из высококачественного сырья со специальными комплексными добавками. Новая формула материала хомутов Хкн IEK гарантирует сохранение прочности и эластичности при монтаже, эксплуатации, транспортировке и хранении. Этот материал сохраняет высокую прочность и пластичность при достаточной жесткости в широком диапазоне температур, обладает высокой устойчивостью к органическим растворителям, горюче-смазочным материалам и щелочам, имеет высокие электроизоляционные свойства и не поддерживает горение. | 137.23 | 123.51
00-00052934 | UHH31-D025-250-100 | IEK | Хомут кабельный нейлоновый предназначен для увязки в пучок и монтажа кабелей и проводников. Хомуты кабельные - один из наиболее удобных, быстрых и экономически выгодных способов крепления и бандажирования кабелей при проведении электромонтажных работ. Изготовлены из высококачественного сырья со специальными комплексными добавками. Новая формула материала хомутов Хкн IEK гарантирует сохранение прочности и эластичности при монтаже, эксплуатации, транспортировке и хранении. Этот материал сохраняет высокую прочность и пластичность при достаточной жесткости в широком диапазоне температур, обладает высокой устойчивостью к органическим растворителям, горюче-смазочным материалам и щелочам, имеет высокие электроизоляционные свойства и не поддерживает горение. | 236.16 | 212.54
00-00052970 | UHH32-D025-250-100 | IEK | Хомут кабельный нейлоновый предназначен для увязки в пучок и монтажа кабелей и проводников. Хомуты кабельные - один из наиболее удобных, быстрых и экономически выгодных способов крепления и бандажирования кабелей при проведении электромонтажных работ. Изготовлены из высококачественного сырья со специальными комплексными добавками. Новая формула материала хомутов Хкн IEK гарантирует сохранение прочности и эластичности при монтаже, эксплуатации, транспортировке и хранении. Этот материал сохраняет высокую прочность и пластичность при достаточной жесткости в широком диапазоне температур, обладает высокой устойчивостью к органическим растворителям, горюче-смазочным материалам и щелочам, имеет высокие электроизоляционные свойства и не поддерживает горение. | 233.47 | 210.12
00-00052928 | UHH31-D025-060-100 | IEK | Хомут кабельный нейлоновый предназначен для увязки в пучок и монтажа кабелей и проводников. Хомуты кабельные - один из наиболее удобных, быстрых и экономически выгодных способов крепления и бандажирования кабелей при проведении электромонтажных работ. Изготовлены из высококачественного сырья со специальными комплексными добавками. Новая формула материала хомутов Хкн IEK гарантирует сохранение прочности и эластичности при монтаже, эксплуатации, транспортировке и хранении. Этот материал сохраняет высокую прочность и пластичность при достаточной жесткости в широком диапазоне температур, обладает высокой устойчивостью к органическим растворителям, горюче-смазочным материалам и щелочам, имеет высокие электроизоляционные свойства и не поддерживает горение. | Уточняйте у менеджера | Уточняйте у менеджера
00-00052963 | UHH32-D025-060-100 | IEK | Хомут кабельный нейлоновый предназначен для увязки в пучок и монтажа кабелей и проводников. Хомуты кабельные - один из наиболее удобных, быстрых и экономически выгодных способов крепления и бандажирования кабелей при проведении электромонтажных работ. Изготовлены из высококачественного сырья со специальными комплексными добавками. Новая формула материала хомутов Хкн IEK гарантирует сохранение прочности и эластичности при монтаже, эксплуатации, транспортировке и хранении. Этот материал сохраняет высокую прочность и пластичность при достаточной жесткости в широком диапазоне температур, обладает высокой устойчивостью к органическим растворителям, горюче-смазочным материалам и щелочам, имеет высокие электроизоляционные свойства и не поддерживает горение. | Уточняйте у менеджера | Уточняйте у менеджера
00-00052929 | UHH31-D025-080-100 | IEK | Хомут кабельный нейлоновый предназначен для увязки в пучок и монтажа кабелей и проводников. Хомуты кабельные - один из наиболее удобных, быстрых и экономически выгодных способов крепления и бандажирования кабелей при проведении электромонтажных работ. Изготовлены из высококачественного сырья со специальными комплексными добавками. Новая формула материала хомутов Хкн IEK гарантирует сохранение прочности и эластичности при монтаже, эксплуатации, транспортировке и хранении. Этот материал сохраняет высокую прочность и пластичность при достаточной жесткости в широком диапазоне температур, обладает высокой устойчивостью к органическим растворителям, горюче-смазочным материалам и щелочам, имеет высокие электроизоляционные свойства и не поддерживает горение. | Уточняйте у менеджера | Уточняйте у менеджера
00-00052964 | UHH32-D025-080-100 | IEK | Хомут кабельный нейлоновый предназначен для увязки в пучок и монтажа кабелей и проводников. Хомуты кабельные - один из наиболее удобных, быстрых и экономически выгодных способов крепления и бандажирования кабелей при проведении электромонтажных работ. Изготовлены из высококачественного сырья со специальными комплексными добавками. Новая формула материала хомутов Хкн IEK гарантирует сохранение прочности и эластичности при монтаже, эксплуатации, транспортировке и хранении. Этот материал сохраняет высокую прочность и пластичность при достаточной жесткости в широком диапазоне температур, обладает высокой устойчивостью к органическим растворителям, горюче-смазочным материалам и щелочам, имеет высокие электроизоляционные свойства и не поддерживает горение. | Уточняйте у менеджера | Уточняйте у менеджера
00-00052935 | UHH31-D036-100-100 | IEK | Хомут кабельный нейлоновый предназначен для увязки в пучок и монтажа кабелей и проводников. Хомуты кабельные - один из наиболее удобных, быстрых и экономически выгодных способов крепления и бандажирования кабелей при проведении электромонтажных работ. Изготовлены из высококачественного сырья со специальными комплексными добавками. Новая формула материала хомутов Хкн IEK гарантирует сохранение прочности и эластичности при монтаже, эксплуатации, транспортировке и хранении. Этот материал сохраняет высокую прочность и пластичность при достаточной жесткости в широком диапазоне температур, обладает высокой устойчивостью к органическим растворителям, горюче-смазочным материалам и щелочам, имеет высокие электроизоляционные свойства и не поддерживает горение. | 119.6 | 107.64
00-00052971 | UHH32-D036-100-100 | IEK | Хомут кабельный нейлоновый предназначен для увязки в пучок и монтажа кабелей и проводников. Хомуты кабельные - один из наиболее удобных, быстрых и экономически выгодных способов крепления и бандажирования кабелей при проведении электромонтажных работ. Изготовлены из высококачественного сырья со специальными комплексными добавками. Новая формула материала хомутов Хкн IEK гарантирует сохранение прочности и эластичности при монтаже, эксплуатации, транспортировке и хранении. Этот материал сохраняет высокую прочность и пластичность при достаточной жесткости в широком диапазоне температур, обладает высокой устойчивостью к органическим растворителям, горюче-смазочным материалам и щелочам, имеет высокие электроизоляционные свойства и не поддерживает горение. | 119.6 | 107.64
00-00052936 | UHH31-D036-120-100 | IEK | Хомут кабельный нейлоновый предназначен для увязки в пучок и монтажа кабелей и проводников. Хомуты кабельные - один из наиболее удобных, быстрых и экономически выгодных способов крепления и бандажирования кабелей при проведении электромонтажных работ. Изготовлены из высококачественного сырья со специальными комплексными добавками. Новая формула материала хомутов Хкн IEK гарантирует сохранение прочности и эластичности при монтаже, эксплуатации, транспортировке и хранении. Этот материал сохраняет высокую прочность и пластичность при достаточной жесткости в широком диапазоне температур, обладает высокой устойчивостью к органическим растворителям, горюче-смазочным материалам и щелочам, имеет высокие электроизоляционные свойства и не поддерживает горение. | Уточняйте у менеджера | Уточняйте у менеджера
00-00052972 | UHH32-D036-120-100 | IEK | Хомут кабельный нейлоновый предназначен для увязки в пучок и монтажа кабелей и проводников. Хомуты кабельные - один из наиболее удобных, быстрых и экономически выгодных способов крепления и бандажирования кабелей при проведении электромонтажных работ. Изготовлены из высококачественного сырья со специальными комплексными добавками. Новая формула материала хомутов Хкн IEK гарантирует сохранение прочности и эластичности при монтаже, эксплуатации, транспортировке и хранении. Этот материал сохраняет высокую прочность и пластичность при достаточной жесткости в широком диапазоне температур, обладает высокой устойчивостью к органическим растворителям, горюче-смазочным материалам и щелочам, имеет высокие электроизоляционные свойства и не поддерживает горение. | Уточняйте у менеджера | Уточняйте у менеджера
00-00052937 | UHH31-D036-150-100 | IEK | Хомут кабельный нейлоновый предназначен для увязки в пучок и монтажа кабелей и проводников. Хомуты кабельные - один из наиболее удобных, быстрых и экономически выгодных способов крепления и бандажирования кабелей при проведении электромонтажных работ. Изготовлены из высококачественного сырья со специальными комплексными добавками. Новая формула материала хомутов Хкн IEK гарантирует сохранение прочности и эластичности при монтаже, эксплуатации, транспортировке и хранении. Этот материал сохраняет высокую прочность и пластичность при достаточной жесткости в широком диапазоне температур, обладает высокой устойчивостью к органическим растворителям, горюче-смазочным материалам и щелочам, имеет высокие электроизоляционные свойства и не поддерживает горение. | 168.84 | 151.96
00-00053010 | UHH31-D036-150-500 | IEK | Хомут кабельный нейлоновый предназначен для увязки в пучок и монтажа кабелей и проводников. Хомуты кабельные - один из наиболее удобных, быстрых и экономически выгодных способов крепления и бандажирования кабелей при проведении электромонтажных работ. Изготовлены из высококачественного сырья со специальными комплексными добавками. Новая формула материала хомутов Хкн IEK гарантирует сохранение прочности и эластичности при монтаже, эксплуатации, транспортировке и хранении. Этот материал сохраняет высокую прочность и пластичность при достаточной жесткости в широком диапазоне температур, обладает высокой устойчивостью к органическим растворителям, горюче-смазочным материалам и щелочам, имеет высокие электроизоляционные свойства и не поддерживает горение. | Уточняйте у менеджера | Уточняйте у менеджера
00-00053001 | UHH20-D036-150-050 | IEK | Хомут кабельный нейлоновый предназначен для увязки в пучок и монтажа кабелей и проводников. Хомуты кабельные - один из наиболее удобных, быстрых и экономически выгодных способов крепления и бандажирования кабелей при проведении электромонтажных работ. Изготовлены из высококачественного сырья со специальными комплексными добавками. Новая формула материала хомутов Хкн IEK гарантирует сохранение прочности и эластичности при монтаже, эксплуатации, транспортировке и хранении. Этот материал сохраняет высокую прочность и пластичность при достаточной жесткости в широком диапазоне температур, обладает высокой устойчивостью к органическим растворителям, горюче-смазочным материалам и щелочам, имеет высокие электроизоляционные свойства и не поддерживает горение. | 134.18 | 120.76
00-00052973 | UHH32-D036-150-100 | IEK | Хомут кабельный нейлоновый предназначен для увязки в пучок и монтажа кабелей и проводников. Хомуты кабельные - один из наиболее удобных, быстрых и экономически выгодных способов крепления и бандажирования кабелей при проведении электромонтажных работ. Изготовлены из высококачественного сырья со специальными комплексными добавками. Новая формула материала хомутов Хкн IEK гарантирует сохранение прочности и эластичности при монтаже, эксплуатации, транспортировке и хранении. Этот материал сохраняет высокую прочность и пластичность при достаточной жесткости в широком диапазоне температур, обладает высокой устойчивостью к органическим растворителям, горюче-смазочным материалам и щелочам, имеет высокие электроизоляционные свойства и не поддерживает горение. | 168.84 | 151.96
00-00052938 | UHH31-D036-180-100 | IEK | Хомут кабельный нейлоновый предназначен для увязки в пучок и монтажа кабелей и проводников. Хомуты кабельные - один из наиболее удобных, быстрых и экономически выгодных способов крепления и бандажирования кабелей при проведении электромонтажных работ. Изготовлены из высококачественного сырья со специальными комплексными добавками. Новая формула материала хомутов Хкн IEK гарантирует сохранение прочности и эластичности при монтаже, эксплуатации, транспортировке и хранении. Этот материал сохраняет высокую прочность и пластичность при достаточной жесткости в широком диапазоне температур, обладает высокой устойчивостью к органическим растворителям, горюче-смазочным материалам и щелочам, имеет высокие электроизоляционные свойства и не поддерживает горение. | Уточняйте у менеджера | Уточняйте у менеджера
00-00053011 | UHH31-D036-180-500 | IEK | Хомут кабельный нейлоновый предназначен для увязки в пучок и монтажа кабелей и проводников. Хомуты кабельные - один из наиболее удобных, быстрых и экономически выгодных способов крепления и бандажирования кабелей при проведении электромонтажных работ. Изготовлены из высококачественного сырья со специальными комплексными добавками. Новая формула материала хомутов Хкн IEK гарантирует сохранение прочности и эластичности при монтаже, эксплуатации, транспортировке и хранении. Этот материал сохраняет высокую прочность и пластичность при достаточной жесткости в широком диапазоне температур, обладает высокой устойчивостью к органическим растворителям, горюче-смазочным материалам и щелочам, имеет высокие электроизоляционные свойства и не поддерживает горение. | Уточняйте у менеджера | Уточняйте у менеджера
00-00053002 | UHH20-D036-180-050 | IEK | Хомут кабельный нейлоновый предназначен для увязки в пучок и монтажа кабелей и проводников. Хомуты кабельные - один из наиболее удобных, быстрых и экономически выгодных способов крепления и бандажирования кабелей при проведении электромонтажных работ. Изготовлены из высококачественного сырья со специальными комплексными добавками. Новая формула материала хомутов Хкн IEK гарантирует сохранение прочности и эластичности при монтаже, эксплуатации, транспортировке и хранении. Этот материал сохраняет высокую прочность и пластичность при достаточной жесткости в широком диапазоне температур, обладает высокой устойчивостью к органическим растворителям, горюче-смазочным материалам и щелочам, имеет высокие электроизоляционные свойства и не поддерживает горение. | Уточняйте у менеджера | Уточняйте у менеджера
00-00052974 | UHH32-D036-180-100 | IEK | Хомут кабельный нейлоновый предназначен для увязки в пучок и монтажа кабелей и проводников. Хомуты кабельные - один из наиболее удобных, быстрых и экономически выгодных способов крепления и бандажирования кабелей при проведении электромонтажных работ. Изготовлены из высококачественного сырья со специальными комплексными добавками. Новая формула материала хомутов Хкн IEK гарантирует сохранение прочности и эластичности при монтаже, эксплуатации, транспортировке и хранении. Этот материал сохраняет высокую прочность и пластичность при достаточной жесткости в широком диапазоне температур, обладает высокой устойчивостью к органическим растворителям, горюче-смазочным материалам и щелочам, имеет высокие электроизоляционные свойства и не поддерживает горение. | Уточняйте у менеджера | Уточняйте у менеджера
00-00028214 | UHH31-D036-200-100 | IEK | Хомут кабельный нейлоновый предназначен для увязки в пучок и монтажа кабелей и проводников. Хомуты кабельные - один из наиболее удобных, быстрых и экономически выгодных способов крепления и бандажирования кабелей при проведении электромонтажных работ. Изготовлены из высококачественного сырья со специальными комплексными добавками. Новая формула материала хомутов Хкн IEK гарантирует сохранение прочности и эластичности при монтаже, эксплуатации, транспортировке и хранении. Этот материал сохраняет высокую прочность и пластичность при достаточной жесткости в широком диапазоне температур, обладает высокой устойчивостью к органическим растворителям, горюче-смазочным материалам и щелочам, имеет высокие электроизоляционные свойства и не поддерживает горение. | 217.32 | 195.59
00-00053012 | UHH31-D036-200-500 | IEK | Хомут кабельный нейлоновый предназначен для увязки в пучок и монтажа кабелей и проводников. Хомуты кабельные - один из наиболее удобных, быстрых и экономически выгодных способов крепления и бандажирования кабелей при проведении электромонтажных работ. Изготовлены из высококачественного сырья со специальными комплексными добавками. Новая формула материала хомутов Хкн IEK гарантирует сохранение прочности и эластичности при монтаже, эксплуатации, транспортировке и хранении. Этот материал сохраняет высокую прочность и пластичность при достаточной жесткости в широком диапазоне температур, обладает высокой устойчивостью к органическим растворителям, горюче-смазочным материалам и щелочам, имеет высокие электроизоляционные свойства и не поддерживает горение. | Уточняйте у менеджера | Уточняйте у менеджера
00-00053003 | UHH20-D036-200-050 | IEK | Хомут кабельный нейлоновый предназначен для увязки в пучок и монтажа кабелей и проводников. Хомуты кабельные - один из наиболее удобных, быстрых и экономически выгодных способов крепления и бандажирования кабелей при проведении электромонтажных работ. Изготовлены из высококачественного сырья со специальными комплексными добавками. Новая формула материала хомутов Хкн IEK гарантирует сохранение прочности и эластичности при монтаже, эксплуатации, транспортировке и хранении. Этот материал сохраняет высокую прочность и пластичность при достаточной жесткости в широком диапазоне температур, обладает высокой устойчивостью к органическим растворителям, горюче-смазочным материалам и щелочам, имеет высокие электроизоляционные свойства и не поддерживает горение. | 158.21 | 142.39
00-00052975 | UHH32-D036-200-100 | IEK | Хомут кабельный нейлоновый предназначен для увязки в пучок и монтажа кабелей и проводников. Хомуты кабельные - один из наиболее удобных, быстрых и экономически выгодных способов крепления и бандажирования кабелей при проведении электромонтажных работ. Изготовлены из высококачественного сырья со специальными комплексными добавками. Новая формула материала хомутов Хкн IEK гарантирует сохранение прочности и эластичности при монтаже, эксплуатации, транспортировке и хранении. Этот материал сохраняет высокую прочность и пластичность при достаточной жесткости в широком диапазоне температур, обладает высокой устойчивостью к органическим растворителям, горюче-смазочным материалам и щелочам, имеет высокие электроизоляционные свойства и не поддерживает горение. | 217.32 | 195.59
00-00052939 | UHH31-D036-250-100 | IEK | Хомут кабельный нейлоновый предназначен для увязки в пучок и монтажа кабелей и проводников. Хомуты кабельные - один из наиболее удобных, быстрых и экономически выгодных способов крепления и бандажирования кабелей при проведении электромонтажных работ. Изготовлены из высококачественного сырья со специальными комплексными добавками. Новая формула материала хомутов Хкн IEK гарантирует сохранение прочности и эластичности при монтаже, эксплуатации, транспортировке и хранении. Этот материал сохраняет высокую прочность и пластичность при достаточной жесткости в широком диапазоне температур, обладает высокой устойчивостью к органическим растворителям, горюче-смазочным материалам и щелочам, имеет высокие электроизоляционные свойства и не поддерживает горение. | 279.18 | 251.26
00-00053013 | UHH31-D036-250-500 | IEK | Хомут кабельный нейлоновый предназначен для увязки в пучок и монтажа кабелей и проводников. Хомуты кабельные - один из наиболее удобных, быстрых и экономически выгодных способов крепления и бандажирования кабелей при проведении электромонтажных работ. Изготовлены из высококачественного сырья со специальными комплексными добавками. Новая формула материала хомутов Хкн IEK гарантирует сохранение прочности и эластичности при монтаже, эксплуатации, транспортировке и хранении. Этот материал сохраняет высокую прочность и пластичность при достаточной жесткости в широком диапазоне температур, обладает высокой устойчивостью к органическим растворителям, горюче-смазочным материалам и щелочам, имеет высокие электроизоляционные свойства и не поддерживает горение. | Уточняйте у менеджера | Уточняйте у менеджера
00-00053004 | UHH20-D036-250-050 | IEK | Хомут кабельный нейлоновый предназначен для увязки в пучок и монтажа кабелей и проводников. Хомуты кабельные - один из наиболее удобных, быстрых и экономически выгодных способов крепления и бандажирования кабелей при проведении электромонтажных работ. Изготовлены из высококачественного сырья со специальными комплексными добавками. Новая формула материала хомутов Хкн IEK гарантирует сохранение прочности и эластичности при монтаже, эксплуатации, транспортировке и хранении. Этот материал сохраняет высокую прочность и пластичность при достаточной жесткости в широком диапазоне температур, обладает высокой устойчивостью к органическим растворителям, горюче-смазочным материалам и щелочам, имеет высокие электроизоляционные свойства и не поддерживает горение. | 223.53 | 201.18
00-00052976 | UHH32-D036-250-100 | IEK | Хомут кабельный нейлоновый предназначен для увязки в пучок и монтажа кабелей и проводников. Хомуты кабельные - один из наиболее удобных, быстрых и экономически выгодных способов крепления и бандажирования кабелей при проведении электромонтажных работ. Изготовлены из высококачественного сырья со специальными комплексными добавками. Новая формула материала хомутов Хкн IEK гарантирует сохранение прочности и эластичности при монтаже, эксплуатации, транспортировке и хранении. Этот материал сохраняет высокую прочность и пластичность при достаточной жесткости в широком диапазоне температур, обладает высокой устойчивостью к органическим растворителям, горюче-смазочным материалам и щелочам, имеет высокие электроизоляционные свойства и не поддерживает горение. | 279.18 | 251.26
03-00011700 | UHH31-D036-300-100 | IEK | Хомут кабельный нейлоновый предназначен для увязки в пучок и монтажа кабелей и проводников. Хомуты кабельные - один из наиболее удобных, быстрых и экономически выгодных способов крепления и бандажирования кабелей при проведении электромонтажных работ. Изготовлены из высококачественного сырья со специальными комплексными добавками. Новая формула материала хомутов Хкн IEK гарантирует сохранение прочности и эластичности при монтаже, эксплуатации, транспортировке и хранении. Этот материал сохраняет высокую прочность и пластичность при достаточной жесткости в широком диапазоне температур, обладает высокой устойчивостью к органическим растворителям, горюче-смазочным материалам и щелочам, имеет высокие электроизоляционные свойства и не поддерживает горение. | 334.29 | 300.86
00-00053014 | UHH31-D036-300-500 | IEK | Хомут кабельный нейлоновый предназначен для увязки в пучок и монтажа кабелей и проводников. Хомуты кабельные - один из наиболее удобных, быстрых и экономически выгодных способов крепления и бандажирования кабелей при проведении электромонтажных работ. Изготовлены из высококачественного сырья со специальными комплексными добавками. Новая формула материала хомутов Хкн IEK гарантирует сохранение прочности и эластичности при монтаже, эксплуатации, транспортировке и хранении. Этот материал сохраняет высокую прочность и пластичность при достаточной жесткости в широком диапазоне температур, обладает высокой устойчивостью к органическим растворителям, горюче-смазочным материалам и щелочам, имеет высокие электроизоляционные свойства и не поддерживает горение. | Уточняйте у менеджера | Уточняйте у менеджера
00-00053005 | UHH20-D036-300-050 | IEK | Хомут кабельный нейлоновый предназначен для увязки в пучок и монтажа кабелей и проводников. Хомуты кабельные - один из наиболее удобных, быстрых и экономически выгодных способов крепления и бандажирования кабелей при проведении электромонтажных работ. Изготовлены из высококачественного сырья со специальными комплексными добавками. Новая формула материала хомутов Хкн IEK гарантирует сохранение прочности и эластичности при монтаже, эксплуатации, транспортировке и хранении. Этот материал сохраняет высокую прочность и пластичность при достаточной жесткости в широком диапазоне температур, обладает высокой устойчивостью к органическим растворителям, горюче-смазочным материалам и щелочам, имеет высокие электроизоляционные свойства и не поддерживает горение. | 241.41 | 217.27
00-00020975 | UHH32-D036-300-100 | IEK | Хомут кабельный нейлоновый предназначен для увязки в пучок и монтажа кабелей и проводников. Хомуты кабельные - один из наиболее удобных, быстрых и экономически выгодных способов крепления и бандажирования кабелей при проведении электромонтажных работ. Изготовлены из высококачественного сырья со специальными комплексными добавками. Новая формула материала хомутов Хкн IEK гарантирует сохранение прочности и эластичности при монтаже, эксплуатации, транспортировке и хранении. Этот материал сохраняет высокую прочность и пластичность при достаточной жесткости в широком диапазоне температур, обладает высокой устойчивостью к органическим растворителям, горюче-смазочным материалам и щелочам, имеет высокие электроизоляционные свойства и не поддерживает горение. | 334.29 | 300.86
00-00052940 | UHH31-D036-350-100 | IEK | Хомут кабельный нейлоновый предназначен для увязки в пучок и монтажа кабелей и проводников. Хомуты кабельные - один из наиболее удобных, быстрых и экономически выгодных способов крепления и бандажирования кабелей при проведении электромонтажных работ. Изготовлены из высококачественного сырья со специальными комплексными добавками. Новая формула материала хомутов Хкн IEK гарантирует сохранение прочности и эластичности при монтаже, эксплуатации, транспортировке и хранении. Этот материал сохраняет высокую прочность и пластичность при достаточной жесткости в широком диапазоне температур, обладает высокой устойчивостью к органическим растворителям, горюче-смазочным материалам и щелочам, имеет высокие электроизоляционные свойства и не поддерживает горение. | 459.57 | 413.61
00-00052977 | UHH32-D036-350-100 | IEK | Хомут кабельный нейлоновый предназначен для увязки в пучок и монтажа кабелей и проводников. Хомуты кабельные - один из наиболее удобных, быстрых и экономически выгодных способов крепления и бандажирования кабелей при проведении электромонтажных работ. Изготовлены из высококачественного сырья со специальными комплексными добавками. Новая формула материала хомутов Хкн IEK гарантирует сохранение прочности и эластичности при монтаже, эксплуатации, транспортировке и хранении. Этот материал сохраняет высокую прочность и пластичность при достаточной жесткости в широком диапазоне температур, обладает высокой устойчивостью к органическим растворителям, горюче-смазочным материалам и щелочам, имеет высокие электроизоляционные свойства и не поддерживает горение. | 459.57 | 413.61
00-00052941 | UHH31-D048-120-100 | IEK | Хомут кабельный нейлоновый предназначен для увязки в пучок и монтажа кабелей и проводников. Хомуты кабельные - один из наиболее удобных, быстрых и экономически выгодных способов крепления и бандажирования кабелей при проведении электромонтажных работ. Изготовлены из высококачественного сырья со специальными комплексными добавками. Новая формула материала хомутов Хкн IEK гарантирует сохранение прочности и эластичности при монтаже, эксплуатации, транспортировке и хранении. Этот материал сохраняет высокую прочность и пластичность при достаточной жесткости в широком диапазоне температур, обладает высокой устойчивостью к органическим растворителям, горюче-смазочным материалам и щелочам, имеет высокие электроизоляционные свойства и не поддерживает горение. | Уточняйте у менеджера | Уточняйте у менеджера
00-00052978 | UHH32-D048-120-100 | IEK | Хомут кабельный нейлоновый предназначен для увязки в пучок и монтажа кабелей и проводников. Хомуты кабельные - один из наиболее удобных, быстрых и экономически выгодных способов крепления и бандажирования кабелей при проведении электромонтажных работ. Изготовлены из высококачественного сырья со специальными комплексными добавками. Новая формула материала хомутов Хкн IEK гарантирует сохранение прочности и эластичности при монтаже, эксплуатации, транспортировке и хранении. Этот материал сохраняет высокую прочность и пластичность при достаточной жесткости в широком диапазоне температур, обладает высокой устойчивостью к органическим растворителям, горюче-смазочным материалам и щелочам, имеет высокие электроизоляционные свойства и не поддерживает горение. | Уточняйте у менеджера | Уточняйте у менеджера
00-00052942 | UHH31-D048-160-100 | IEK | Хомут кабельный нейлоновый предназначен для увязки в пучок и монтажа кабелей и проводников. Хомуты кабельные - один из наиболее удобных, быстрых и экономически выгодных способов крепления и бандажирования кабелей при проведении электромонтажных работ. Изготовлены из высококачественного сырья со специальными комплексными добавками. Новая формула материала хомутов Хкн IEK гарантирует сохранение прочности и эластичности при монтаже, эксплуатации, транспортировке и хранении. Этот материал сохраняет высокую прочность и пластичность при достаточной жесткости в широком диапазоне температур, обладает высокой устойчивостью к органическим растворителям, горюче-смазочным материалам и щелочам, имеет высокие электроизоляционные свойства и не поддерживает горение. | Уточняйте у менеджера | Уточняйте у менеджера
00-00052979 | UHH32-D048-160-100 | IEK | Хомут кабельный нейлоновый предназначен для увязки в пучок и монтажа кабелей и проводников. Хомуты кабельные - один из наиболее удобных, быстрых и экономически выгодных способов крепления и бандажирования кабелей при проведении электромонтажных работ. Изготовлены из высококачественного сырья со специальными комплексными добавками. Новая формула материала хомутов Хкн IEK гарантирует сохранение прочности и эластичности при монтаже, эксплуатации, транспортировке и хранении. Этот материал сохраняет высокую прочность и пластичность при достаточной жесткости в широком диапазоне температур, обладает высокой устойчивостью к органическим растворителям, горюче-смазочным материалам и щелочам, имеет высокие электроизоляционные свойства и не поддерживает горение. | Уточняйте у менеджера | Уточняйте у менеджера
00-00052943 | UHH31-D048-180-100 | IEK | Хомут кабельный нейлоновый предназначен для увязки в пучок и монтажа кабелей и проводников. Хомуты кабельные - один из наиболее удобных, быстрых и экономически выгодных способов крепления и бандажирования кабелей при проведении электромонтажных работ. Изготовлены из высококачественного сырья со специальными комплексными добавками. Новая формула материала хомутов Хкн IEK гарантирует сохранение прочности и эластичности при монтаже, эксплуатации, транспортировке и хранении. Этот материал сохраняет высокую прочность и пластичность при достаточной жесткости в широком диапазоне температур, обладает высокой устойчивостью к органическим растворителям, горюче-смазочным материалам и щелочам, имеет высокие электроизоляционные свойства и не поддерживает горение. | Уточняйте у менеджера | Уточняйте у менеджера
00-00052980 | UHH32-D048-180-100 | IEK | Хомут кабельный нейлоновый предназначен для увязки в пучок и монтажа кабелей и проводников. Хомуты кабельные - один из наиболее удобных, быстрых и экономически выгодных способов крепления и бандажирования кабелей при проведении электромонтажных работ. Изготовлены из высококачественного сырья со специальными комплексными добавками. Новая формула материала хомутов Хкн IEK гарантирует сохранение прочности и эластичности при монтаже, эксплуатации, транспортировке и хранении. Этот материал сохраняет высокую прочность и пластичность при достаточной жесткости в широком диапазоне температур, обладает высокой устойчивостью к органическим растворителям, горюче-смазочным материалам и щелочам, имеет высокие электроизоляционные свойства и не поддерживает горение. | Уточняйте у менеджера | Уточняйте у менеджера
00-00040841 | UHH31-D048-200-100 | IEK | Хомут кабельный нейлоновый предназначен для увязки в пучок и монтажа кабелей и проводников. Хомуты кабельные - один из наиболее удобных, быстрых и экономически выгодных способов крепления и бандажирования кабелей при проведении электромонтажных работ. Изготовлены из высококачественного сырья со специальными комплексными добавками. Новая формула материала хомутов Хкн IEK гарантирует сохранение прочности и эластичности при монтаже, эксплуатации, транспортировке и хранении. Этот материал сохраняет высокую прочность и пластичность при достаточной жесткости в широком диапазоне температур, обладает высокой устойчивостью к органическим растворителям, горюче-смазочным материалам и щелочам, имеет высокие электроизоляционные свойства и не поддерживает горение. | 325.97 | 293.37
00-00052981 | UHH32-D048-200-100 | IEK | Хомут кабельный нейлоновый предназначен для увязки в пучок и монтажа кабелей и проводников. Хомуты кабельные - один из наиболее удобных, быстрых и экономически выгодных способов крепления и бандажирования кабелей при проведении электромонтажных работ. Изготовлены из высококачественного сырья со специальными комплексными добавками. Новая формула материала хомутов Хкн IEK гарантирует сохранение прочности и эластичности при монтаже, эксплуатации, транспортировке и хранении. Этот материал сохраняет высокую прочность и пластичность при достаточной жесткости в широком диапазоне температур, обладает высокой устойчивостью к органическим растворителям, горюче-смазочным материалам и щелочам, имеет высокие электроизоляционные свойства и не поддерживает горение. | 325.97 | 293.37
00-00052944 | UHH31-D048-250-100 | IEK | Хомут кабельный нейлоновый предназначен для увязки в пучок и монтажа кабелей и проводников. Хомуты кабельные - один из наиболее удобных, быстрых и экономически выгодных способов крепления и бандажирования кабелей при проведении электромонтажных работ. Изготовлены из высококачественного сырья со специальными комплексными добавками. Новая формула материала хомутов Хкн IEK гарантирует сохранение прочности и эластичности при монтаже, эксплуатации, транспортировке и хранении. Этот материал сохраняет высокую прочность и пластичность при достаточной жесткости в широком диапазоне температур, обладает высокой устойчивостью к органическим растворителям, горюче-смазочным материалам и щелочам, имеет высокие электроизоляционные свойства и не поддерживает горение. | 436.28 | 392.65
00-00052982 | UHH32-D048-250-100 | IEK | Хомут кабельный нейлоновый предназначен для увязки в пучок и монтажа кабелей и проводников. Хомуты кабельные - один из наиболее удобных, быстрых и экономически выгодных способов крепления и бандажирования кабелей при проведении электромонтажных работ. Изготовлены из высококачественного сырья со специальными комплексными добавками. Новая формула материала хомутов Хкн IEK гарантирует сохранение прочности и эластичности при монтаже, эксплуатации, транспортировке и хранении. Этот материал сохраняет высокую прочность и пластичность при достаточной жесткости в широком диапазоне температур, обладает высокой устойчивостью к органическим растворителям, горюче-смазочным материалам и щелочам, имеет высокие электроизоляционные свойства и не поддерживает горение. | 436.28 | 392.65
00-00052945 | UHH31-D048-300-100 | IEK | Хомут кабельный нейлоновый предназначен для увязки в пучок и монтажа кабелей и проводников. Хомуты кабельные - один из наиболее удобных, быстрых и экономически выгодных способов крепления и бандажирования кабелей при проведении электромонтажных работ. Изготовлены из высококачественного сырья со специальными комплексными добавками. Новая формула материала хомутов Хкн IEK гарантирует сохранение прочности и эластичности при монтаже, эксплуатации, транспортировке и хранении. Этот материал сохраняет высокую прочность и пластичность при достаточной жесткости в широком диапазоне температур, обладает высокой устойчивостью к органическим растворителям, горюче-смазочным материалам и щелочам, имеет высокие электроизоляционные свойства и не поддерживает горение. | 481.25 | 433.13
00-00052983 | UHH32-D048-300-100 | IEK | Хомут кабельный нейлоновый предназначен для увязки в пучок и монтажа кабелей и проводников. Хомуты кабельные - один из наиболее удобных, быстрых и экономически выгодных способов крепления и бандажирования кабелей при проведении электромонтажных работ. Изготовлены из высококачественного сырья со специальными комплексными добавками. Новая формула материала хомутов Хкн IEK гарантирует сохранение прочности и эластичности при монтаже, эксплуатации, транспортировке и хранении. Этот материал сохраняет высокую прочность и пластичность при достаточной жесткости в широком диапазоне температур, обладает высокой устойчивостью к органическим растворителям, горюче-смазочным материалам и щелочам, имеет высокие электроизоляционные свойства и не поддерживает горение. | 481.25 | 433.13
00-00052946 | UHH31-D048-350-100 | IEK | Хомут кабельный нейлоновый предназначен для увязки в пучок и монтажа кабелей и проводников. Хомуты кабельные - один из наиболее удобных, быстрых и экономически выгодных способов крепления и бандажирования кабелей при проведении электромонтажных работ. Изготовлены из высококачественного сырья со специальными комплексными добавками. Новая формула материала хомутов Хкн IEK гарантирует сохранение прочности и эластичности при монтаже, эксплуатации, транспортировке и хранении. Этот материал сохраняет высокую прочность и пластичность при достаточной жесткости в широком диапазоне температур, обладает высокой устойчивостью к органическим растворителям, горюче-смазочным материалам и щелочам, имеет высокие электроизоляционные свойства и не поддерживает горение. | 583.26 | 524.93
00-00052984 | UHH32-D048-350-100 | IEK | Хомут кабельный нейлоновый предназначен для увязки в пучок и монтажа кабелей и проводников. Хомуты кабельные - один из наиболее удобных, быстрых и экономически выгодных способов крепления и бандажирования кабелей при проведении электромонтажных работ. Изготовлены из высококачественного сырья со специальными комплексными добавками. Новая формула материала хомутов Хкн IEK гарантирует сохранение прочности и эластичности при монтаже, эксплуатации, транспортировке и хранении. Этот материал сохраняет высокую прочность и пластичность при достаточной жесткости в широком диапазоне температур, обладает высокой устойчивостью к органическим растворителям, горюче-смазочным материалам и щелочам, имеет высокие электроизоляционные свойства и не поддерживает горение. | 583.26 | 524.93
00-00052947 | UHH31-D048-400-100 | IEK | Хомут кабельный нейлоновый предназначен для увязки в пучок и монтажа кабелей и проводников. Хомуты кабельные - один из наиболее удобных, быстрых и экономически выгодных способов крепления и бандажирования кабелей при проведении электромонтажных работ. Изготовлены из высококачественного сырья со специальными комплексными добавками. Новая формула материала хомутов Хкн IEK гарантирует сохранение прочности и эластичности при монтаже, эксплуатации, транспортировке и хранении. Этот материал сохраняет высокую прочность и пластичность при достаточной жесткости в широком диапазоне температур, обладает высокой устойчивостью к органическим растворителям, горюче-смазочным материалам и щелочам, имеет высокие электроизоляционные свойства и не поддерживает горение. | 653.51 | 588.16
00-00052985 | UHH32-D048-400-100 | IEK | Хомут кабельный нейлоновый предназначен для увязки в пучок и монтажа кабелей и проводников. Хомуты кабельные - один из наиболее удобных, быстрых и экономически выгодных способов крепления и бандажирования кабелей при проведении электромонтажных работ. Изготовлены из высококачественного сырья со специальными комплексными добавками. Новая формула материала хомутов Хкн IEK гарантирует сохранение прочности и эластичности при монтаже, эксплуатации, транспортировке и хранении. Этот материал сохраняет высокую прочность и пластичность при достаточной жесткости в широком диапазоне температур, обладает высокой устойчивостью к органическим растворителям, горюче-смазочным материалам и щелочам, имеет высокие электроизоляционные свойства и не поддерживает горение. | 653.51 | 588.16
00-00052948 | UHH31-D048-450-100 | IEK | Хомут кабельный нейлоновый предназначен для увязки в пучок и монтажа кабелей и проводников. Хомуты кабельные - один из наиболее удобных, быстрых и экономически выгодных способов крепления и бандажирования кабелей при проведении электромонтажных работ. Изготовлены из высококачественного сырья со специальными комплексными добавками. Новая формула материала хомутов Хкн IEK гарантирует сохранение прочности и эластичности при монтаже, эксплуатации, транспортировке и хранении. Этот материал сохраняет высокую прочность и пластичность при достаточной жесткости в широком диапазоне температур, обладает высокой устойчивостью к органическим растворителям, горюче-смазочным материалам и щелочам, имеет высокие электроизоляционные свойства и не поддерживает горение. | 762.1 | 685.89
00-00052986 | UHH32-D048-450-100 | IEK | Хомут кабельный нейлоновый предназначен для увязки в пучок и монтажа кабелей и проводников. Хомуты кабельные - один из наиболее удобных, быстрых и экономически выгодных способов крепления и бандажирования кабелей при проведении электромонтажных работ. Изготовлены из высококачественного сырья со специальными комплексными добавками. Новая формула материала хомутов Хкн IEK гарантирует сохранение прочности и эластичности при монтаже, эксплуатации, транспортировке и хранении. Этот материал сохраняет высокую прочность и пластичность при достаточной жесткости в широком диапазоне температур, обладает высокой устойчивостью к органическим растворителям, горюче-смазочным материалам и щелочам, имеет высокие электроизоляционные свойства и не поддерживает горение. | 760.44 | 684.4
00-00052949 | UHH31-D048-500-100 | IEK | Хомут кабельный нейлоновый предназначен для увязки в пучок и монтажа кабелей и проводников. Хомуты кабельные - один из наиболее удобных, быстрых и экономически выгодных способов крепления и бандажирования кабелей при проведении электромонтажных работ. Изготовлены из высококачественного сырья со специальными комплексными добавками. Новая формула материала хомутов Хкн IEK гарантирует сохранение прочности и эластичности при монтаже, эксплуатации, транспортировке и хранении. Этот материал сохраняет высокую прочность и пластичность при достаточной жесткости в широком диапазоне температур, обладает высокой устойчивостью к органическим растворителям, горюче-смазочным материалам и щелочам, имеет высокие электроизоляционные свойства и не поддерживает горение. | 827.23 | 744.51
00-00052987 | UHH32-D048-500-100 | IEK | Хомут кабельный нейлоновый предназначен для увязки в пучок и монтажа кабелей и проводников. Хомуты кабельные - один из наиболее удобных, быстрых и экономически выгодных способов крепления и бандажирования кабелей при проведении электромонтажных работ. Изготовлены из высококачественного сырья со специальными комплексными добавками. Новая формула материала хомутов Хкн IEK гарантирует сохранение прочности и эластичности при монтаже, эксплуатации, транспортировке и хранении. Этот материал сохраняет высокую прочность и пластичность при достаточной жесткости в широком диапазоне температур, обладает высокой устойчивостью к органическим растворителям, горюче-смазочным материалам и щелочам, имеет высокие электроизоляционные свойства и не поддерживает горение. | 817.86 | 736.07
00-00052950 | UHH31-D076-300-100 | IEK | Хомут кабельный нейлоновый предназначен для увязки в пучок и монтажа кабелей и проводников. Хомуты кабельные - один из наиболее удобных, быстрых и экономически выгодных способов крепления и бандажирования кабелей при проведении электромонтажных работ. Изготовлены из высококачественного сырья со специальными комплексными добавками. Новая формула материала хомутов Хкн IEK гарантирует сохранение прочности и эластичности при монтаже, эксплуатации, транспортировке и хранении. Этот материал сохраняет высокую прочность и пластичность при достаточной жесткости в широком диапазоне температур, обладает высокой устойчивостью к органическим растворителям, горюче-смазочным материалам и щелочам, имеет высокие электроизоляционные свойства и не поддерживает горение. | 883.91 | 795.52
00-00052988 | UHH32-D076-300-100 | IEK | Хомут кабельный нейлоновый предназначен для увязки в пучок и монтажа кабелей и проводников. Хомуты кабельные - один из наиболее удобных, быстрых и экономически выгодных способов крепления и бандажирования кабелей при проведении электромонтажных работ. Изготовлены из высококачественного сырья со специальными комплексными добавками. Новая формула материала хомутов Хкн IEK гарантирует сохранение прочности и эластичности при монтаже, эксплуатации, транспортировке и хранении. Этот материал сохраняет высокую прочность и пластичность при достаточной жесткости в широком диапазоне температур, обладает высокой устойчивостью к органическим растворителям, горюче-смазочным материалам и щелочам, имеет высокие электроизоляционные свойства и не поддерживает горение. | 885.84 | 797.26
00-00052951 | UHH31-D076-350-100 | IEK | Хомут кабельный нейлоновый предназначен для увязки в пучок и монтажа кабелей и проводников. Хомуты кабельные - один из наиболее удобных, быстрых и экономически выгодных способов крепления и бандажирования кабелей при проведении электромонтажных работ. Изготовлены из высококачественного сырья со специальными комплексными добавками. Новая формула материала хомутов Хкн IEK гарантирует сохранение прочности и эластичности при монтаже, эксплуатации, транспортировке и хранении. Этот материал сохраняет высокую прочность и пластичность при достаточной жесткости в широком диапазоне температур, обладает высокой устойчивостью к органическим растворителям, горюче-смазочным материалам и щелочам, имеет высокие электроизоляционные свойства и не поддерживает горение. | 1018.91 | 917.02
00-00052989 | UHH32-D076-350-100 | IEK | Хомут кабельный нейлоновый предназначен для увязки в пучок и монтажа кабелей и проводников. Хомуты кабельные - один из наиболее удобных, быстрых и экономически выгодных способов крепления и бандажирования кабелей при проведении электромонтажных работ. Изготовлены из высококачественного сырья со специальными комплексными добавками. Новая формула материала хомутов Хкн IEK гарантирует сохранение прочности и эластичности при монтаже, эксплуатации, транспортировке и хранении. Этот материал сохраняет высокую прочность и пластичность при достаточной жесткости в широком диапазоне температур, обладает высокой устойчивостью к органическим растворителям, горюче-смазочным материалам и щелочам, имеет высокие электроизоляционные свойства и не поддерживает горение. | 972.5 | 875.25
00-00052952 | UHH31-D076-400-100 | IEK | Хомут кабельный нейлоновый предназначен для увязки в пучок и монтажа кабелей и проводников. Хомуты кабельные - один из наиболее удобных, быстрых и экономически выгодных способов крепления и бандажирования кабелей при проведении электромонтажных работ. Изготовлены из высококачественного сырья со специальными комплексными добавками. Новая формула материала хомутов Хкн IEK гарантирует сохранение прочности и эластичности при монтаже, эксплуатации, транспортировке и хранении. Этот материал сохраняет высокую прочность и пластичность при достаточной жесткости в широком диапазоне температур, обладает высокой устойчивостью к органическим растворителям, горюче-смазочным материалам и щелочам, имеет высокие электроизоляционные свойства и не поддерживает горение. | 1264.15 | 1137.74
00-00052990 | UHH32-D076-400-100 | IEK | Хомут кабельный нейлоновый предназначен для увязки в пучок и монтажа кабелей и проводников. Хомуты кабельные - один из наиболее удобных, быстрых и экономически выгодных способов крепления и бандажирования кабелей при проведении электромонтажных работ. Изготовлены из высококачественного сырья со специальными комплексными добавками. Новая формула материала хомутов Хкн IEK гарантирует сохранение прочности и эластичности при монтаже, эксплуатации, транспортировке и хранении. Этот материал сохраняет высокую прочность и пластичность при достаточной жесткости в широком диапазоне температур, обладает высокой устойчивостью к органическим растворителям, горюче-смазочным материалам и щелочам, имеет высокие электроизоляционные свойства и не поддерживает горение. | 1206.58 | 1085.92
00-00052953 | UHH31-D076-450-100 | IEK | Хомут кабельный нейлоновый предназначен для увязки в пучок и монтажа кабелей и проводников. Хомуты кабельные - один из наиболее удобных, быстрых и экономически выгодных способов крепления и бандажирования кабелей при проведении электромонтажных работ. Изготовлены из высококачественного сырья со специальными комплексными добавками. Новая формула материала хомутов Хкн IEK гарантирует сохранение прочности и эластичности при монтаже, эксплуатации, транспортировке и хранении. Этот материал сохраняет высокую прочность и пластичность при достаточной жесткости в широком диапазоне температур, обладает высокой устойчивостью к органическим растворителям, горюче-смазочным материалам и щелочам, имеет высокие электроизоляционные свойства и не поддерживает горение. | Уточняйте у менеджера | Уточняйте у менеджера
00-00052991 | UHH32-D076-450-100 | IEK | Хомут кабельный нейлоновый предназначен для увязки в пучок и монтажа кабелей и проводников. Хомуты кабельные - один из наиболее удобных, быстрых и экономически выгодных способов крепления и бандажирования кабелей при проведении электромонтажных работ. Изготовлены из высококачественного сырья со специальными комплексными добавками. Новая формула материала хомутов Хкн IEK гарантирует сохранение прочности и эластичности при монтаже, эксплуатации, транспортировке и хранении. Этот материал сохраняет высокую прочность и пластичность при достаточной жесткости в широком диапазоне температур, обладает высокой устойчивостью к органическим растворителям, горюче-смазочным материалам и щелочам, имеет высокие электроизоляционные свойства и не поддерживает горение. | 1374.99 | 1237.49
00-00052954 | UHH31-D076-500-100 | IEK | Хомут кабельный нейлоновый предназначен для увязки в пучок и монтажа кабелей и проводников. Хомуты кабельные - один из наиболее удобных, быстрых и экономически выгодных способов крепления и бандажирования кабелей при проведении электромонтажных работ. Изготовлены из высококачественного сырья со специальными комплексными добавками. Новая формула материала хомутов Хкн IEK гарантирует сохранение прочности и эластичности при монтаже, эксплуатации, транспортировке и хранении. Этот материал сохраняет высокую прочность и пластичность при достаточной жесткости в широком диапазоне температур, обладает высокой устойчивостью к органическим растворителям, горюче-смазочным материалам и щелочам, имеет высокие электроизоляционные свойства и не поддерживает горение. | 1477.22 | 1329.5
00-00052992 | UHH32-D076-500-100 | IEK | Хомут кабельный нейлоновый предназначен для увязки в пучок и монтажа кабелей и проводников. Хомуты кабельные - один из наиболее удобных, быстрых и экономически выгодных способов крепления и бандажирования кабелей при проведении электромонтажных работ. Изготовлены из высококачественного сырья со специальными комплексными добавками. Новая формула материала хомутов Хкн IEK гарантирует сохранение прочности и эластичности при монтаже, эксплуатации, транспортировке и хранении. Этот материал сохраняет высокую прочность и пластичность при достаточной жесткости в широком диапазоне температур, обладает высокой устойчивостью к органическим растворителям, горюче-смазочным материалам и щелочам, имеет высокие электроизоляционные свойства и не поддерживает горение. | 1477.22 | 1329.5
00-00052955 | UHH31-D088-1000-100 | IEK | Хомут кабельный нейлоновый предназначен для увязки в пучок и монтажа кабелей и проводников. Хомуты кабельные - один из наиболее удобных, быстрых и экономически выгодных способов крепления и бандажирования кабелей при проведении электромонтажных работ. Изготовлены из высококачественного сырья со специальными комплексными добавками. Новая формула материала хомутов Хкн IEK гарантирует сохранение прочности и эластичности при монтаже, эксплуатации, транспортировке и хранении. Этот материал сохраняет высокую прочность и пластичность при достаточной жесткости в широком диапазоне температур, обладает высокой устойчивостью к органическим растворителям, горюче-смазочным материалам и щелочам, имеет высокие электроизоляционные свойства и не поддерживает горение. | 5724.7 | 5152.23
00-00052993 | UHH32-D088-1000-100 | IEK | Хомут кабельный нейлоновый предназначен для увязки в пучок и монтажа кабелей и проводников. Хомуты кабельные - один из наиболее удобных, быстрых и экономически выгодных способов крепления и бандажирования кабелей при проведении электромонтажных работ. Изготовлены из высококачественного сырья со специальными комплексными добавками. Новая формула материала хомутов Хкн IEK гарантирует сохранение прочности и эластичности при монтаже, эксплуатации, транспортировке и хранении. Этот материал сохраняет высокую прочность и пластичность при достаточной жесткости в широком диапазоне температур, обладает высокой устойчивостью к органическим растворителям, горюче-смазочным материалам и щелочам, имеет высокие электроизоляционные свойства и не поддерживает горение. | 6354.41 | 5718.97
00-00052956 | UHH31-D088-400-100 | IEK | Хомут кабельный нейлоновый предназначен для увязки в пучок и монтажа кабелей и проводников. Хомуты кабельные - один из наиболее удобных, быстрых и экономически выгодных способов крепления и бандажирования кабелей при проведении электромонтажных работ. Изготовлены из высококачественного сырья со специальными комплексными добавками. Новая формула материала хомутов Хкн IEK гарантирует сохранение прочности и эластичности при монтаже, эксплуатации, транспортировке и хранении. Этот материал сохраняет высокую прочность и пластичность при достаточной жесткости в широком диапазоне температур, обладает высокой устойчивостью к органическим растворителям, горюче-смазочным материалам и щелочам, имеет высокие электроизоляционные свойства и не поддерживает горение. | 1472.85 | 1325.57
00-00038102 | UHH32-D088-400-100 | IEK | Хомут кабельный нейлоновый предназначен для увязки в пучок и монтажа кабелей и проводников. Хомуты кабельные - один из наиболее удобных, быстрых и экономически выгодных способов крепления и бандажирования кабелей при проведении электромонтажных работ. Изготовлены из высококачественного сырья со специальными комплексными добавками. Новая формула материала хомутов Хкн IEK гарантирует сохранение прочности и эластичности при монтаже, эксплуатации, транспортировке и хранении. Этот материал сохраняет высокую прочность и пластичность при достаточной жесткости в широком диапазоне температур, обладает высокой устойчивостью к органическим растворителям, горюче-смазочным материалам и щелочам, имеет высокие электроизоляционные свойства и не поддерживает горение. | 1402.72 | 1262.45
00-00052957 | UHH31-D088-450-100 | IEK | Хомут кабельный нейлоновый предназначен для увязки в пучок и монтажа кабелей и проводников. Хомуты кабельные - один из наиболее удобных, быстрых и экономически выгодных способов крепления и бандажирования кабелей при проведении электромонтажных работ. Изготовлены из высококачественного сырья со специальными комплексными добавками. Новая формула материала хомутов Хкн IEK гарантирует сохранение прочности и эластичности при монтаже, эксплуатации, транспортировке и хранении. Этот материал сохраняет высокую прочность и пластичность при достаточной жесткости в широком диапазоне температур, обладает высокой устойчивостью к органическим растворителям, горюче-смазочным материалам и щелочам, имеет высокие электроизоляционные свойства и не поддерживает горение. | Уточняйте у менеджера | Уточняйте у менеджера
00-00052994 | UHH32-D088-450-100 | IEK | Хомут кабельный нейлоновый предназначен для увязки в пучок и монтажа кабелей и проводников. Хомуты кабельные - один из наиболее удобных, быстрых и экономически выгодных способов крепления и бандажирования кабелей при проведении электромонтажных работ. Изготовлены из высококачественного сырья со специальными комплексными добавками. Новая формула материала хомутов Хкн IEK гарантирует сохранение прочности и эластичности при монтаже, эксплуатации, транспортировке и хранении. Этот материал сохраняет высокую прочность и пластичность при достаточной жесткости в широком диапазоне температур, обладает высокой устойчивостью к органическим растворителям, горюче-смазочным материалам и щелочам, имеет высокие электроизоляционные свойства и не поддерживает горение. | Уточняйте у менеджера | Уточняйте у менеджера
00-00052958 | UHH31-D088-500-100 | IEK | Хомут кабельный нейлоновый предназначен для увязки в пучок и монтажа кабелей и проводников. Хомуты кабельные - один из наиболее удобных, быстрых и экономически выгодных способов крепления и бандажирования кабелей при проведении электромонтажных работ. Изготовлены из высококачественного сырья со специальными комплексными добавками. Новая формула материала хомутов Хкн IEK гарантирует сохранение прочности и эластичности при монтаже, эксплуатации, транспортировке и хранении. Этот материал сохраняет высокую прочность и пластичность при достаточной жесткости в широком диапазоне температур, обладает высокой устойчивостью к органическим растворителям, горюче-смазочным материалам и щелочам, имеет высокие электроизоляционные свойства и не поддерживает горение. | 1787.08 | 1608.37
00-00052995 | UHH32-D088-500-100 | IEK | Хомут кабельный нейлоновый предназначен для увязки в пучок и монтажа кабелей и проводников. Хомуты кабельные - один из наиболее удобных, быстрых и экономически выгодных способов крепления и бандажирования кабелей при проведении электромонтажных работ. Изготовлены из высококачественного сырья со специальными комплексными добавками. Новая формула материала хомутов Хкн IEK гарантирует сохранение прочности и эластичности при монтаже, эксплуатации, транспортировке и хранении. Этот материал сохраняет высокую прочность и пластичность при достаточной жесткости в широком диапазоне температур, обладает высокой устойчивостью к органическим растворителям, горюче-смазочным материалам и щелочам, имеет высокие электроизоляционные свойства и не поддерживает горение. | 1791 | 1611.9
00-00052959 | UHH31-D088-650-100 | IEK | Хомут кабельный нейлоновый предназначен для увязки в пучок и монтажа кабелей и проводников. Хомуты кабельные - один из наиболее удобных, быстрых и экономически выгодных способов крепления и бандажирования кабелей при проведении электромонтажных работ. Изготовлены из высококачественного сырья со специальными комплексными добавками. Новая формула материала хомутов Хкн IEK гарантирует сохранение прочности и эластичности при монтаже, эксплуатации, транспортировке и хранении. Этот материал сохраняет высокую прочность и пластичность при достаточной жесткости в широком диапазоне температур, обладает высокой устойчивостью к органическим растворителям, горюче-смазочным материалам и щелочам, имеет высокие электроизоляционные свойства и не поддерживает горение. | 2540.64 | 2286.58
00-00052996 | UHH32-D088-650-100 | IEK | Хомут кабельный нейлоновый предназначен для увязки в пучок и монтажа кабелей и проводников. Хомуты кабельные - один из наиболее удобных, быстрых и экономически выгодных способов крепления и бандажирования кабелей при проведении электромонтажных работ. Изготовлены из высококачественного сырья со специальными комплексными добавками. Новая формула материала хомутов Хкн IEK гарантирует сохранение прочности и эластичности при монтаже, эксплуатации, транспортировке и хранении. Этот материал сохраняет высокую прочность и пластичность при достаточной жесткости в широком диапазоне температур, обладает высокой устойчивостью к органическим растворителям, горюче-смазочным материалам и щелочам, имеет высокие электроизоляционные свойства и не поддерживает горение. | 2381.26 | 2143.13
00-00052960 | UHH31-D088-750-100 | IEK | Хомут кабельный нейлоновый предназначен для увязки в пучок и монтажа кабелей и проводников. Хомуты кабельные - один из наиболее удобных, быстрых и экономически выгодных способов крепления и бандажирования кабелей при проведении электромонтажных работ. Изготовлены из высококачественного сырья со специальными комплексными добавками. Новая формула материала хомутов Хкн IEK гарантирует сохранение прочности и эластичности при монтаже, эксплуатации, транспортировке и хранении. Этот материал сохраняет высокую прочность и пластичность при достаточной жесткости в широком диапазоне температур, обладает высокой устойчивостью к органическим растворителям, горюче-смазочным материалам и щелочам, имеет высокие электроизоляционные свойства и не поддерживает горение. | 3264.18 | 2937.76
00-00048363 | UHH32-D088-750-100 | IEK | Хомут кабельный нейлоновый предназначен для увязки в пучок и монтажа кабелей и проводников. Хомуты кабельные - один из наиболее удобных, быстрых и экономически выгодных способов крепления и бандажирования кабелей при проведении электромонтажных работ. Изготовлены из высококачественного сырья со специальными комплексными добавками. Новая формула материала хомутов Хкн IEK гарантирует сохранение прочности и эластичности при монтаже, эксплуатации, транспортировке и хранении. Этот материал сохраняет высокую прочность и пластичность при достаточной жесткости в широком диапазоне температур, обладает высокой устойчивостью к органическим растворителям, горюче-смазочным материалам и щелочам, имеет высокие электроизоляционные свойства и не поддерживает горение. | 3490.27 | 3141.24
00-00052961 | UHH31-D088-800-100 | IEK | Хомут кабельный нейлоновый предназначен для увязки в пучок и монтажа кабелей и проводников. Хомуты кабельные - один из наиболее удобных, быстрых и экономически выгодных способов крепления и бандажирования кабелей при проведении электромонтажных работ. Изготовлены из высококачественного сырья со специальными комплексными добавками. Новая формула материала хомутов Хкн IEK гарантирует сохранение прочности и эластичности при монтаже, эксплуатации, транспортировке и хранении. Этот материал сохраняет высокую прочность и пластичность при достаточной жесткости в широком диапазоне температур, обладает высокой устойчивостью к органическим растворителям, горюче-смазочным материалам и щелочам, имеет высокие электроизоляционные свойства и не поддерживает горение. | 4049.36 | 3644.42
00-00052997 | UHH32-D088-800-100 | IEK | Хомут кабельный нейлоновый предназначен для увязки в пучок и монтажа кабелей и проводников. Хомуты кабельные - один из наиболее удобных, быстрых и экономически выгодных способов крепления и бандажирования кабелей при проведении электромонтажных работ. Изготовлены из высококачественного сырья со специальными комплексными добавками. Новая формула материала хомутов Хкн IEK гарантирует сохранение прочности и эластичности при монтаже, эксплуатации, транспортировке и хранении. Этот материал сохраняет высокую прочность и пластичность при достаточной жесткости в широком диапазоне температур, обладает высокой устойчивостью к органическим растворителям, горюче-смазочным материалам и щелочам, имеет высокие электроизоляционные свойства и не поддерживает горение. | 3985.13 | 3586.62
00-00053024 | UHH17-36-100-100 | IEK | Хомут кабельный анкерный ХА предназначен для быстрой и удобной прокладки проводки внутри распределительных шкафов. Обеспечивает надежную фиксацию проводов вдоль стен. | 203.97 | 183.57
00-00051350 | UHH21-D6-180-100 | IEK | Хомут, используется для крепления СИП. Изготавливается из полиамида черного цвета без содержания галогенов. Устойчив к воздействию ультрафиолетового излучения, озона, кислот, щелочей, углеводородов и солевых туманов. | 1022.03 | 919.83
00-00051351 | UHH21-D9-260-100 | IEK | Хомут, используется для крепления СИП. Изготавливается из полиамида черного цвета без содержания галогенов. Устойчив к воздействию ультрафиолетового излучения, озона, кислот, щелочей, углеводородов и солевых туманов. | 1520.53 | 1368.48
00-00051352 | UHH21-D9-360-100 | IEK | Хомут, используется для крепления СИП. Изготавливается из полиамида черного цвета без содержания галогенов. Устойчив к воздействию ультрафиолетового излучения, озона, кислот, щелочей, углеводородов и солевых туманов. | 2152.43 | 1937.19
00-00053025 | UHH80-7-150-50-K01-F | IEK | Хомут дюбельный ХД предназначен для быстрой и удобной прокладки проводки вдоль стен. Изделие обеспечивает легкость и быстроту монтажа, позволяя избавиться в процессе прокладки кабеля от классических дюбелей и шурупов. Изделия могут использоваться как внутри, так и вне помещений. Многоразовый замок хомутов позволят осуществлять повторную прокладку кабеля вдоль трассы, смонтированной с помощью хомутов ХД. Хомуты выдерживают нагрузку 8 кг, поэтому позволяют крепить вдоль стен не только проводку, но и гофрированную трубу ПНД, гофрированную трубу ПВХ и жесткую гладкую трубу. | 648.41 | 583.57
00-00053027 | UHH80-7-150-50-K41-F | IEK | Хомут дюбельный ХД предназначен для быстрой и удобной прокладки проводки вдоль стен. Изделие обеспечивает легкость и быстроту монтажа, позволяя избавиться в процессе прокладки кабеля от классических дюбелей и шурупов. Изделия могут использоваться как внутри, так и вне помещений. Многоразовый замок хомутов позволят осуществлять повторную прокладку кабеля вдоль трассы, смонтированной с помощью хомутов ХД. Хомуты выдерживают нагрузку 8 кг, поэтому позволяют крепить вдоль стен не только проводку, но и гофрированную трубу ПНД, гофрированную трубу ПВХ и жесткую гладкую трубу. | 636.72 | 573.05
00-00053026 | UHH80-7-150-50-K02-F | IEK | Хомут дюбельный ХД предназначен для быстрой и удобной прокладки проводки вдоль стен. Изделие обеспечивает легкость и быстроту монтажа, позволяя избавиться в процессе прокладки кабеля от классических дюбелей и шурупов. Изделия могут использоваться как внутри, так и вне помещений. Многоразовый замок хомутов позволят осуществлять повторную прокладку кабеля вдоль трассы, смонтированной с помощью хомутов ХД. Хомуты выдерживают нагрузку 8 кг, поэтому позволяют крепить вдоль стен не только проводку, но и гофрированную трубу ПНД, гофрированную трубу ПВХ и жесткую гладкую трубу. | 636.72 | 573.05
00-00059107 | Хомут заземл.д.16-115 мм (нерж. сталь)(PR08.3875) | Промрукав | Хомут заземления, для заземления металлорукавов в произвольном месте, материал: оцинкованная сталь/нержавеющая сталь. | 1453.09 | 1307.78
00-00059104 | Хомут заземл.д.17,5-114 мм (оцинк.)(PR08.3878) | Промрукав | Хомут заземления, для заземления металлорукавов в произвольном месте, материал: оцинкованная сталь/нержавеющая сталь. | 1453.09 | 1307.78
00-00059103 | Хомут заземл.д.17,5-48 мм (оцинк.)(PR08.3877) | Промрукав | Хомут заземления, для заземления металлорукавов в произвольном месте, материал: оцинкованная сталь/нержавеющая сталь. | 1134.59 | 1021.13
00-00059105 | Хомут заземл.д5-25 мм (нерж. сталь)(PR08.3873) | Промрукав | Хомут заземления, для заземления металлорукавов в произвольном месте, материал: оцинкованная сталь/нержавеющая сталь. | 1081.57 | 973.41
00-00059106 | Хомут заземл.д.5-48 мм (нерж. сталь)(PR08.3874) | Промрукав | Хомут заземления, для заземления металлорукавов в произвольном месте, материал: оцинкованная сталь/нержавеющая сталь. | 1129.78 | 1016.8
00-00059102 | Хомут заземл.д.8-17,5 мм (оцинк.)(PR08.3876) | Промрукав | Хомут заземления, для заземления металлорукавов в произвольном месте, материал: оцинкованная сталь/нержавеющая сталь. | 1060.54 | 954.49
00-00134890 | Хомут заземления для металлорукава (812-723) | ПожТехКабель | Хомут заземления для металлорукава D16-115 мм нерж. | 1352.75 | 1217.48
00-00134893 | Хомут заземления для металлорукава (812-727) | ПожТехКабель | Хомут заземления для металлорукава D16-115 мм нерж., 1шт | Уточняйте у менеджера | Уточняйте у менеджера
00-00134891 | Хомут заземления для металлорукава (812-726) | ПожТехКабель | Хомут заземления для металлорукава D17,5-114 мм | 1356.5 | 1220.85
00-00134892 | Хомут заземления для металлорукава (812-725) | ПожТехКабель | Хомут заземления для металлорукава D17,5-48 мм | 1082.02 | 973.81
00-00134894 | Хомут заземления для металлорукава (812-728) | ПожТехКабель | Хомут заземления для металлорукава D17,5-48 мм, 1шт | Уточняйте у менеджера | Уточняйте у менеджера
00-00134895 | Хомут заземления для металлорукава (812-721) | ПожТехКабель | Хомут заземления для металлорукава D5-25 мм нерж. сталь | 1030.3 | 927.27
00-00134896 | Хомут заземления для металлорукава (812-722) | ПожТехКабель | Хомут заземления для металлорукава D5-48 мм нерж. сталь | 1082.02 | 973.81
00-00134897 | Хомут заземления для металлорукава (812-724) | ПожТехКабель | Хомут заземления для металлорукава D8-17,5 мм | 1030.3 | 927.27
00-00140729 | Хомут заземления (PR08.29515) | Промрукав | Хомут заземления ленточный предназначен для заземления труб и других металлических предметов диаметром до 300 мм с заземляющим проводником. Проводник надежно подсоединяется к зажиму и фиксируется с помощью болта. Предназначены для снятия потенциала электрического поля на проводник заземления, предупреждения выхода из строя различных приборов, а также для защиты человека от поражения электрическим током. Закрепляется на трубу, металлорукав из стали или меди с проложенным внутри кабелем или протекающей жидкостью, газом. | 890.67 | 801.6
00-00140728 | Хомут заземления (PR08.29514) | Промрукав | Хомут заземления ленточный предназначен для заземления труб и других металлических предметов диаметром до 190 мм с заземляющим проводником. Проводник надежно подсоединяется к зажиму и фиксируется с помощью болта. Предназначены для снятия потенциала электрического поля на проводник заземления, предупреждения выхода из строя различных приборов, а также для защиты человека от поражения электрическим током. Закрепляется на трубу, металлорукав из стали или меди с проложенным внутри кабелем или протекающей жидкостью, газом. | 832.05 | 748.85
00-00140727 | Хомут заземления (PR08.29508) | Промрукав | Предназначены для снятия потенциала электрического поля на проводник заземления, предупреждения выхода из строя различных приборов, а также для защиты человека от поражения электрическим током. Закрепляется на трубу, металлорукав из стали или меди с проложенным внутри кабелем или протекающей жидкостью, газом. Конструкция червячного узла обеспечивает необходимый зазор и оптимальный угол резьбы в паре винт-лента, что позволяет равномерно распределить усилие сжатия по периметру и увеличить предельный момент затяжки. Плавная бесступенчатая затяжка. Конструкция хомутов предполагает многократные циклы монтажа-демонтажа. Сглаженные кромки ленты предохраняют руки от травм и не повреждают поверхность, на которую монтируются. | 374.11 | 336.7
00-00140726 | Хомут заземления (PR08.29509) | Промрукав | Предназначены для снятия потенциала электрического поля на проводник заземления, предупреждения выхода из строя различных приборов, а также для защиты человека от поражения электрическим током. Закрепляется на трубу, металлорукав из стали или меди с проложенным внутри кабелем или протекающей жидкостью, газом. Конструкция червячного узла обеспечивает необходимый зазор и оптимальный угол резьбы в паре винт-лента, что позволяет равномерно распределить усилие сжатия по периметру и увеличить предельный момент затяжки. Плавная бесступенчатая затяжка. Конструкция хомутов предполагает многократные циклы монтажа-демонтажа. Сглаженные кромки ленты предохраняют руки от травм и не повреждают поверхность, на которую монтируются. | 392.5 | 353.25
00-00140725 | Хомут заземления (PR08.29506) | Промрукав | Предназначены для снятия потенциала электрического поля на проводник заземления, предупреждения выхода из строя различных приборов, а также для защиты человека от поражения электрическим током. Закрепляется на трубу, металлорукав из стали или меди с проложенным внутри кабелем или протекающей жидкостью, газом. Конструкция червячного узла обеспечивает необходимый зазор и оптимальный угол резьбы в паре винт-лента, что позволяет равномерно распределить усилие сжатия по периметру и увеличить предельный момент затяжки. Плавная бесступенчатая затяжка. Конструкция хомутов предполагает многократные циклы монтажа-демонтажа. Сглаженные кромки ленты предохраняют руки от травм и не повреждают поверхность, на которую монтируются. | 299.06 | 269.15
00-00140724 | Хомут заземления (PR08.32454) | Промрукав | Предназначены для снятия потенциала электрического поля на проводник заземления, предупреждения выхода из строя различных приборов, а также для защиты человека от поражения электрическим током. Закрепляется на трубу, металлорукав из стали или меди с проложенным внутри кабелем или протекающей жидкостью, газом. Конструкция червячного узла обеспечивает необходимый зазор и оптимальный угол резьбы в паре винт-лента, что позволяет равномерно распределить усилие сжатия по периметру и увеличить предельный момент затяжки. Плавная бесступенчатая затяжка. Конструкция хомутов предполагает многократные циклы монтажа-демонтажа. Сглаженные кромки ленты предохраняют руки от травм и не повреждают поверхность, на которую монтируются. | 321.54 | 289.39
00-00053015 | UHH50-7-150-100 | IEK | Хомут кабельный многоразовый, позволяет быстро и удобно осуществлять демонтаж кабеля, проводов, гофротрубы и т.д. Возможно повторное использование изделий. | 519.4 | 467.46
00-00053016 | UHH50-7-200-100 | IEK | Хомут кабельный многоразовый, позволяет быстро и удобно осуществлять демонтаж кабеля, проводов, гофротрубы и т.д. Возможно повторное использование изделий. | 624.49 | 562.04
00-00053017 | UHH50-7-250-100 | IEK | Хомут кабельный многоразовый, позволяет быстро и удобно осуществлять демонтаж кабеля, проводов, гофротрубы и т.д. Возможно повторное использование изделий. | 688.95 | 620.06
00-00053018 | UHH50-7-300-100 | IEK | Хомут кабельный многоразовый, позволяет быстро и удобно осуществлять демонтаж кабеля, проводов, гофротрубы и т.д. Возможно повторное использование изделий. | 1156.78 | 1041.1
00-00053065 | UHH33-D025-100-100-K01 | IEK | Хомут кабельный морозостойкий Хкм с самоблокирующимся замком товарного знака IEK предназначен для бандажирования в пучок крепления проводов или кабелей при проведении электромонтажных и строительных работ. | 162.38 | 146.14
00-00053066 | UHH33-D025-100-100-K02 | IEK | Хомут кабельный морозостойкий Хкм с самоблокирующимся замком товарного знака IEK предназначен для бандажирования в пучок крепления проводов или кабелей при проведении электромонтажных и строительных работ. | 162.38 | 146.14
00-00053067 | UHH33-D036-150-100-K01 | IEK | Хомут кабельный морозостойкий Хкм с самоблокирующимся замком товарного знака IEK предназначен для бандажирования в пучок крепления проводов или кабелей при проведении электромонтажных и строительных работ. | 381.77 | 343.59
00-00053068 | UHH33-D036-150-100-K02 | IEK | Хомут кабельный морозостойкий Хкм с самоблокирующимся замком товарного знака IEK предназначен для бандажирования в пучок крепления проводов или кабелей при проведении электромонтажных и строительных работ. | 362.69 | 326.42
00-00053069 | UHH33-D036-200-100-K01 | IEK | Хомут кабельный морозостойкий Хкм с самоблокирующимся замком товарного знака IEK предназначен для бандажирования в пучок крепления проводов или кабелей при проведении электромонтажных и строительных работ. | 572.81 | 515.53
00-00053070 | UHH33-D036-200-100-K02 | IEK | Хомут кабельный морозостойкий Хкм с самоблокирующимся замком товарного знака IEK предназначен для бандажирования в пучок крепления проводов или кабелей при проведении электромонтажных и строительных работ. | 544.16 | 489.74
00-00053071 | UHH33-D048-200-100-K01 | IEK | Хомут кабельный морозостойкий Хкм с самоблокирующимся замком товарного знака IEK предназначен для бандажирования в пучок крепления проводов или кабелей при проведении электромонтажных и строительных работ. | 652.71 | 587.44
00-00053072 | UHH33-D048-200-100-K02 | IEK | Хомут кабельный морозостойкий Хкм с самоблокирующимся замком товарного знака IEK предназначен для бандажирования в пучок крепления проводов или кабелей при проведении электромонтажных и строительных работ. | 652.71 | 587.44
00-00053073 | UHH33-D048-300-100-K01 | IEK | Хомут кабельный морозостойкий Хкм с самоблокирующимся замком товарного знака IEK предназначен для бандажирования в пучок крепления проводов или кабелей при проведении электромонтажных и строительных работ. | 1102.88 | 992.59
00-00053074 | UHH33-D048-300-100-K02 | IEK | Хомут кабельный морозостойкий Хкм с самоблокирующимся замком товарного знака IEK предназначен для бандажирования в пучок крепления проводов или кабелей при проведении электромонтажных и строительных работ. | 1102.88 | 992.59
00-00053075 | UHH33-D048-380-100-K01 | IEK | Хомут кабельный морозостойкий Хкм с самоблокирующимся замком товарного знака IEK предназначен для бандажирования в пучок крепления проводов или кабелей при проведении электромонтажных и строительных работ. | 1525.59 | 1373.03
00-00053076 | UHH33-D048-380-100-K02 | IEK | Хомут кабельный морозостойкий Хкм с самоблокирующимся замком товарного знака IEK предназначен для бандажирования в пучок крепления проводов или кабелей при проведении электромонтажных и строительных работ. | 1525.59 | 1373.03
00-00053077 | UHH33-D076-380-100-K01 | IEK | Хомут кабельный морозостойкий Хкм с самоблокирующимся замком товарного знака IEK предназначен для бандажирования в пучок крепления проводов или кабелей при проведении электромонтажных и строительных работ. | 2603.96 | 2343.56
00-00053078 | UHH33-D076-380-100-K02 | IEK | Хомут кабельный морозостойкий Хкм с самоблокирующимся замком товарного знака IEK предназначен для бандажирования в пучок крепления проводов или кабелей при проведении электромонтажных и строительных работ. | 2629.01 | 2366.11
00-00116891 | Хомут ремонтный L-200 (PR08.26219) | Промрукав | Хомут ремонтный из нержавеющей стали — это крепёжное изделие, которое используется для устранения течи в трубопроводах различного назначения, применяется для соединения труб из ПВХ, полиэтиленовых, стальных и тд. Хомут состоит из двух половинок, соединённых болтами. Между ними находится уплотнительная прокладка из резины или полимерного материала. Прокладка обеспечивает герметичность соединения и компенсирует небольшие неровности поверхности трубы. Для установки хомута необходимо зачистить место течи, надеть хомут на трубу и затянуть болты с помощью гаечного ключа. Хомуты из нержавеющей стали устойчивы к коррозии и могут использоваться в условиях повышенной влажности. | 19255.98 | 17330.38
00-00116892 | Хомут ремонтный L-200 (PR08.26220) | Промрукав | Хомут ремонтный из нержавеющей стали — это крепёжное изделие, которое используется для устранения течи в трубопроводах различного назначения, применяется для соединения труб из ПВХ, полиэтиленовых, стальных и тд. Хомут состоит из двух половинок, соединённых болтами. Между ними находится уплотнительная прокладка из резины или полимерного материала. Прокладка обеспечивает герметичность соединения и компенсирует небольшие неровности поверхности трубы. Для установки хомута необходимо зачистить место течи, надеть хомут на трубу и затянуть болты с помощью гаечного ключа. Хомуты из нержавеющей стали устойчивы к коррозии и могут использоваться в условиях повышенной влажности. | 19451.17 | 17506.05
00-00116893 | Хомут ремонтный L-200 (PR08.26221) | Промрукав | Хомут ремонтный из нержавеющей стали — это крепёжное изделие, которое используется для устранения течи в трубопроводах различного назначения, применяется для соединения труб из ПВХ, полиэтиленовых, стальных и тд. Хомут состоит из двух половинок, соединённых болтами. Между ними находится уплотнительная прокладка из резины или полимерного материала. Прокладка обеспечивает герметичность соединения и компенсирует небольшие неровности поверхности трубы. Для установки хомута необходимо зачистить место течи, надеть хомут на трубу и затянуть болты с помощью гаечного ключа. Хомуты из нержавеющей стали устойчивы к коррозии и могут использоваться в условиях повышенной влажности. | 19808.98 | 17828.08
00-00116894 | Хомут ремонтный L-200 (PR08.26222) | Промрукав | Хомут ремонтный из нержавеющей стали — это крепёжное изделие, которое используется для устранения течи в трубопроводах различного назначения, применяется для соединения труб из ПВХ, полиэтиленовых, стальных и тд. Хомут состоит из двух половинок, соединённых болтами. Между ними находится уплотнительная прокладка из резины или полимерного материала. Прокладка обеспечивает герметичность соединения и компенсирует небольшие неровности поверхности трубы. Для установки хомута необходимо зачистить место течи, надеть хомут на трубу и затянуть болты с помощью гаечного ключа. Хомуты из нержавеющей стали устойчивы к коррозии и могут использоваться в условиях повышенной влажности. | 23321.86 | 20989.67
00-00116895 | Хомут ремонтный L-200 (PR08.26223) | Промрукав | Хомут ремонтный из нержавеющей стали — это крепёжное изделие, которое используется для устранения течи в трубопроводах различного назначения, применяется для соединения труб из ПВХ, полиэтиленовых, стальных и тд. Хомут состоит из двух половинок, соединённых болтами. Между ними находится уплотнительная прокладка из резины или полимерного материала. Прокладка обеспечивает герметичность соединения и компенсирует небольшие неровности поверхности трубы. Для установки хомута необходимо зачистить место течи, надеть хомут на трубу и затянуть болты с помощью гаечного ключа. Хомуты из нержавеющей стали устойчивы к коррозии и могут использоваться в условиях повышенной влажности. | 23679.68 | 21311.71
00-00116896 | Хомут ремонтный L-200 (PR08.26224) | Промрукав | Хомут ремонтный из нержавеющей стали — это крепёжное изделие, которое используется для устранения течи в трубопроводах различного назначения, применяется для соединения труб из ПВХ, полиэтиленовых, стальных и тд. Хомут состоит из двух половинок, соединённых болтами. Между ними находится уплотнительная прокладка из резины или полимерного материала. Прокладка обеспечивает герметичность соединения и компенсирует небольшие неровности поверхности трубы. Для установки хомута необходимо зачистить место течи, надеть хомут на трубу и затянуть болты с помощью гаечного ключа. Хомуты из нержавеющей стали устойчивы к коррозии и могут использоваться в условиях повышенной влажности. | 23874.85 | 21487.37
00-00116897 | Хомут ремонтный L-200 (PR08.26225) | Промрукав | Хомут ремонтный из нержавеющей стали — это крепёжное изделие, которое используется для устранения течи в трубопроводах различного назначения, применяется для соединения труб из ПВХ, полиэтиленовых, стальных и тд. Хомут состоит из двух половинок, соединённых болтами. Между ними находится уплотнительная прокладка из резины или полимерного материала. Прокладка обеспечивает герметичность соединения и компенсирует небольшие неровности поверхности трубы. Для установки хомута необходимо зачистить место течи, надеть хомут на трубу и затянуть болты с помощью гаечного ключа. Хомуты из нержавеющей стали устойчивы к коррозии и могут использоваться в условиях повышенной влажности. | 27192.57 | 24473.31
00-00116898 | Хомут ремонтный L-200 (PR08.26226) | Промрукав | Хомут ремонтный из нержавеющей стали — это крепёжное изделие, которое используется для устранения течи в трубопроводах различного назначения, применяется для соединения труб из ПВХ, полиэтиленовых, стальных и тд. Хомут состоит из двух половинок, соединённых болтами. Между ними находится уплотнительная прокладка из резины или полимерного материала. Прокладка обеспечивает герметичность соединения и компенсирует небольшие неровности поверхности трубы. Для установки хомута необходимо зачистить место течи, надеть хомут на трубу и затянуть болты с помощью гаечного ключа. Хомуты из нержавеющей стали устойчивы к коррозии и могут использоваться в условиях повышенной влажности. | 27550.41 | 24795.37
00-00116899 | Хомут ремонтный L-200 (PR08.26227) | Промрукав | Хомут ремонтный из нержавеющей стали — это крепёжное изделие, которое используется для устранения течи в трубопроводах различного назначения, применяется для соединения труб из ПВХ, полиэтиленовых, стальных и тд. Хомут состоит из двух половинок, соединённых болтами. Между ними находится уплотнительная прокладка из резины или полимерного материала. Прокладка обеспечивает герметичность соединения и компенсирует небольшие неровности поверхности трубы. Для установки хомута необходимо зачистить место течи, надеть хомут на трубу и затянуть болты с помощью гаечного ключа. Хомуты из нержавеющей стали устойчивы к коррозии и могут использоваться в условиях повышенной влажности. | 27745.55 | 24971
00-00116900 | Хомут ремонтный L-200 (PR08.26228) | Промрукав | Хомут ремонтный из нержавеющей стали — это крепёжное изделие, которое используется для устранения течи в трубопроводах различного назначения, применяется для соединения труб из ПВХ, полиэтиленовых, стальных и тд. Хомут состоит из двух половинок, соединённых болтами. Между ними находится уплотнительная прокладка из резины или полимерного материала. Прокладка обеспечивает герметичность соединения и компенсирует небольшие неровности поверхности трубы. Для установки хомута необходимо зачистить место течи, надеть хомут на трубу и затянуть болты с помощью гаечного ключа. Хомуты из нержавеющей стали устойчивы к коррозии и могут использоваться в условиях повышенной влажности. | 30965.72 | 27869.15
00-00116901 | Хомут ремонтный L-200 (PR08.26229) | Промрукав | Хомут ремонтный из нержавеющей стали — это крепёжное изделие, которое используется для устранения течи в трубопроводах различного назначения, применяется для соединения труб из ПВХ, полиэтиленовых, стальных и тд. Хомут состоит из двух половинок, соединённых болтами. Между ними находится уплотнительная прокладка из резины или полимерного материала. Прокладка обеспечивает герметичность соединения и компенсирует небольшие неровности поверхности трубы. Для установки хомута необходимо зачистить место течи, надеть хомут на трубу и затянуть болты с помощью гаечного ключа. Хомуты из нержавеющей стали устойчивы к коррозии и могут использоваться в условиях повышенной влажности. | 31518.68 | 28366.81
00-00116902 | Хомут ремонтный L-200 (PR08.26230) | Промрукав | Хомут ремонтный из нержавеющей стали — это крепёжное изделие, которое используется для устранения течи в трубопроводах различного назначения, применяется для соединения труб из ПВХ, полиэтиленовых, стальных и тд. Хомут состоит из двух половинок, соединённых болтами. Между ними находится уплотнительная прокладка из резины или полимерного материала. Прокладка обеспечивает герметичность соединения и компенсирует небольшие неровности поверхности трубы. Для установки хомута необходимо зачистить место течи, надеть хомут на трубу и затянуть болты с помощью гаечного ключа. Хомуты из нержавеющей стали устойчивы к коррозии и могут использоваться в условиях повышенной влажности. | 33730.57 | 30357.51
00-00116903 | Хомут ремонтный L-200 (PR08.26231) | Промрукав | Хомут ремонтный из нержавеющей стали — это крепёжное изделие, которое используется для устранения течи в трубопроводах различного назначения, применяется для соединения труб из ПВХ, полиэтиленовых, стальных и тд. Хомут состоит из двух половинок, соединённых болтами. Между ними находится уплотнительная прокладка из резины или полимерного материала. Прокладка обеспечивает герметичность соединения и компенсирует небольшие неровности поверхности трубы. Для установки хомута необходимо зачистить место течи, надеть хомут на трубу и затянуть болты с помощью гаечного ключа. Хомуты из нержавеющей стали устойчивы к коррозии и могут использоваться в условиях повышенной влажности. | 33958.23 | 30562.41
00-00116904 | Хомут ремонтный L-200 (PR08.26232) | Промрукав | Хомут ремонтный из нержавеющей стали — это крепёжное изделие, которое используется для устранения течи в трубопроводах различного назначения, применяется для соединения труб из ПВХ, полиэтиленовых, стальных и тд. Хомут состоит из двух половинок, соединённых болтами. Между ними находится уплотнительная прокладка из резины или полимерного материала. Прокладка обеспечивает герметичность соединения и компенсирует небольшие неровности поверхности трубы. Для установки хомута необходимо зачистить место течи, надеть хомут на трубу и затянуть болты с помощью гаечного ключа. Хомуты из нержавеющей стали устойчивы к коррозии и могут использоваться в условиях повышенной влажности. | 34283.55 | 30855.2
00-00116905 | Хомут ремонтный L-200 (PR08.26217) | Промрукав | Хомут ремонтный из нержавеющей стали — это крепёжное изделие, которое используется для устранения течи в трубопроводах различного назначения, применяется для соединения труб из ПВХ, полиэтиленовых, стальных и тд. Хомут состоит из двух половинок, соединённых болтами. Между ними находится уплотнительная прокладка из резины или полимерного материала. Прокладка обеспечивает герметичность соединения и компенсирует небольшие неровности поверхности трубы. Для установки хомута необходимо зачистить место течи, надеть хомут на трубу и затянуть болты с помощью гаечного ключа. Хомуты из нержавеющей стали устойчивы к коррозии и могут использоваться в условиях повышенной влажности. | 16263.51 | 14637.16
00-00116906 | Хомут ремонтный L-200 (PR08.26218) | Промрукав | Хомут ремонтный из нержавеющей стали — это крепёжное изделие, которое используется для устранения течи в трубопроводах различного назначения, применяется для соединения труб из ПВХ, полиэтиленовых, стальных и тд. Хомут состоит из двух половинок, соединённых болтами. Между ними находится уплотнительная прокладка из резины или полимерного материала. Прокладка обеспечивает герметичность соединения и компенсирует небольшие неровности поверхности трубы. Для установки хомута необходимо зачистить место течи, надеть хомут на трубу и затянуть болты с помощью гаечного ключа. Хомуты из нержавеющей стали устойчивы к коррозии и могут использоваться в условиях повышенной влажности. | 18019.99 | 16217.99
00-00053022 | UHH40-4-100-100 | IEK | Хомут кабельный анкерный предназначен для быстрой и удобной прокладки проводки внутри распределительных шкафов. Обеспечивают надежную фиксацию проводов вдоль стен. | 323.52 | 291.17
00-00053023 | UHH40-4-150-100 | IEK | Хомут кабельный анкерный предназначен для быстрой и удобной прокладки проводки внутри распределительных шкафов. Обеспечивают надежную фиксацию проводов вдоль стен. | 379.03 | 341.13
00-00045832 | UHH40-5-200-100 | IEK | Хомут кабельный с отверстием для крепления, позволяет обеспечить простоту и удобство крепления и маркировку кабелей, металлорукава, гофрорукава и т.д. Изготовлены из нейлона, обладающим устойчивостью к органическим растворителям, горючесмазочным материалам. | 476.57 | 428.91
00-00053019 | UHH61-3-110-100 | IEK | Хомут кабельный с маркировочной площадкой, предназначен для быстрой и простой маркировки кабелей, металлорукава, гофрорукава и т.д. Изготовлен из нейлона, обладающим устойчивостью к органическим растворителям, горючесмазочным материалам. | 201.58 | 181.42
00-00053020 | UHH61-3-150-100 | IEK | Хомут кабельный с маркировочной площадкой, предназначен для быстрой и простой маркировки кабелей, металлорукава, гофрорукава и т.д. Изготовлены из нейлона, обладающим устойчивостью к органическим растворителям, горючесмазочным материалам. | 353.37 | 318.03
00-00028198 | UHH61-3-200-100 | IEK | Хомут кабельный с маркировочной площадкой, предназначен для быстрой и простой маркировки кабелей, металлорукава, гофрорукава и т.д. Изготовлены из нейлона, обладающим устойчивостью к органическим растворителям, горючесмазочным материалам. | 385.39 | 346.85
00-00053021 | UHH62-3-100-100 | IEK | Хомут кабельный с маркировочной площадкой, предназначен для быстрой и простой маркировки кабелей, металлорукава, гофрорукава и т.д. Изготовлены из нейлона, обладающим устойчивостью к органическим растворителям, горючесмазочным материалам. | 182.98 | 164.68
00-00053107 | UHS10-D046-100-100 | IEK | Хомут стальной предназначен для стяжки проводов, кабеля и прочих изделий. Хомуты могут эксплуатироваться в условиях агрессивных сред, повышенной вибрации, влажности, радиации и экстремального перепада температур. Хорошая коррозионная стойкость. Повышенная механическая прочность. Стойкость к ультрафиолету, к радиации, к едким веществам, маслостойкие. Не поддерживают горение. Легко переносят экстремальные перепады температур: от минус 80 до плюс 400°C. Надежный крепеж и легкий быстрый монтаж. Широкий выбор длин стальных хомутов: от 100 мм до 1000 мм. | 1328.74 | 1195.87
00-00053117 | UHS11-D046-100-100 | IEK | Хомут стальной предназначен для стяжки проводов, кабеля и прочих изделий. Хомуты могут эксплуатироваться в условиях агрессивных сред, повышенной вибрации, влажности, радиации и экстремального перепада температур. Хорошая коррозионная стойкость. Повышенная механическая прочность. Стойкость к ультрафиолету, к радиации, к едким веществам, маслостойкие. Не поддерживают горение. Легко переносят экстремальные перепады температур: от минус 80 до плюс 400°C. Надежный крепеж и легкий быстрый монтаж. Широкий выбор длин стальных хомутов: от 100 мм до 1000 мм. | Уточняйте у менеджера | Уточняйте у менеджера
00-00053108 | UHS10-D046-150-100 | IEK | Хомут стальной предназначен для стяжки проводов, кабеля и прочих изделий. Хомуты могут эксплуатироваться в условиях агрессивных сред, повышенной вибрации, влажности, радиации и экстремального перепада температур. Хорошая коррозионная стойкость. Повышенная механическая прочность. Стойкость к ультрафиолету, к радиации, к едким веществам, маслостойкие. Не поддерживают горение. Легко переносят экстремальные перепады температур: от минус 80 до плюс 400°C. Надежный крепеж и легкий быстрый монтаж. Широкий выбор длин стальных хомутов: от 100 мм до 1000 мм. | 1398.73 | 1258.86
00-00053118 | UHS11-D046-150-100 | IEK | Хомут стальной предназначен для стяжки проводов, кабеля и прочих изделий. Хомуты могут эксплуатироваться в условиях агрессивных сред, повышенной вибрации, влажности, радиации и экстремального перепада температур. Хорошая коррозионная стойкость. Повышенная механическая прочность. Стойкость к ультрафиолету, к радиации, к едким веществам, маслостойкие. Не поддерживают горение. Легко переносят экстремальные перепады температур: от минус 80 до плюс 400°C. Надежный крепеж и легкий быстрый монтаж. Широкий выбор длин стальных хомутов: от 100 мм до 1000 мм. | Уточняйте у менеджера | Уточняйте у менеджера
00-00053109 | UHS10-D046-200-100 | IEK | Хомут стальной предназначен для стяжки проводов, кабеля и прочих изделий. Хомуты могут эксплуатироваться в условиях агрессивных сред, повышенной вибрации, влажности, радиации и экстремального перепада температур. Хорошая коррозионная стойкость. Повышенная механическая прочность. Стойкость к ультрафиолету, к радиации, к едким веществам, маслостойкие. Не поддерживают горение. Легко переносят экстремальные перепады температур: от минус 80 до плюс 400°C. Надежный крепеж и легкий быстрый монтаж. Широкий выбор длин стальных хомутов: от 100 мм до 1000 мм. | 1522.96 | 1370.66
00-00053119 | UHS11-D046-200-100 | IEK | Хомут стальной предназначен для стяжки проводов, кабеля и прочих изделий. Хомуты могут эксплуатироваться в условиях агрессивных сред, повышенной вибрации, влажности, радиации и экстремального перепада температур. Хорошая коррозионная стойкость. Повышенная механическая прочность. Стойкость к ультрафиолету, к радиации, к едким веществам, маслостойкие. Не поддерживают горение. Легко переносят экстремальные перепады температур: от минус 80 до плюс 400°C. Надежный крепеж и легкий быстрый монтаж. Широкий выбор длин стальных хомутов: от 100 мм до 1000 мм. | Уточняйте у менеджера | Уточняйте у менеджера
00-00053110 | UHS10-D046-250-100 | IEK | Хомут стальной предназначен для стяжки проводов, кабеля и прочих изделий. Хомуты могут эксплуатироваться в условиях агрессивных сред, повышенной вибрации, влажности, радиации и экстремального перепада температур. Хорошая коррозионная стойкость. Повышенная механическая прочность. Стойкость к ультрафиолету, к радиации, к едким веществам, маслостойкие. Не поддерживают горение. Легко переносят экстремальные перепады температур: от минус 80 до плюс 400°C. Надежный крепеж и легкий быстрый монтаж. Широкий выбор длин стальных хомутов: от 100 мм до 1000 мм. | 1629.98 | 1466.98
00-00053120 | UHS11-D046-250-100 | IEK | Хомут стальной предназначен для стяжки проводов, кабеля и прочих изделий. Хомуты могут эксплуатироваться в условиях агрессивных сред, повышенной вибрации, влажности, радиации и экстремального перепада температур. Хорошая коррозионная стойкость. Повышенная механическая прочность. Стойкость к ультрафиолету, к радиации, к едким веществам, маслостойкие. Не поддерживают горение. Легко переносят экстремальные перепады температур: от минус 80 до плюс 400°C. Надежный крепеж и легкий быстрый монтаж. Широкий выбор длин стальных хомутов: от 100 мм до 1000 мм. | Уточняйте у менеджера | Уточняйте у менеджера
00-00053111 | UHS10-D046-300-100 | IEK | Хомут стальной предназначен для стяжки проводов, кабеля и прочих изделий. Хомуты могут эксплуатироваться в условиях агрессивных сред, повышенной вибрации, влажности, радиации и экстремального перепада температур. Хорошая коррозионная стойкость. Повышенная механическая прочность. Стойкость к ультрафиолету, к радиации, к едким веществам, маслостойкие. Не поддерживают горение. Легко переносят экстремальные перепады температур: от минус 80 до плюс 400°C. Надежный крепеж и легкий быстрый монтаж. Широкий выбор длин стальных хомутов: от 100 мм до 1000 мм. | 1776.11 | 1598.5
00-00053121 | UHS11-D046-300-100 | IEK | Хомут стальной предназначен для стяжки проводов, кабеля и прочих изделий. Хомуты могут эксплуатироваться в условиях агрессивных сред, повышенной вибрации, влажности, радиации и экстремального перепада температур. Хорошая коррозионная стойкость. Повышенная механическая прочность. Стойкость к ультрафиолету, к радиации, к едким веществам, маслостойкие. Не поддерживают горение. Легко переносят экстремальные перепады температур: от минус 80 до плюс 400°C. Надежный крепеж и легкий быстрый монтаж. Широкий выбор длин стальных хомутов: от 100 мм до 1000 мм. | Уточняйте у менеджера | Уточняйте у менеджера
00-00053112 | UHS10-D046-350-100 | IEK | Хомут стальной предназначен для стяжки проводов, кабеля и прочих изделий. Хомуты могут эксплуатироваться в условиях агрессивных сред, повышенной вибрации, влажности, радиации и экстремального перепада температур. Хорошая коррозионная стойкость. Повышенная механическая прочность. Стойкость к ультрафиолету, к радиации, к едким веществам, маслостойкие. Не поддерживают горение. Легко переносят экстремальные перепады температур: от минус 80 до плюс 400°C. Надежный крепеж и легкий быстрый монтаж. Широкий выбор длин стальных хомутов: от 100 мм до 1000 мм. | Уточняйте у менеджера | Уточняйте у менеджера
00-00053122 | UHS11-D046-350-100 | IEK | Хомут стальной предназначен для стяжки проводов, кабеля и прочих изделий. Хомуты могут эксплуатироваться в условиях агрессивных сред, повышенной вибрации, влажности, радиации и экстремального перепада температур. Хорошая коррозионная стойкость. Повышенная механическая прочность. Стойкость к ультрафиолету, к радиации, к едким веществам, маслостойкие. Не поддерживают горение. Легко переносят экстремальные перепады температур: от минус 80 до плюс 400°C. Надежный крепеж и легкий быстрый монтаж. Широкий выбор длин стальных хомутов: от 100 мм до 1000 мм. | Уточняйте у менеджера | Уточняйте у менеджера
00-00053113 | UHS10-D046-400-100 | IEK | Хомут стальной предназначен для стяжки проводов, кабеля и прочих изделий. Хомуты могут эксплуатироваться в условиях агрессивных сред, повышенной вибрации, влажности, радиации и экстремального перепада температур. Хорошая коррозионная стойкость. Повышенная механическая прочность. Стойкость к ультрафиолету, к радиации, к едким веществам, маслостойкие. Не поддерживают горение. Легко переносят экстремальные перепады температур: от минус 80 до плюс 400°C. Надежный крепеж и легкий быстрый монтаж. Широкий выбор длин стальных хомутов: от 100 мм до 1000 мм. | Уточняйте у менеджера | Уточняйте у менеджера
00-00053123 | UHS11-D046-400-100 | IEK | Хомут стальной предназначен для стяжки проводов, кабеля и прочих изделий. Хомуты могут эксплуатироваться в условиях агрессивных сред, повышенной вибрации, влажности, радиации и экстремального перепада температур. Хорошая коррозионная стойкость. Повышенная механическая прочность. Стойкость к ультрафиолету, к радиации, к едким веществам, маслостойкие. Не поддерживают горение. Легко переносят экстремальные перепады температур: от минус 80 до плюс 400°C. Надежный крепеж и легкий быстрый монтаж. Широкий выбор длин стальных хомутов: от 100 мм до 1000 мм. | Уточняйте у менеджера | Уточняйте у менеджера
00-00053114 | UHS10-D046-500-100 | IEK | Хомут стальной предназначен для стяжки проводов, кабеля и прочих изделий. Хомуты могут эксплуатироваться в условиях агрессивных сред, повышенной вибрации, влажности, радиации и экстремального перепада температур. Хорошая коррозионная стойкость. Повышенная механическая прочность. Стойкость к ультрафиолету, к радиации, к едким веществам, маслостойкие. Не поддерживают горение. Легко переносят экстремальные перепады температур: от минус 80 до плюс 400°C. Надежный крепеж и легкий быстрый монтаж. Широкий выбор длин стальных хомутов: от 100 мм до 1000 мм. | 2291.79 | 2062.61
00-00053124 | UHS11-D046-500-100 | IEK | Хомут стальной предназначен для стяжки проводов, кабеля и прочих изделий. Хомуты могут эксплуатироваться в условиях агрессивных сред, повышенной вибрации, влажности, радиации и экстремального перепада температур. Хорошая коррозионная стойкость. Повышенная механическая прочность. Стойкость к ультрафиолету, к радиации, к едким веществам, маслостойкие. Не поддерживают горение. Легко переносят экстремальные перепады температур: от минус 80 до плюс 400°C. Надежный крепеж и легкий быстрый монтаж. Широкий выбор длин стальных хомутов: от 100 мм до 1000 мм. | Уточняйте у менеджера | Уточняйте у менеджера
00-00053115 | UHS10-D046-600-100 | IEK | Хомут стальной предназначен для стяжки проводов, кабеля и прочих изделий. Хомуты могут эксплуатироваться в условиях агрессивных сред, повышенной вибрации, влажности, радиации и экстремального перепада температур. Хорошая коррозионная стойкость. Повышенная механическая прочность. Стойкость к ультрафиолету, к радиации, к едким веществам, маслостойкие. Не поддерживают горение. Легко переносят экстремальные перепады температур: от минус 80 до плюс 400°C. Надежный крепеж и легкий быстрый монтаж. Широкий выбор длин стальных хомутов: от 100 мм до 1000 мм. | 2571.92 | 2314.73
00-00053125 | UHS11-D046-600-100 | IEK | Хомут стальной предназначен для стяжки проводов, кабеля и прочих изделий. Хомуты могут эксплуатироваться в условиях агрессивных сред, повышенной вибрации, влажности, радиации и экстремального перепада температур. Хорошая коррозионная стойкость. Повышенная механическая прочность. Стойкость к ультрафиолету, к радиации, к едким веществам, маслостойкие. Не поддерживают горение. Легко переносят экстремальные перепады температур: от минус 80 до плюс 400°C. Надежный крепеж и легкий быстрый монтаж. Широкий выбор длин стальных хомутов: от 100 мм до 1000 мм. | Уточняйте у менеджера | Уточняйте у менеджера
00-00053116 | UHS10-D046-800-100 | IEK | Хомут стальной предназначен для стяжки проводов, кабеля и прочих изделий. Хомуты могут эксплуатироваться в условиях агрессивных сред, повышенной вибрации, влажности, радиации и экстремального перепада температур. Хорошая коррозионная стойкость. Повышенная механическая прочность. Стойкость к ультрафиолету, к радиации, к едким веществам, маслостойкие. Не поддерживают горение. Легко переносят экстремальные перепады температур: от минус 80 до плюс 400°C. Надежный крепеж и легкий быстрый монтаж. Широкий выбор длин стальных хомутов: от 100 мм до 1000 мм. | Уточняйте у менеджера | Уточняйте у менеджера
00-00053126 | UHS11-D046-800-100 | IEK | Хомут стальной предназначен для стяжки проводов, кабеля и прочих изделий. Хомуты могут эксплуатироваться в условиях агрессивных сред, повышенной вибрации, влажности, радиации и экстремального перепада температур. Хорошая коррозионная стойкость. Повышенная механическая прочность. Стойкость к ультрафиолету, к радиации, к едким веществам, маслостойкие. Не поддерживают горение. Легко переносят экстремальные перепады температур: от минус 80 до плюс 400°C. Надежный крепеж и легкий быстрый монтаж. Широкий выбор длин стальных хомутов: от 100 мм до 1000 мм. | Уточняйте у менеджера | Уточняйте у менеджера
00-00072014 | UHS10-D079-400-100 | IEK | Хомуты стальные товарного знака IEK предназначены для стяжки проводов, кабеля и прочих изделий. Хомуты могут эксплуатироваться в условиях агрессивных сред, повышенной вибрации, влажности, радиации и экстремального перепада температур. | Уточняйте у менеджера | Уточняйте у менеджера
00-00059348 | Хомут трубный 1 1/2” (48-53мм) М8 (PR08.3960) | Промрукав | Хомут трубный 1 1/2” (48-53мм) М8 Промрукав (PR08.3960) | 75.83 | 68.25
00-00059349 | Хомут трубный 1 1/4” (39-46мм) М8 (PR08.3961) | Промрукав | Хомут трубный 1 1/4” (39-46мм) М8 Промрукав (PR08.3961) | 68.22 | 61.4
00-00059351 | Хомут трубный 1” (32-35мм) М8 (PR08.3963) | Промрукав | Хомут трубный 1” (32-35мм) М8 Промрукав (PR08.3963) | 58.9 | 53.01
00-00059347 | Хомут трубный 1/2” (20-24мм) М8 (PR08.3801) | Промрукав | Хомут трубный 1/2” (20-24мм) М8 Промрукав (PR08.3801) | 53.23 | 47.91
00-00059350 | Хомут трубный 1/4” (11-15мм) М8 (PR08.3962) | Промрукав | Хомут трубный 1/4” (11-15мм) М8 Промрукав (PR08.3962) | 53.23 | 47.91
00-00059352 | Хомут трубный 2” (59-66мм) М8 (PR08.3964) | Промрукав | Хомут трубный 2” (59-66мм) М8 Промрукав (PR08.3964) | 86.14 | 77.53
00-00059353 | Хомут трубный 3/4” (25-29мм) М8 (PR08.3965) | Промрукав | Хомут трубный 3/4” (25-29мм) М8 Промрукав (PR08.3965) | 56.4 | 50.76
00-00059354 | Хомут трубный 3/8” (16-20мм) М8 (PR08.3966) | Промрукав | Хомут трубный 3/8” (16-20мм) М8 Промрукав (PR08.3966) | 53.13 | 47.82
00-00088536 | Хомут трубный (PR08.5688) | Промрукав | Хомут трубный с резиновым уплотнением для крепления труб применяется для крепления различных трубопроводов и систем водо-, газо- и электроснабжения к вертикальным и горизонтальным поверхностям. Состоит из двух частей в форме половинок круга, снабженный винтовыми стяжками и элементом крепежа – гайкой. Два винта обеспечивают равномерное давление на трубу по всей окружности Интегрированный резиновый профиль предохраняет трубы от повреждений, гасит вибрации и обеспечивает надежную фиксацию. | 53.23 | 47.91
00-00116884 | Хомут трубный (PR08.23889) | Промрукав | Металлические хомуты из нержавеющей стали AISI 201 с резиновым уплотнителем и затяжными болтами для монтажа металлических кабельных труб различного диаметра. Крепежная гайка для шпильки/дюбеля имеет одновременно две резьбы М8 и М10. Хомуты представляют собой унифицированную продукцию для монтажа кабеленесущих систем к вертикальным и горизонтальным поверхностям. | 627.48 | 564.73
00-00116885 | Хомут трубный (PR08.23888) | Промрукав | Металлические хомуты из нержавеющей стали AISI 201 с резиновым уплотнителем и затяжными болтами для монтажа металлических кабельных труб различного диаметра. Крепежная гайка для шпильки/дюбеля имеет одновременно две резьбы М8 и М10. Хомуты представляют собой унифицированную продукцию для монтажа кабеленесущих систем к вертикальным и горизонтальным поверхностям. | 589.28 | 530.35
00-00116886 | Хомут трубный (PR08.23887) | Промрукав | Металлические хомуты из нержавеющей стали AISI 201 с резиновым уплотнителем и затяжными болтами для монтажа металлических кабельных труб различного диаметра. Крепежная гайка для шпильки/дюбеля имеет одновременно две резьбы М8 и М10. Хомуты представляют собой унифицированную продукцию для монтажа кабеленесущих систем к вертикальным и горизонтальным поверхностям. | 501.81 | 451.63
00-00116887 | Хомут трубный (PR08.23885) | Промрукав | Металлические хомуты из нержавеющей стали AISI 201 с резиновым уплотнителем и затяжными болтами для монтажа металлических кабельных труб различного диаметра. Крепежная гайка для шпильки/дюбеля имеет одновременно две резьбы М8 и М10. Хомуты представляют собой унифицированную продукцию для монтажа кабеленесущих систем к вертикальным и горизонтальным поверхностям. | 410.1 | 369.09
00-00116888 | Хомут трубный (PR08.23890) | Промрукав | Металлические хомуты из нержавеющей стали AISI 201 с резиновым уплотнителем и затяжными болтами для монтажа металлических кабельных труб различного диаметра. Крепежная гайка для шпильки/дюбеля имеет одновременно две резьбы М8 и М10. Хомуты представляют собой унифицированную продукцию для монтажа кабеленесущих систем к вертикальным и горизонтальным поверхностям. | 648.22 | 583.4
00-00116889 | Хомут трубный (PR08.23886) | Промрукав | Металлические хомуты из нержавеющей стали AISI 201 с резиновым уплотнителем и затяжными болтами для монтажа металлических кабельных труб различного диаметра. Крепежная гайка для шпильки/дюбеля имеет одновременно две резьбы М8 и М10. Хомуты представляют собой унифицированную продукцию для монтажа кабеленесущих систем к вертикальным и горизонтальным поверхностям. | 461.67 | 415.5
00-00116890 | Хомут трубный (PR08.23884) | Промрукав | Металлические хомуты из нержавеющей стали AISI 201 с резиновым уплотнителем и затяжными болтами для монтажа металлических кабельных труб различного диаметра. Крепежная гайка для шпильки/дюбеля имеет одновременно две резьбы М8 и М10. Хомуты представляют собой унифицированную продукцию для монтажа кабеленесущих систем к вертикальным и горизонтальным поверхностям. | 405.04 | 364.54
00-00053079 | UHH34-D036-140-100-K01 | IEK | Модернизированный хомут-стяжка с усиленной замковой частью предназначен для бандажирования в пучок крепления проводов или кабелей при проведении электромонтажных и строительных работ. | Уточняйте у менеджера | Уточняйте у менеджера
00-00053080 | UHH34-D036-140-100-K02 | IEK | Модернизированный хомут-стяжка с усиленной замковой частью предназначен для бандажирования в пучок крепления проводов или кабелей при проведении электромонтажных и строительных работ. | Уточняйте у менеджера | Уточняйте у менеджера
00-00053081 | UHH34-D036-200-100-K01 | IEK | Модернизированный хомут-стяжка с усиленной замковой частью предназначен для бандажирования в пучок крепления проводов или кабелей при проведении электромонтажных и строительных работ. | 647.5 | 582.75
00-00053082 | UHH34-D036-200-100-K02 | IEK | Модернизированный хомут-стяжка с усиленной замковой частью предназначен для бандажирования в пучок крепления проводов или кабелей при проведении электромонтажных и строительных работ. | Уточняйте у менеджера | Уточняйте у менеджера
00-00053083 | UHH34-D036-300-100-K01 | IEK | Модернизированный хомут-стяжка с усиленной замковой частью предназначен для бандажирования в пучок крепления проводов или кабелей при проведении электромонтажных и строительных работ. | Уточняйте у менеджера | Уточняйте у менеджера
00-00053084 | UHH34-D036-300-100-K02 | IEK | Модернизированный хомут-стяжка с усиленной замковой частью предназначен для бандажирования в пучок крепления проводов или кабелей при проведении электромонтажных и строительных работ. | Уточняйте у менеджера | Уточняйте у менеджера
00-00053085 | UHH34-D036-370-100-K01 | IEK | Модернизированный хомут-стяжка с усиленной замковой частью предназначен для бандажирования в пучок крепления проводов или кабелей при проведении электромонтажных и строительных работ. | Уточняйте у менеджера | Уточняйте у менеджера
00-00053086 | UHH34-D036-370-100-K02 | IEK | Модернизированный хомут-стяжка с усиленной замковой частью предназначен для бандажирования в пучок крепления проводов или кабелей при проведении электромонтажных и строительных работ. | Уточняйте у менеджера | Уточняйте у менеджера
00-00053087 | UHH34-D048-200-100-K01 | IEK | Модернизированный хомут-стяжка с усиленной замковой частью предназначен для бандажирования в пучок крепления проводов или кабелей при проведении электромонтажных и строительных работ. | Уточняйте у менеджера | Уточняйте у менеджера
00-00053088 | UHH34-D048-200-100-K02 | IEK | Модернизированный хомут-стяжка с усиленной замковой частью предназначен для бандажирования в пучок крепления проводов или кабелей при проведении электромонтажных и строительных работ. | Уточняйте у менеджера | Уточняйте у менеджера
00-00053089 | UHH34-D048-250-100-K01 | IEK | Модернизированный хомут-стяжка с усиленной замковой частью предназначен для бандажирования в пучок крепления проводов или кабелей при проведении электромонтажных и строительных работ. | Уточняйте у менеджера | Уточняйте у менеджера
00-00053090 | UHH34-D048-250-100-K02 | IEK | Модернизированный хомут-стяжка с усиленной замковой частью предназначен для бандажирования в пучок крепления проводов или кабелей при проведении электромонтажных и строительных работ. | Уточняйте у менеджера | Уточняйте у менеджера
00-00053091 | UHH34-D048-300-100-K01 | IEK | Модернизированный хомут-стяжка с усиленной замковой частью предназначен для бандажирования в пучок крепления проводов или кабелей при проведении электромонтажных и строительных работ. | Уточняйте у менеджера | Уточняйте у менеджера
00-00053092 | UHH34-D048-300-100-K02 | IEK | Модернизированный хомут-стяжка с усиленной замковой частью предназначен для бандажирования в пучок крепления проводов или кабелей при проведении электромонтажных и строительных работ. | Уточняйте у менеджера | Уточняйте у менеджера
00-00053093 | UHH34-D048-370-100-K01 | IEK | Модернизированный хомут-стяжка с усиленной замковой частью предназначен для бандажирования в пучок крепления проводов или кабелей при проведении электромонтажных и строительных работ. | Уточняйте у менеджера | Уточняйте у менеджера
00-00053094 | UHH34-D048-370-100-K02 | IEK | Модернизированный хомут-стяжка с усиленной замковой частью предназначен для бандажирования в пучок крепления проводов или кабелей при проведении электромонтажных и строительных работ. | Уточняйте у менеджера | Уточняйте у менеджера
00-00053095 | UHH34-D076-220-100-K01 | IEK | Модернизированный хомут-стяжка с усиленной замковой частью предназначен для бандажирования в пучок крепления проводов или кабелей при проведении электромонтажных и строительных работ. | Уточняйте у менеджера | Уточняйте у менеджера
00-00053096 | UHH34-D076-220-100-K02 | IEK | Модернизированный хомут-стяжка с усиленной замковой частью предназначен для бандажирования в пучок крепления проводов или кабелей при проведении электромонтажных и строительных работ. | Уточняйте у менеджера | Уточняйте у менеджера
00-00053098 | UHH34-D076-320-100-K01 | IEK | Модернизированный хомут-стяжка с усиленной замковой частью предназначен для бандажирования в пучок крепления проводов или кабелей при проведении электромонтажных и строительных работ. | Уточняйте у менеджера | Уточняйте у менеджера
00-00053097 | UHH34-D076-300-100-K02 | IEK | Модернизированный хомут-стяжка с усиленной замковой частью предназначен для бандажирования в пучок крепления проводов или кабелей при проведении электромонтажных и строительных работ. | Уточняйте у менеджера | Уточняйте у менеджера
00-00053099 | UHH34-D076-370-100-K01 | IEK | Модернизированный хомут-стяжка с усиленной замковой частью предназначен для бандажирования в пучок крепления проводов или кабелей при проведении электромонтажных и строительных работ. | Уточняйте у менеджера | Уточняйте у менеджера
00-00053100 | UHH34-D076-370-100-K02 | IEK | Модернизированный хомут-стяжка с усиленной замковой частью предназначен для бандажирования в пучок крепления проводов или кабелей при проведении электромонтажных и строительных работ. | Уточняйте у менеджера | Уточняйте у менеджера
00-00053101 | UHH34-D076-460-100-K01 | IEK | Модернизированный хомут-стяжка с усиленной замковой частью предназначен для бандажирования в пучок крепления проводов или кабелей при проведении электромонтажных и строительных работ. | Уточняйте у менеджера | Уточняйте у менеджера
00-00053102 | UHH34-D076-460-100-K02 | IEK | Модернизированный хомут-стяжка с усиленной замковой частью предназначен для бандажирования в пучок крепления проводов или кабелей при проведении электромонтажных и строительных работ. | Уточняйте у менеджера | Уточняйте у менеджера
00-00053103 | UHH34-D076-620-100-K01 | IEK | Модернизированный хомут-стяжка с усиленной замковой частью предназначен для бандажирования в пучок крепления проводов или кабелей при проведении электромонтажных и строительных работ. | Уточняйте у менеджера | Уточняйте у менеджера
00-00053104 | UHH34-D076-620-100-K02 | IEK | Модернизированный хомут-стяжка с усиленной замковой частью предназначен для бандажирования в пучок крепления проводов или кабелей при проведении электромонтажных и строительных работ. | Уточняйте у менеджера | Уточняйте у менеджера
00-00053105 | UHH34-D076-760-100-K01 | IEK | Модернизированный хомут-стяжка с усиленной замковой частью предназначен для бандажирования в пучок крепления проводов или кабелей при проведении электромонтажных и строительных работ. | Уточняйте у менеджера | Уточняйте у менеджера
00-00053106 | UHH34-D076-760-100-K02 | IEK | Модернизированный хомут-стяжка с усиленной замковой частью предназначен для бандажирования в пучок крепления проводов или кабелей при проведении электромонтажных и строительных работ. | Уточняйте у менеджера | Уточняйте у менеджера
00-00053035 | UHL10-14-135-100-K01 | IEK | Хомут-липучка (многоразовый), предназначен для бандажирования в пучок проводов и кабелей при прокладке информационных и оптоволоконных линий как внутри, так и вне помещения. Хомуты-липучки изготавливаются из 100% полиамидной контактной ленты (тканое переплетение); соединительный элемент (крючки и петли) выполнены из прочных полиамидных нитей, износостойкие, влагостойкие. Представлены в цветах: черный, белый, синий, красный, желтый, зеленый. | Уточняйте у менеджера | Уточняйте у менеджера
00-00053038 | UHL10-14-135-100-K05 | IEK | Хомут-липучка (многоразовый), предназначен для бандажирования в пучок проводов и кабелей при прокладке информационных и оптоволоконных линий как внутри, так и вне помещения. Хомуты-липучки изготавливаются из 100% полиамидной контактной ленты (тканое переплетение); соединительный элемент (крючки и петли) выполнены из прочных полиамидных нитей, износостойкие, влагостойкие. Представлены в цветах: черный, белый, синий, красный, желтый, зеленый. | Уточняйте у менеджера | Уточняйте у менеджера
00-00053039 | UHL10-14-135-100-K06 | IEK | Хомут-липучка (многоразовый), предназначен для бандажирования в пучок проводов и кабелей при прокладке информационных и оптоволоконных линий как внутри, так и вне помещения. Хомуты-липучки изготавливаются из 100% полиамидной контактной ленты (тканое переплетение); соединительный элемент (крючки и петли) выполнены из прочных полиамидных нитей, износостойкие, влагостойкие. Представлены в цветах: черный, белый, синий, красный, желтый, зеленый. | Уточняйте у менеджера | Уточняйте у менеджера
00-00053037 | UHL10-14-135-100-K04 | IEK | Хомут-липучка (многоразовый), предназначен для бандажирования в пучок проводов и кабелей при прокладке информационных и оптоволоконных линий как внутри, так и вне помещения. Хомуты-липучки изготавливаются из 100% полиамидной контактной ленты (тканое переплетение); соединительный элемент (крючки и петли) выполнены из прочных полиамидных нитей, износостойкие, влагостойкие. Представлены в цветах: черный, белый, синий, красный, желтый, зеленый. | Уточняйте у менеджера | Уточняйте у менеджера
00-00053040 | UHL10-14-135-100-K07 | IEK | Хомут-липучка (многоразовый), предназначен для бандажирования в пучок проводов и кабелей при прокладке информационных и оптоволоконных линий как внутри, так и вне помещения. Хомуты-липучки изготавливаются из 100% полиамидной контактной ленты (тканое переплетение); соединительный элемент (крючки и петли) выполнены из прочных полиамидных нитей, износостойкие, влагостойкие. Представлены в цветах: черный, белый, синий, красный, желтый, зеленый. | Уточняйте у менеджера | Уточняйте у менеджера
00-00053036 | UHL10-14-135-100-K02 | IEK | Хомут-липучка (многоразовый), предназначен для бандажирования в пучок проводов и кабелей при прокладке информационных и оптоволоконных линий как внутри, так и вне помещения. Хомуты-липучки изготавливаются из 100% полиамидной контактной ленты (тканое переплетение); соединительный элемент (крючки и петли) выполнены из прочных полиамидных нитей, износостойкие, влагостойкие. Представлены в цветах: черный, белый, синий, красный, желтый, зеленый. | Уточняйте у менеджера | Уточняйте у менеджера
00-00053041 | UHL10-14-210-100-K01 | IEK | Хомут-липучка (многоразовый), предназначен для бандажирования в пучок проводов и кабелей при прокладке информационных и оптоволоконных линий как внутри, так и вне помещения. Хомуты-липучки изготавливаются из 100% полиамидной контактной ленты (тканое переплетение); соединительный элемент (крючки и петли) выполнены из прочных полиамидных нитей, износостойкие, влагостойкие. Представлены в цветах: черный, белый, синий, красный, желтый, зеленый. | Уточняйте у менеджера | Уточняйте у менеджера
00-00053044 | UHL10-14-210-100-K05 | IEK | Хомут-липучка (многоразовый), предназначен для бандажирования в пучок проводов и кабелей при прокладке информационных и оптоволоконных линий как внутри, так и вне помещения. Хомуты-липучки изготавливаются из 100% полиамидной контактной ленты (тканое переплетение); соединительный элемент (крючки и петли) выполнены из прочных полиамидных нитей, износостойкие, влагостойкие. Представлены в цветах: черный, белый, синий, красный, желтый, зеленый. | Уточняйте у менеджера | Уточняйте у менеджера
00-00053045 | UHL10-14-210-100-K06 | IEK | Хомут-липучка (многоразовый), предназначен для бандажирования в пучок проводов и кабелей при прокладке информационных и оптоволоконных линий как внутри, так и вне помещения. Хомуты-липучки изготавливаются из 100% полиамидной контактной ленты (тканое переплетение); соединительный элемент (крючки и петли) выполнены из прочных полиамидных нитей, износостойкие, влагостойкие. Представлены в цветах: черный, белый, синий, красный, желтый, зеленый. | Уточняйте у менеджера | Уточняйте у менеджера
00-00053043 | UHL10-14-210-100-K04 | IEK | Хомут-липучка (многоразовый), предназначен для бандажирования в пучок проводов и кабелей при прокладке информационных и оптоволоконных линий как внутри, так и вне помещения. Хомуты-липучки изготавливаются из 100% полиамидной контактной ленты (тканое переплетение); соединительный элемент (крючки и петли) выполнены из прочных полиамидных нитей, износостойкие, влагостойкие. Представлены в цветах: черный, белый, синий, красный, желтый, зеленый. | Уточняйте у менеджера | Уточняйте у менеджера
00-00053046 | UHL10-14-210-100-K07 | IEK | Хомут-липучка (многоразовый), предназначен для бандажирования в пучок проводов и кабелей при прокладке информационных и оптоволоконных линий как внутри, так и вне помещения. Хомуты-липучки изготавливаются из 100% полиамидной контактной ленты (тканое переплетение); соединительный элемент (крючки и петли) выполнены из прочных полиамидных нитей, износостойкие, влагостойкие. Представлены в цветах: черный, белый, синий, красный, желтый, зеленый. | Уточняйте у менеджера | Уточняйте у менеджера
00-00053042 | UHL10-14-210-100-K02 | IEK | Хомут-липучка (многоразовый), предназначен для бандажирования в пучок проводов и кабелей при прокладке информационных и оптоволоконных линий как внутри, так и вне помещения. Хомуты-липучки изготавливаются из 100% полиамидной контактной ленты (тканое переплетение); соединительный элемент (крючки и петли) выполнены из прочных полиамидных нитей, износостойкие, влагостойкие. Представлены в цветах: черный, белый, синий, красный, желтый, зеленый. | 2579.97 | 2321.97
00-00053047 | UHL10-14-310-100-K01 | IEK | Хомут-липучка (многоразовый), предназначен для бандажирования в пучок проводов и кабелей при прокладке информационных и оптоволоконных линий как внутри, так и вне помещения. Хомуты-липучки изготавливаются из 100% полиамидной контактной ленты (тканое переплетение); соединительный элемент (крючки и петли) выполнены из прочных полиамидных нитей, износостойкие, влагостойкие. Представлены в цветах: черный, белый, синий, красный, желтый, зеленый. | Уточняйте у менеджера | Уточняйте у менеджера
00-00053050 | UHL10-14-310-100-K05 | IEK | Хомут-липучка (многоразовый), предназначен для бандажирования в пучок проводов и кабелей при прокладке информационных и оптоволоконных линий как внутри, так и вне помещения. Хомуты-липучки изготавливаются из 100% полиамидной контактной ленты (тканое переплетение); соединительный элемент (крючки и петли) выполнены из прочных полиамидных нитей, износостойкие, влагостойкие. Представлены в цветах: черный, белый, синий, красный, желтый, зеленый. | Уточняйте у менеджера | Уточняйте у менеджера
00-00053051 | UHL10-14-310-100-K06 | IEK | Хомут-липучка (многоразовый), предназначен для бандажирования в пучок проводов и кабелей при прокладке информационных и оптоволоконных линий как внутри, так и вне помещения. Хомуты-липучки изготавливаются из 100% полиамидной контактной ленты (тканое переплетение); соединительный элемент (крючки и петли) выполнены из прочных полиамидных нитей, износостойкие, влагостойкие. Представлены в цветах: черный, белый, синий, красный, желтый, зеленый. | Уточняйте у менеджера | Уточняйте у менеджера
00-00053049 | UHL10-14-310-100-K04 | IEK | Хомут-липучка (многоразовый), предназначен для бандажирования в пучок проводов и кабелей при прокладке информационных и оптоволоконных линий как внутри, так и вне помещения. Хомуты-липучки изготавливаются из 100% полиамидной контактной ленты (тканое переплетение); соединительный элемент (крючки и петли) выполнены из прочных полиамидных нитей, износостойкие, влагостойкие. Представлены в цветах: черный, белый, синий, красный, желтый, зеленый. | Уточняйте у менеджера | Уточняйте у менеджера
00-00053052 | UHL10-14-310-100-K07 | IEK | Хомут-липучка (многоразовый), предназначен для бандажирования в пучок проводов и кабелей при прокладке информационных и оптоволоконных линий как внутри, так и вне помещения. Хомуты-липучки изготавливаются из 100% полиамидной контактной ленты (тканое переплетение); соединительный элемент (крючки и петли) выполнены из прочных полиамидных нитей, износостойкие, влагостойкие. Представлены в цветах: черный, белый, синий, красный, желтый, зеленый. | Уточняйте у менеджера | Уточняйте у менеджера
00-00053048 | UHL10-14-310-100-K02 | IEK | Хомут-липучка (многоразовый), предназначен для бандажирования в пучок проводов и кабелей при прокладке информационных и оптоволоконных линий как внутри, так и вне помещения. Хомуты-липучки изготавливаются из 100% полиамидной контактной ленты (тканое переплетение); соединительный элемент (крючки и петли) выполнены из прочных полиамидных нитей, износостойкие, влагостойкие. Представлены в цветах: черный, белый, синий, красный, желтый, зеленый. | Уточняйте у менеджера | Уточняйте у менеджера
00-00053053 | UHL11-16-5M-K01 | IEK | Хомут-липучка (многоразовый), предназначен для бандажирования в пучок проводов и кабелей при прокладке информационных и оптоволоконных линий как внутри, так и вне помещения. Хомуты-липучки изготавливаются из 100% полиамидной контактной ленты (тканое переплетение); соединительный элемент (крючки и петли) выполнены из прочных полиамидных нитей, износостойкие, влагостойкие. Представлены в цветах: черный, белый, синий, красный, желтый, зеленый. | Уточняйте у менеджера | Уточняйте у менеджера
00-00053056 | UHL11-16-5M-K05 | IEK | Хомут-липучка (многоразовый), предназначен для бандажирования в пучок проводов и кабелей при прокладке информационных и оптоволоконных линий как внутри, так и вне помещения. Хомуты-липучки изготавливаются из 100% полиамидной контактной ленты (тканое переплетение); соединительный элемент (крючки и петли) выполнены из прочных полиамидных нитей, износостойкие, влагостойкие. Представлены в цветах: черный, белый, синий, красный, желтый, зеленый. | Уточняйте у менеджера | Уточняйте у менеджера
00-00053057 | UHL11-16-5M-K06 | IEK | Хомут-липучка (многоразовый), предназначен для бандажирования в пучок проводов и кабелей при прокладке информационных и оптоволоконных линий как внутри, так и вне помещения. Хомуты-липучки изготавливаются из 100% полиамидной контактной ленты (тканое переплетение); соединительный элемент (крючки и петли) выполнены из прочных полиамидных нитей, износостойкие, влагостойкие. Представлены в цветах: черный, белый, синий, красный, желтый, зеленый. | 790.28 | 711.25
00-00053055 | UHL11-16-5M-K04 | IEK | Хомут-липучка (многоразовый), предназначен для бандажирования в пучок проводов и кабелей при прокладке информационных и оптоволоконных линий как внутри, так и вне помещения. Хомуты-липучки изготавливаются из 100% полиамидной контактной ленты (тканое переплетение); соединительный элемент (крючки и петли) выполнены из прочных полиамидных нитей, износостойкие, влагостойкие. Представлены в цветах: черный, белый, синий, красный, желтый, зеленый. | Уточняйте у менеджера | Уточняйте у менеджера
00-00053058 | UHL11-16-5M-K07 | IEK | Хомут-липучка (многоразовый), предназначен для бандажирования в пучок проводов и кабелей при прокладке информационных и оптоволоконных линий как внутри, так и вне помещения. Хомуты-липучки изготавливаются из 100% полиамидной контактной ленты (тканое переплетение); соединительный элемент (крючки и петли) выполнены из прочных полиамидных нитей, износостойкие, влагостойкие. Представлены в цветах: черный, белый, синий, красный, желтый, зеленый. | Уточняйте у менеджера | Уточняйте у менеджера
00-00053054 | UHL11-16-5M-K02 | IEK | Хомут-липучка (многоразовый), предназначен для бандажирования в пучок проводов и кабелей при прокладке информационных и оптоволоконных линий как внутри, так и вне помещения. Хомуты-липучки изготавливаются из 100% полиамидной контактной ленты (тканое переплетение); соединительный элемент (крючки и петли) выполнены из прочных полиамидных нитей, износостойкие, влагостойкие. Представлены в цветах: черный, белый, синий, красный, желтый, зеленый. | 724.13 | 651.72
00-00053059 | UHL11-20-5M-K01 | IEK | Хомут-липучка (многоразовый), предназначен для бандажирования в пучок проводов и кабелей при прокладке информационных и оптоволоконных линий как внутри, так и вне помещения. Хомуты-липучки изготавливаются из 100% полиамидной контактной ленты (тканое переплетение); соединительный элемент (крючки и петли) выполнены из прочных полиамидных нитей, износостойкие, влагостойкие. Представлены в цветах: черный, белый, синий, красный, желтый, зеленый. | Уточняйте у менеджера | Уточняйте у менеджера
00-00053062 | UHL11-20-5M-K05 | IEK | Хомут-липучка (многоразовый), предназначен для бандажирования в пучок проводов и кабелей при прокладке информационных и оптоволоконных линий как внутри, так и вне помещения. Хомуты-липучки изготавливаются из 100% полиамидной контактной ленты (тканое переплетение); соединительный элемент (крючки и петли) выполнены из прочных полиамидных нитей, износостойкие, влагостойкие. Представлены в цветах: черный, белый, синий, красный, желтый, зеленый. | 959.08 | 863.17
00-00053063 | UHL11-20-5M-K06 | IEK | Хомут-липучка (многоразовый), предназначен для бандажирования в пучок проводов и кабелей при прокладке информационных и оптоволоконных линий как внутри, так и вне помещения. Хомуты-липучки изготавливаются из 100% полиамидной контактной ленты (тканое переплетение); соединительный элемент (крючки и петли) выполнены из прочных полиамидных нитей, износостойкие, влагостойкие. Представлены в цветах: черный, белый, синий, красный, желтый, зеленый. | Уточняйте у менеджера | Уточняйте у менеджера
00-00053061 | UHL11-20-5M-K04 | IEK | Хомут-липучка (многоразовый), предназначен для бандажирования в пучок проводов и кабелей при прокладке информационных и оптоволоконных линий как внутри, так и вне помещения. Хомуты-липучки изготавливаются из 100% полиамидной контактной ленты (тканое переплетение); соединительный элемент (крючки и петли) выполнены из прочных полиамидных нитей, износостойкие, влагостойкие. Представлены в цветах: черный, белый, синий, красный, желтый, зеленый. | Уточняйте у менеджера | Уточняйте у менеджера
00-00053064 | UHL11-20-5M-K07 | IEK | Хомут-липучка (многоразовый), предназначен для бандажирования в пучок проводов и кабелей при прокладке информационных и оптоволоконных линий как внутри, так и вне помещения. Хомуты-липучки изготавливаются из 100% полиамидной контактной ленты (тканое переплетение); соединительный элемент (крючки и петли) выполнены из прочных полиамидных нитей, износостойкие, влагостойкие. Представлены в цветах: черный, белый, синий, красный, желтый, зеленый. | 959.08 | 863.17
00-00053060 | UHL11-20-5M-K02 | IEK | Хомут-липучка (многоразовый), предназначен для бандажирования в пучок проводов и кабелей при прокладке информационных и оптоволоконных линий как внутри, так и вне помещения. Хомуты-липучки изготавливаются из 100% полиамидной контактной ленты (тканое переплетение); соединительный элемент (крючки и петли) выполнены из прочных полиамидных нитей, износостойкие, влагостойкие. Представлены в цветах: черный, белый, синий, красный, желтый, зеленый. | 879.97 | 791.97
00-00065657 | Хомут-стяжка кабельная (PR08.2699) | Промрукав | Стяжки нейлоновые предназначены для крепления кабелей и проводов, гибких гофрированных и жестких труб, а также других предметов к поверхностям или для соединения между собой. | 111.8 | 100.62
00-00065670 | Хомут-стяжка кабельная (PR08.3063) | Промрукав | Стяжки нейлоновые предназначены для крепления кабелей и проводов, гибких гофрированных и жестких труб, а также других предметов к поверхностям или для соединения между собой. | 111.8 | 100.62
00-00065682 | Хомут-стяжка кабельная (PR08.3520) | Промрукав | Стяжки нейлоновые предназначены для крепления кабелей и проводов, гибких гофрированных и жестких труб, а также других предметов к поверхностям или для соединения между собой. | 172.23 | 155.01
00-00065683 | Хомут-стяжка кабельная (PR08.3521) | Промрукав | Стяжки нейлоновые предназначены для крепления кабелей и проводов, гибких гофрированных и жестких труб, а также других предметов к поверхностям или для соединения между собой. | 172.23 | 155.01
00-00065658 | Хомут-стяжка кабельная (PR08.2701) | Промрукав | Стяжки нейлоновые предназначены для крепления кабелей и проводов, гибких гофрированных и жестких труб, а также других предметов к поверхностям или для соединения между собой. | 236.46 | 212.81
00-00065671 | Хомут-стяжка кабельная (PR08.3065) | Промрукав | Стяжки нейлоновые предназначены для крепления кабелей и проводов, гибких гофрированных и жестких труб, а также других предметов к поверхностям или для соединения между собой. | 236.46 | 212.81
00-00065659 | Хомут-стяжка кабельная (PR08.2703) | Промрукав | Стяжки нейлоновые предназначены для крепления кабелей и проводов, гибких гофрированных и жестких труб, а также других предметов к поверхностям или для соединения между собой. | 286.33 | 257.7
00-00065672 | Хомут-стяжка кабельная (PR08.3067) | Промрукав | Стяжки нейлоновые предназначены для крепления кабелей и проводов, гибких гофрированных и жестких труб, а также других предметов к поверхностям или для соединения между собой. | 286.33 | 257.7
00-00065660 | Хомут-стяжка кабельная (PR08.2704) | Промрукав | Стяжки нейлоновые предназначены для крепления кабелей и проводов, гибких гофрированных и жестких труб, а также других предметов к поверхностям или для соединения между собой. | 359.88 | 323.89
00-00065673 | Хомут-стяжка кабельная (PR08.3068) | Промрукав | Стяжки нейлоновые предназначены для крепления кабелей и проводов, гибких гофрированных и жестких труб, а также других предметов к поверхностям или для соединения между собой. | 359.88 | 323.89
00-00065661 | Хомут-стяжка кабельная (PR08.2705) | Промрукав | Стяжки нейлоновые предназначены для крепления кабелей и проводов, гибких гофрированных и жестких труб, а также других предметов к поверхностям или для соединения между собой. | 458.73 | 412.86
00-00065674 | Хомут-стяжка кабельная (PR08.3069) | Промрукав | Стяжки нейлоновые предназначены для крепления кабелей и проводов, гибких гофрированных и жестких труб, а также других предметов к поверхностям или для соединения между собой. | 458.73 | 412.86
00-00065662 | Хомут-стяжка кабельная (PR08.2706) | Промрукав | Стяжки нейлоновые предназначены для крепления кабелей и проводов, гибких гофрированных и жестких труб, а также других предметов к поверхностям или для соединения между собой. | 583.23 | 524.91
00-00065675 | Хомут-стяжка кабельная (PR08.3070) | Промрукав | Стяжки нейлоновые предназначены для крепления кабелей и проводов, гибких гофрированных и жестких труб, а также других предметов к поверхностям или для соединения между собой. | 583.23 | 524.91
00-00065663 | Хомут-стяжка кабельная (PR08.2711) | Промрукав | Стяжки нейлоновые предназначены для крепления кабелей и проводов, гибких гофрированных и жестких труб, а также других предметов к поверхностям или для соединения между собой. | 472.01 | 424.81
00-00065676 | Хомут-стяжка кабельная (PR08.3075) | Промрукав | Стяжки нейлоновые предназначены для крепления кабелей и проводов, гибких гофрированных и жестких труб, а также других предметов к поверхностям или для соединения между собой. | 472.01 | 424.81
00-00065664 | Хомут-стяжка кабельная (PR08.2713) | Промрукав | Стяжки нейлоновые предназначены для крепления кабелей и проводов, гибких гофрированных и жестких труб, а также других предметов к поверхностям или для соединения между собой. | 706.97 | 636.27
00-00065677 | Хомут-стяжка кабельная (PR08.3077) | Промрукав | Стяжки нейлоновые предназначены для крепления кабелей и проводов, гибких гофрированных и жестких труб, а также других предметов к поверхностям или для соединения между собой. | 988.24 | 889.42
00-00065665 | Хомут-стяжка кабельная (PR08.2715) | Промрукав | Стяжки нейлоновые предназначены для крепления кабелей и проводов, гибких гофрированных и жестких труб, а также других предметов к поверхностям или для соединения между собой. | 927.9 | 835.11
00-00065678 | Хомут-стяжка кабельная (PR08.3079) | Промрукав | Стяжки нейлоновые предназначены для крепления кабелей и проводов, гибких гофрированных и жестких труб, а также других предметов к поверхностям или для соединения между собой. | 988.24 | 889.42
00-00065666 | Хомут-стяжка кабельная (PR08.2717) | Промрукав | Стяжки нейлоновые предназначены для крепления кабелей и проводов, гибких гофрированных и жестких труб, а также других предметов к поверхностям или для соединения между собой. | 1282.76 | 1154.48
00-00065679 | Хомут-стяжка кабельная (PR08.3081) | Промрукав | Стяжки нейлоновые предназначены для крепления кабелей и проводов, гибких гофрированных и жестких труб, а также других предметов к поверхностям или для соединения между собой. | 1282.76 | 1154.48
00-00065667 | Хомут-стяжка кабельная (PR08.2719) | Промрукав | Стяжки нейлоновые предназначены для крепления кабелей и проводов, гибких гофрированных и жестких труб, а также других предметов к поверхностям или для соединения между собой. | 2101.7 | 1891.53
00-00065680 | Хомут-стяжка кабельная (PR08.3083) | Промрукав | Стяжки нейлоновые предназначены для крепления кабелей и проводов, гибких гофрированных и жестких труб, а также других предметов к поверхностям или для соединения между собой. | 2101.7 | 1891.53
00-00065668 | Хомут-стяжка кабельная (PR08.2720) | Промрукав | Стяжки нейлоновые предназначены для крепления кабелей и проводов, гибких гофрированных и жестких труб, а также других предметов к поверхностям или для соединения между собой. | 2372.15 | 2134.94
00-00065681 | Хомут-стяжка кабельная (PR08.3084) | Промрукав | Стяжки нейлоновые предназначены для крепления кабелей и проводов, гибких гофрированных и жестких труб, а также других предметов к поверхностям или для соединения между собой. | 2372.15 | 2134.94
00-00065669 | Хомут-стяжка кабельная (PR08.2722) | Промрукав | Стяжки нейлоновые предназначены для крепления кабелей и проводов, гибких гофрированных и жестких труб, а также других предметов к поверхностям или для соединения между собой. | 4141.39 | 3727.25
00-00041393 | 07-0100-4 | REXANT | Хомут-стяжка кабельная представляет собой ленту из нейлона, на конце которой находится неразъемный замковый механизм одностороннего действия. Фиксация обеспечивается при помощи пластикового «язычка», попадающего в пазы на ленте. Хомуты кабельные пластиковые (стяжки) предназначены для крепежа и соединения в жгут кабелей и проводов. Используются для организации электропроводки на предприятиях и в быту. | 88.53 | 88.53
00-00062917 | 07-0101-4 | REXANT | Хомут-стяжка кабельная представляет собой ленту из нейлона, на конце которой находится неразъемный замковый механизм одностороннего действия. Фиксация обеспечивается при помощи пластикового «язычка», попадающего в пазы на ленте. Хомуты кабельные пластиковые (стяжки) предназначены для крепежа и соединения в жгут кабелей и проводов. Используются для организации электропроводки на предприятиях и в быту. | 88.53 | 88.53
00-00020108 | 07-0100-25 | REXANT | Хомут-стяжка кабельная, представляет собой ленту из нейлона, на конце которой находится неразъемный замковый механизм одностороннего действия. Фиксация обеспечивается при помощи пластикового «язычка», попадающего в пазы на ленте. Хомуты кабельные пластиковые (стяжки) предназначены для крепежа и соединения в жгут кабелей и проводов. Используются для организации электропроводки на предприятиях и в быту. | 23.49 | 23.49
03-00006591 | 07-0100 | REXANT | Хомут нейлоновый (кабельная стяжка) 100х2,5 мм белый REXANT предназначен для крепления или обвязки в жгут кабелей и проводов, крепления гибких гофротруб, а также других предметов к несущей поверхности или для соединения между собой. Такая стяжка используется при проведении электромонтажных работ, при монтаже структурированных кабельных систем, для бытовых нужд, а также в других отраслях народного хозяйства. Представляет собой гибкую полоску из нейлона высокой прочности (полиамид-6,6) с замком на конце. Полиамид-6,6 — кристаллизующийся конструкционный материал, имеющий высокую твердость и механическую прочность, отличающийся высокими электроизоляционными свойствами. | 52.51 | 52.51
00-00063008 | 07-0101-25 | REXANT | Хомут-стяжка нейлоновая, легкое крепежное изделие, используемое при проведении электромонтажных работ и организации кабельных систем. С его помощью выполняется фиксация проводов и труб, соединение их в жгут, маркировка и крепление к поверхностям. Стяжки изготовлены из высокопрочного нейлона- 6,6 (полиамида). Материал способен выдерживать большие нагрузки и не подвергается воздействию ультрафиолета, органических растворителей и горюче-смазочных материалов. Для монтажа устройства нужно вставить конец зубчатой ленты в замок и затянуть до образования петли необходимого диаметра. Также можно воспользоваться специальным монтажным инструментом (арт. 12-4524, 12-4521 и 12-4541). | 23.49 | 23.49
00-00062916 | 07-1021 | REXANT | Хомут-стяжка кабельная представляет собой ленту из нейлона, на конце которой находится неразъемный замковый механизм одностороннего действия. Фиксация обеспечивается при помощи пластикового «язычка», попадающего в пазы на ленте. Хомуты кабельные пластиковые (стяжки) предназначены для крепежа и соединения в жгут кабелей и проводов. Используются для организации электропроводки на предприятиях и в быту. | 3352.64 | 3352.64
00-00020109 | 07-0150-25 | REXANT | Хомут-стяжка кабельная, представляет собой ленту из нейлона, на конце которой находится неразъемный замковый механизм одностороннего действия. Фиксация обеспечивается при помощи пластикового «язычка», попадающего в пазы на ленте. Хомуты кабельные пластиковые (стяжки) предназначены для крепежа и соединения в жгут кабелей и проводов. Используются для организации электропроводки на предприятиях и в быту. | 34.93 | 34.93
00-00062923 | 07-0150-3 | REXANT | Хомут-стяжка кабельная представляет собой ленту из нейлона, на конце которой находится неразъемный замковый механизм одностороннего действия. Фиксация обеспечивается при помощи пластикового «язычка», попадающего в пазы на ленте. Хомуты кабельные пластиковые (стяжки) предназначены для крепежа и соединения в жгут кабелей и проводов. Используются для организации электропроводки на предприятиях и в быту. | Уточняйте у менеджера | Уточняйте у менеджера
03-00010405 | 07-0150 | REXANT | Хомут нейлоновый (кабельная стяжка) REXANT предназначен для крепления или обвязки в жгут кабелей и проводов, крепления гибких гофротруб и других предметов к несущей поверхности или для соединения между собой. Нужен при проведении электромонтажных работ, установке структурированных кабельных систем, в быту. Представляет собой гибкую полоску из нейлона (полиамид-6,6) с замком на конце. Полиамид-6,6 – кристаллизующийся конструкционный материал, имеющий высокую твердость и механическую прочность, отличающийся отличными электроизоляционными свойствами. Ручной монтаж: большим пальцем левой руки замок прижимается к пучку, правой рукой затягивается петля. Соединение можно произвести с помощью специального инструмента REXANT: артикулы 12-4521 или 12-4541. Конец затяжки устанавливается в замок и затягивается до полной фиксации пучка; выступающая часть бандажа отрезается. | 74.21 | 74.21
00-00063007 | 07-0158-25 | REXANT | Хомут-стяжка нейлоновая, легкое крепежное изделие, используемое при проведении электромонтажных работ и организации кабельных систем. С его помощью выполняется фиксация проводов и труб, соединение их в жгут, маркировка и крепление к поверхностям. Стяжки изготовлены из высокопрочного нейлона- 6,6 (полиамида). Материал способен выдерживать большие нагрузки и не подвергается воздействию ультрафиолета, органических растворителей и горюче-смазочных материалов. Для монтажа устройства нужно вставить конец зубчатой ленты в замок и затянуть до образования петли необходимого диаметра. Также можно воспользоваться специальным монтажным инструментом (арт. 12-4524, 12-4521 и 12-4541). | 31.63 | 31.63
03-00008661 | 07-0151 | REXANT | Хомут нейлоновый (кабельная стяжка) 150х2,5 мм чёрный REXANT предназначен для крепления или обвязки в жгут кабелей и проводов, крепления гибких гофротруб, а также других предметов к несущей поверхности или для соединения между собой. Такая стяжка используется при проведении электромонтажных работ, при монтаже структурированных кабельных систем, для бытовых нужд, а также в других отраслях народного хозяйства. Представляет собой гибкую полоску из нейлона высокой прочности (полиамид-6,6) с замком на конце. Полиамид-6,6 — кристаллизующийся конструкционный материал, имеющий высокую твердость и механическую прочность, отличающийся высокими электроизоляционными свойствами. | 74.21 | 74.21
00-00063003 | 07-0151-25 | REXANT | Хомут-стяжка нейлоновая, легкое крепежное изделие, используемое при проведении электромонтажных работ и организации кабельных систем. С его помощью выполняется фиксация проводов и труб, соединение их в жгут, маркировка и крепление к поверхностям. Стяжки изготовлены из высокопрочного нейлона- 6,6 (полиамида). Материал способен выдерживать большие нагрузки и не подвергается воздействию ультрафиолета, органических растворителей и горюче-смазочных материалов. Для монтажа устройства нужно вставить конец зубчатой ленты в замок и затянуть до образования петли необходимого диаметра. Также можно воспользоваться специальным монтажным инструментом (арт. 12-4524, 12-4521 и 12-4541). | 34.93 | 34.93
03-00006597 | 07-0150-4 | REXANT | Хомут нейлоновый (кабельная стяжка) 150х3,6 мм белый REXANT предназначен для крепления или обвязки в жгут кабелей и проводов, крепления гибких гофротруб, а также других предметов к несущей поверхности или для соединения между собой. Такая стяжка используется при проведении электромонтажных работ, при монтаже структурированных кабельных систем, для бытовых нужд, а также в других отраслях народного хозяйства. Представляет собой гибкую полоску из нейлона высокой прочности (полиамид-6,6) с замком на конце. Полиамид-6,6 — кристаллизующийся конструкционный материал, имеющий высокую твердость и механическую прочность, отличающийся высокими электроизоляционными свойствами. | 117.08 | 117.08
03-00006599 | 07-0151-4 | REXANT | Хомут нейлоновый (кабельная стяжка) 150х3,6 мм чёрный REXANT предназначен для крепления или обвязки в жгут кабелей и проводов, крепления гибких гофротруб, а также других предметов к несущей поверхности или для соединения между собой. Такая стяжка используется при проведении электромонтажных работ, при монтаже структурированных кабельных систем, для бытовых нужд, а также в других отраслях народного хозяйства. Представляет собой гибкую полоску из нейлона высокой прочности (полиамид-6,6) с замком на конце. Полиамид-6,6 — кристаллизующийся конструкционный материал, имеющий высокую твердость и механическую прочность, отличающийся высокими электроизоляционными свойствами. | 117.08 | 117.08
03-00006593 | 07-0101 | REXANT | Хомут-стяжка кабельная, представляет собой ленту из нейлона, на конце которой находится неразъемный замковый механизм одностороннего действия. Фиксация обеспечивается при помощи пластикового «язычка», попадающего в пазы на ленте. Хомуты кабельные пластиковые (стяжки) предназначены для крепежа и соединения в жгут кабелей и проводов. Используются для организации электропроводки на предприятиях и в быту. | 52.51 | 52.51
00-00020096 | 07-0060 | REXANT | Хомут-стяжка кабельная, представляет собой ленту из нейлона, на конце которой находится неразъемный замковый механизм одностороннего действия. Фиксация обеспечивается при помощи пластикового «язычка», попадающего в пазы на ленте. Хомуты кабельные пластиковые (стяжки) предназначены для крепежа и соединения в жгут кабелей и проводов. Используются для организации электропроводки на предприятиях и в быту. | 35.97 | 35.97
00-00062909 | 07-0203 | REXANT | Хомут-стяжка кабельная представляет собой ленту из нейлона, на конце которой находится неразъемный замковый механизм одностороннего действия. Фиксация обеспечивается при помощи пластикового «язычка», попадающего в пазы на ленте. Хомуты кабельные пластиковые (стяжки) предназначены для крепежа и соединения в жгут кабелей и проводов. Используются для организации электропроводки на предприятиях и в быту. | 461.28 | 461.28
00-00020110 | 07-0200-25 | REXANT | Хомут-стяжка кабельная, представляет собой ленту из нейлона, на конце которой находится неразъемный замковый механизм одностороннего действия. Фиксация обеспечивается при помощи пластикового «язычка», попадающего в пазы на ленте. Хомуты кабельные пластиковые (стяжки) предназначены для крепежа и соединения в жгут кабелей и проводов. Используются для организации электропроводки на предприятиях и в быту. | 75.61 | 75.61
03-00001530 | 07-0200-4 | REXANT | Хомут нейлоновый (кабельная стяжка) REXANT предназначен для крепления или обвязки в жгут кабелей и проводов, крепления гибких гофротруб и других предметов к несущей поверхности или для соединения между собой. Нужен при проведении электромонтажных работ, установке структурированных кабельных систем, в быту. Представляет собой гибкую полоску из нейлона (полиамид-6,6) с замком на конце. Полиамид-6,6 – кристаллизующийся конструкционный материал, имеющий высокую твердость и механическую прочность, отличающийся отличными электроизоляционными свойствами. Ручной монтаж: большим пальцем левой руки замок прижимается к пучку, правой рукой затягивается петля. Соединение можно произвести с помощью специального инструмента REXANT: артикулы 12-4521 или 12-4541. Конец затяжки устанавливается в замок и затягивается до полной фиксации пучка; выступающая часть бандажа отрезается. | 102.99 | 102.99
03-00006601 | 07-0201-4 | REXANT | Хомут нейлоновый (кабельная стяжка) 200х2,5 мм чёрный REXANT предназначен для крепления или обвязки в жгут кабелей и проводов, крепления гибких гофротруб, а также других предметов к несущей поверхности или для соединения между собой. Такая стяжка используется при проведении электромонтажных работ, при монтаже структурированных кабельных систем, для бытовых нужд, а также в других отраслях народного хозяйства. Представляет собой гибкую полоску из нейлона высокой прочности (полиамид-6,6) с замком на конце. Полиамид-6,6 — кристаллизующийся конструкционный материал, имеющий высокую твердость и механическую прочность, отличающийся высокими электроизоляционными свойствами. | 102.99 | 102.99
03-00001982 | 07-0200 | REXANT | Хомут нейлоновый (кабельная стяжка) – это крепежный элемент, представленный в виде стяжки, используется для герметизации и обвязки различных кабелей, проводов и других аналогичных изделий, является альтернативой проволоке, применяется при прокладке сантехнических систем, для крепления простых конструкций систем монтажа, гибких воздуховодов, электропроводки и выполнении других бытовых задач. Стяжки характеризуются как один из наиболее быстрых, удобных и экономически выгодных способов бандажирования, крепления и маркировки. | 161.34 | 161.34
00-00063005 | 07-0203-25 | REXANT | Хомут-стяжка нейлоновая, легкое крепежное изделие, используемое при проведении электромонтажных работ и организации кабельных систем. С его помощью выполняется фиксация проводов и труб, соединение их в жгут, маркировка и крепление к поверхностям. Стяжки изготовлены из высокопрочного нейлона- 6,6 (полиамида). Материал способен выдерживать большие нагрузки и не подвергается воздействию ультрафиолета, органических растворителей и горюче-смазочных материалов. Для монтажа устройства нужно вставить конец зубчатой ленты в замок и затянуть до образования петли необходимого диаметра. Также можно воспользоваться специальным монтажным инструментом (арт. 12-4524, 12-4521 и 12-4541). | 75.61 | 75.61
00-00063006 | 07-0206-25 | REXANT | Хомут-стяжка нейлоновая, легкое крепежное изделие, используемое при проведении электромонтажных работ и организации кабельных систем. С его помощью выполняется фиксация проводов и труб, соединение их в жгут, маркировка и крепление к поверхностям. Стяжки изготовлены из высокопрочного нейлона- 6,6 (полиамида). Материал способен выдерживать большие нагрузки и не подвергается воздействию ультрафиолета, органических растворителей и горюче-смазочных материалов. Для монтажа устройства нужно вставить конец зубчатой ленты в замок и затянуть до образования петли необходимого диаметра. Также можно воспользоваться специальным монтажным инструментом (арт. 12-4524, 12-4521 и 12-4541). | 90.76 | 90.76
00-00063001 | 07-0205-25 | REXANT | Хомут-стяжка нейлоновая, легкое крепежное изделие, используемое при проведении электромонтажных работ и организации кабельных систем. С его помощью выполняется фиксация проводов и труб, соединение их в жгут, маркировка и крепление к поверхностям. Стяжки изготовлены из высокопрочного нейлона- 6,6 (полиамида). Материал способен выдерживать большие нагрузки и не подвергается воздействию ультрафиолета, органических растворителей и горюче-смазочных материалов. Для монтажа устройства нужно вставить конец зубчатой ленты в замок и затянуть до образования петли необходимого диаметра. Также можно воспользоваться специальным монтажным инструментом (арт. 12-4524, 12-4521 и 12-4541). | Уточняйте у менеджера | Уточняйте у менеджера
03-00010676 | 07-0201 | REXANT | Хомут нейлоновый (кабельная стяжка) – это крепежный элемент, представленный в виде стяжки, используется для герметизации и обвязки различных кабелей, проводов и других аналогичных изделий, является альтернативой проволоке, применяется при прокладке сантехнических систем, для крепления простых конструкций систем монтажа, гибких воздуховодов, электропроводки и выполнении других бытовых задач. Стяжки характеризуются как один из наиболее быстрых, удобных и экономически выгодных способов бандажирования, крепления и маркировки. | 161.34 | 161.34
00-00022397 | 07-0200-5 | REXANT | Хомут нейлоновый (кабельная стяжка) 200х4,8 мм белый REXANT предназначен для крепления или обвязки в жгут кабелей и проводов, крепления гибких гофротруб, а также других предметов к несущей поверхности или для соединения между собой. Такая стяжка используется при проведении электромонтажных работ, при монтаже структурированных кабельных систем, для бытовых нужд, а также в других отраслях народного хозяйства. Представляет собой гибкую полоску из нейлона высокой прочности (полиамид-6,6) с замком на конце. Полиамид-6,6 — кристаллизующийся конструкционный материал, имеющий высокую твердость и механическую прочность, отличающийся высокими электроизоляционными свойствами. | 214.74 | 214.74
00-00060993 | 07-0201-5 | REXANT | Хомут-стяжка кабельная представляет собой ленту из нейлона, на конце которой находится неразъемный замковый механизм одностороннего действия. Фиксация обеспечивается при помощи пластикового «язычка», попадающего в пазы на ленте. Хомуты кабельные пластиковые (стяжки) предназначены для крепежа и соединения в жгут кабелей и проводов. Используются для организации электропроводки на предприятиях и в быту. | 214.74 | 214.74
00-00062920 | 07-0253 | REXANT | Хомут-стяжка кабельная представляет собой ленту из нейлона, на конце которой находится неразъемный замковый механизм одностороннего действия. Фиксация обеспечивается при помощи пластикового «язычка», попадающего в пазы на ленте. Хомуты кабельные пластиковые (стяжки) предназначены для крепежа и соединения в жгут кабелей и проводов. Используются для организации электропроводки на предприятиях и в быту. | 575.18 | 575.18
03-00006602 | 07-0250 | REXANT | Хомут нейлоновый (кабельная стяжка) – это крепежный элемент, представленный в виде стяжки, используется для герметизации и обвязки различных кабелей, проводов и других аналогичных изделий, является альтернативой проволоке, применяется при прокладке сантехнических систем, для крепления простых конструкций систем монтажа, гибких воздуховодов, электропроводки и выполнении других бытовых задач. Стяжки характеризуются как один из наиболее быстрых, удобных и экономически выгодных способов бандажирования, крепления и маркировки. Представляет собой гибкую полоску из нейлона высокой прочности (полиамид-6,6) с замком на конце. Полиамид-6,6 – кристаллизующийся конструкционный материал, имеющий высокую твердость и механическую прочность, отличающийся высокими электроизоляционными свойствами. Данный материал не теряет своих рабочих качеств при отрицательной температуре и не подвергается негативному влиянию окружающей среды. | 208.36 | 208.36
03-00009371 | 07-0251 | REXANT | Хомут нейлоновый (кабельная стяжка) – это крепежный элемент, представленный в виде стяжки, используется для герметизации и обвязки различных кабелей, проводов и других аналогичных изделий, является альтернативой проволоке, применяется при прокладке сантехнических систем, для крепления простых конструкций систем монтажа, гибких воздуховодов, электропроводки и выполнении других бытовых задач. Стяжки характеризуются как один из наиболее быстрых, удобных и экономически выгодных способов бандажирования, крепления и маркировки. Представляет собой гибкую полоску из нейлона высокой прочности (полиамид-6,6) с замком на конце. Полиамид-6,6 – кристаллизующийся конструкционный материал, имеющий высокую твердость и механическую прочность, отличающийся высокими электроизоляционными свойствами. Данный материал не теряет своих рабочих качеств при отрицательной температуре и не подвергается негативному влиянию окружающей среды. | 208.36 | 208.36
00-00062908 | 07-0303 | REXANT | Хомут-стяжка кабельная представляет собой ленту из нейлона, на конце которой находится неразъемный замковый механизм одностороннего действия. Фиксация обеспечивается при помощи пластикового «язычка», попадающего в пазы на ленте. Хомуты кабельные пластиковые (стяжки) предназначены для крепежа и соединения в жгут кабелей и проводов. Используются для организации электропроводки на предприятиях и в быту. | 627.9 | 627.9
00-00027171 | 07-0300-25 | REXANT | Хомут-стяжка кабельная, представляет собой ленту из нейлона, на конце которой находится неразъемный замковый механизм одностороннего действия. Фиксация обеспечивается при помощи пластикового «язычка», попадающего в пазы на ленте. Хомуты кабельные пластиковые (стяжки) предназначены для крепежа и соединения в жгут кабелей и проводов. Используются для организации электропроводки на предприятиях и в быту. | 154.84 | 154.84
03-00006604 | 07-0300 | REXANT | Хомут нейлоновый (кабельная стяжка) – это крепежный элемент, представленный в виде стяжки, используется для герметизации и обвязки различных кабелей, проводов и других аналогичных изделий, является альтернативой проволоке, применяется при прокладке сантехнических систем, для крепления простых конструкций систем монтажа, гибких воздуховодов, электропроводки и выполнении других бытовых задач. Стяжки характеризуются как один из наиболее быстрых, удобных и экономически выгодных способов бандажирования, крепления и маркировки. Представляет собой гибкую полоску из нейлона высокой прочности (полиамид-6,6) с замком на конце. Полиамид-6,6 – кристаллизующийся конструкционный материал, имеющий высокую твердость и механическую прочность, отличающийся высокими электроизоляционными свойствами. Данный материал не теряет своих рабочих качеств при отрицательной температуре и не подвергается негативному влиянию окружающей среды. | 243.09 | 243.09
03-00006605 | 07-0301 | REXANT | Хомут нейлоновый (кабельная стяжка) – это крепежный элемент, представленный в виде стяжки, используется для герметизации и обвязки различных кабелей, проводов и других аналогичных изделий, является альтернативой проволоке, применяется при прокладке сантехнических систем, для крепления простых конструкций систем монтажа, гибких воздуховодов, электропроводки и выполнении других бытовых задач. Стяжки характеризуются как один из наиболее быстрых, удобных и экономически выгодных способов бандажирования, крепления и маркировки. Представляет собой гибкую полоску из нейлона высокой прочности (полиамид-6,6) с замком на конце. Полиамид-6,6 – кристаллизующийся конструкционный материал, имеющий высокую твердость и механическую прочность, отличающийся высокими электроизоляционными свойствами. Данный материал не теряет своих рабочих качеств при отрицательной температуре и не подвергается негативному влиянию окружающей среды. | 243.09 | 243.09
00-00036560 | 07-1303 | REXANT | Хомут-стяжка кабельная, представляет собой ленту из нейлона, на конце которой находится неразъемный замковый механизм одностороннего действия. Фиксация обеспечивается при помощи пластикового «язычка», попадающего в пазы на ленте. Хомуты кабельные пластиковые (стяжки) предназначены для крепежа и соединения в жгут кабелей и проводов. Используются для организации электропроводки на предприятиях и в быту. | 331.96 | 331.96
00-00063002 | 07-0301-25 | REXANT | Хомут-стяжка нейлоновая, легкое крепежное изделие, используемое при проведении электромонтажных работ и организации кабельных систем. С его помощью выполняется фиксация проводов и труб, соединение их в жгут, маркировка и крепление к поверхностям. Стяжки изготовлены из высокопрочного нейлона- 6,6 (полиамида). Материал способен выдерживать большие нагрузки и не подвергается воздействию ультрафиолета, органических растворителей и горюче-смазочных материалов. Для монтажа устройства нужно вставить конец зубчатой ленты в замок и затянуть до образования петли необходимого диаметра. Также можно воспользоваться специальным монтажным инструментом (арт. 12-4524, 12-4521 и 12-4541). | 154.94 | 154.94
00-00088345 | 07-0353 | REXANT | Хомут-стяжка кабельная представляет собой ленту из нейлона, на конце которой находится неразъемный замковый механизм одностороннего действия. Фиксация обеспечивается при помощи пластикового «язычка», попадающего в пазы на ленте. Хомуты кабельные пластиковые (стяжки) предназначены для крепежа и соединения в жгут кабелей и проводов. Используются для организации электропроводки на предприятиях и в быту. | 787.54 | 787.54
00-00062911 | 07-0401-8 | REXANT | Хомут-стяжка кабельная представляет собой ленту из нейлона, на конце которой находится неразъемный замковый механизм одностороннего действия. Фиксация обеспечивается при помощи пластикового «язычка», попадающего в пазы на ленте. Хомуты кабельные пластиковые (стяжки) предназначены для крепежа и соединения в жгут кабелей и проводов. Используются для организации электропроводки на предприятиях и в быту. | 865.02 | 865.02
03-00008649 | 07-0400-25 | REXANT | Хомут-стяжка кабельная, представляет собой ленту из нейлона, на конце которой находится неразъемный замковый механизм одностороннего действия. Фиксация обеспечивается при помощи пластикового «язычка», попадающего в пазы на ленте. Хомуты кабельные пластиковые (стяжки) предназначены для крепежа и соединения в жгут кабелей и проводов. Используются для организации электропроводки на предприятиях и в быту. | 179.86 | 179.86
03-00011544 | 07-0401 | REXANT | Хомут нейлоновый (кабельная стяжка) REXANT предназначен для крепления или обвязки в жгут кабелей и проводов, крепления гибких гофротруб и других предметов к несущей поверхности или для соединения между собой. Нужен при проведении электромонтажных работ, установке структурированных кабельных систем, в быту. Представляет собой гибкую полоску из нейлона (полиамид-6,6) с замком на конце. Полиамид-6,6 – кристаллизующийся конструкционный материал, имеющий высокую твердость и механическую прочность, отличающийся отличными электроизоляционными свойствами. Ручной монтаж: большим пальцем левой руки замок прижимается к пучку, правой рукой затягивается петля. Соединение можно произвести с помощью специального инструмента REXANT: артикулы 12-4521 или 12-4541. Конец затяжки устанавливается в замок и затягивается до полной фиксации пучка; выступающая часть бандажа отрезается. | 469.8 | 469.8
00-00062913 | 07-0451-5 | REXANT | Хомут-стяжка кабельная представляет собой ленту из нейлона, на конце которой находится неразъемный замковый механизм одностороннего действия. Фиксация обеспечивается при помощи пластикового «язычка», попадающего в пазы на ленте. Хомуты кабельные пластиковые (стяжки) предназначены для крепежа и соединения в жгут кабелей и проводов. Используются для организации электропроводки на предприятиях и в быту. | 551.3 | 551.3
00-00062914 | 07-0451-8 | REXANT | Хомут-стяжка кабельная представляет собой ленту из нейлона, на конце которой находится неразъемный замковый механизм одностороннего действия. Фиксация обеспечивается при помощи пластикового «язычка», попадающего в пазы на ленте. Хомуты кабельные пластиковые (стяжки) предназначены для крепежа и соединения в жгут кабелей и проводов. Используются для организации электропроводки на предприятиях и в быту. | 948.12 | 948.12
00-00020098 | 07-0250-5 | REXANT | Хомут-стяжка кабельная, представляет собой ленту из нейлона, на конце которой находится неразъемный замковый механизм одностороннего действия. Фиксация обеспечивается при помощи пластикового «язычка», попадающего в пазы на ленте. Хомуты кабельные пластиковые (стяжки) предназначены для крепежа и соединения в жгут кабелей и проводов. Используются для организации электропроводки на предприятиях и в быту. | 270.17 | 270.17
03-00006603 | 07-0251-5 | REXANT | Хомут-стяжка кабельная, представляет собой ленту из нейлона, на конце которой находится неразъемный замковый механизм одностороннего действия. Фиксация обеспечивается при помощи пластикового «язычка», попадающего в пазы на ленте. Хомуты кабельные пластиковые (стяжки) предназначены для крепежа и соединения в жгут кабелей и проводов. Используются для организации электропроводки на предприятиях и в быту. | 270.17 | 270.17
03-00006607 | 07-0351 | REXANT | Хомут-стяжка кабельная, представляет собой ленту из нейлона, на конце которой находится неразъемный замковый механизм одностороннего действия. Фиксация обеспечивается при помощи пластикового «язычка», попадающего в пазы на ленте. Хомуты кабельные пластиковые (стяжки) предназначены для крепежа и соединения в жгут кабелей и проводов. Используются для организации электропроводки на предприятиях и в быту. | 398.86 | 398.86
03-00006609 | 07-0400 | REXANT | Хомут-стяжка кабельная, представляет собой ленту из нейлона, на конце которой находится неразъемный замковый механизм одностороннего действия. Фиксация обеспечивается при помощи пластикового «язычка», попадающего в пазы на ленте. Хомуты кабельные пластиковые (стяжки) предназначены для крепежа и соединения в жгут кабелей и проводов. Используются для организации электропроводки на предприятиях и в быту. | 469.8 | 469.8
00-00020100 | 07-0450-5 | REXANT | Хомут-стяжка кабельная, представляет собой ленту из нейлона, на конце которой находится неразъемный замковый механизм одностороннего действия. Фиксация обеспечивается при помощи пластикового «язычка», попадающего в пазы на ленте. Хомуты кабельные пластиковые (стяжки) предназначены для крепежа и соединения в жгут кабелей и проводов. Используются для организации электропроводки на предприятиях и в быту. | 551.3 | 551.3
03-00007367 | 07-0500 | REXANT | Хомут-стяжка кабельная, представляет собой ленту из нейлона, на конце которой находится неразъемный замковый механизм одностороннего действия. Фиксация обеспечивается при помощи пластикового «язычка», попадающего в пазы на ленте. Хомуты кабельные пластиковые (стяжки) предназначены для крепежа и соединения в жгут кабелей и проводов. Используются для организации электропроводки на предприятиях и в быту. | 619.75 | 619.75
03-00006610 | 07-0501 | REXANT | Хомут-стяжка кабельная, представляет собой ленту из нейлона, на конце которой находится неразъемный замковый механизм одностороннего действия. Фиксация обеспечивается при помощи пластикового «язычка», попадающего в пазы на ленте. Хомуты кабельные пластиковые (стяжки) предназначены для крепежа и соединения в жгут кабелей и проводов. Используются для организации электропроводки на предприятиях и в быту. | 619.75 | 619.75
00-00062922 | 07-0061 | REXANT | Хомут-стяжка кабельная представляет собой ленту из нейлона, на конце которой находится неразъемный замковый механизм одностороннего действия. Фиксация обеспечивается при помощи пластикового «язычка», попадающего в пазы на ленте. Хомуты кабельные пластиковые (стяжки) предназначены для крепежа и соединения в жгут кабелей и проводов. Используются для организации электропроводки на предприятиях и в быту. | 35.97 | 35.97
00-00062915 | 07-0600-9 | REXANT | Хомут-стяжка кабельная представляет собой ленту из нейлона, на конце которой находится неразъемный замковый механизм одностороннего действия. Фиксация обеспечивается при помощи пластикового «язычка», попадающего в пазы на ленте. Хомуты кабельные пластиковые (стяжки) предназначены для крепежа и соединения в жгут кабелей и проводов. Используются для организации электропроводки на предприятиях и в быту. | 1545.39 | 1545.39
00-00062907 | 07-0701-9 | REXANT | Хомут-стяжка кабельная представляет собой ленту из нейлона, на конце которой находится неразъемный замковый механизм одностороннего действия. Фиксация обеспечивается при помощи пластикового «язычка», попадающего в пазы на ленте. Хомуты кабельные пластиковые (стяжки) предназначены для крепежа и соединения в жгут кабелей и проводов. Используются для организации электропроводки на предприятиях и в быту. | 2269.43 | 2269.43
00-00020106 | 07-0202 | REXANT | Хомут-стяжка кабельная, представляет собой ленту из нейлона, на конце которой находится неразъемный замковый механизм одностороннего действия. Фиксация обеспечивается при помощи пластикового «язычка», попадающего в пазы на ленте. Хомуты кабельные пластиковые (стяжки) предназначены для крепежа и соединения в жгут кабелей и проводов. Используются для организации электропроводки на предприятиях и в быту. | 461.28 | 461.28
00-00020107 | 07-0302 | REXANT | Хомут-стяжка кабельная, представляет собой ленту из нейлона, на конце которой находится неразъемный замковый механизм одностороннего действия. Фиксация обеспечивается при помощи пластикового «язычка», попадающего в пазы на ленте. Хомуты кабельные пластиковые (стяжки) предназначены для крепежа и соединения в жгут кабелей и проводов. Используются для организации электропроводки на предприятиях и в быту. | 627.9 | 627.9
00-00020099 | 07-0400-8 | REXANT | Хомут-стяжка кабельная, представляет собой ленту из нейлона, на конце которой находится неразъемный замковый механизм одностороннего действия. Фиксация обеспечивается при помощи пластикового «язычка», попадающего в пазы на ленте. Хомуты кабельные пластиковые (стяжки) предназначены для крепежа и соединения в жгут кабелей и проводов. Используются для организации электропроводки на предприятиях и в быту. | 865.02 | 865.02
00-00020101 | 07-0450-8 | REXANT | Хомут-стяжка кабельная, представляет собой ленту из нейлона, на конце которой находится неразъемный замковый механизм одностороннего действия. Фиксация обеспечивается при помощи пластикового «язычка», попадающего в пазы на ленте. Хомуты кабельные пластиковые (стяжки) предназначены для крепежа и соединения в жгут кабелей и проводов. Используются для организации электропроводки на предприятиях и в быту. | 948.12 | 948.12
00-00020102 | 07-0502 | REXANT | Хомут-стяжка кабельная, представляет собой ленту из нейлона, на конце которой находится неразъемный замковый механизм одностороннего действия. Фиксация обеспечивается при помощи пластикового «язычка», попадающего в пазы на ленте. Хомуты кабельные пластиковые (стяжки) предназначены для крепежа и соединения в жгут кабелей и проводов. Используются для организации электропроводки на предприятиях и в быту. | 1042.16 | 1042.16
00-00030093 | 07-0503 | REXANT | Хомут-стяжка кабельная, представляет собой ленту из нейлона, на конце которой находится неразъемный замковый механизм одностороннего действия. Фиксация обеспечивается при помощи пластикового «язычка», попадающего в пазы на ленте. Хомуты кабельные пластиковые (стяжки) предназначены для крепежа и соединения в жгут кабелей и проводов. Используются для организации электропроводки на предприятиях и в быту. | 1042.16 | 1042.16
00-00062919 | 07-0081 | REXANT | Хомут-стяжка кабельная представляет собой ленту из нейлона, на конце которой находится неразъемный замковый механизм одностороннего действия. Фиксация обеспечивается при помощи пластикового «язычка», попадающего в пазы на ленте. Хомуты кабельные пластиковые (стяжки) предназначены для крепежа и соединения в жгут кабелей и проводов. Используются для организации электропроводки на предприятиях и в быту. | 46.71 | 46.71
00-00020104 | 07-1020 | REXANT | Хомут-стяжка кабельная, представляет собой ленту из нейлона, на конце которой находится неразъемный замковый механизм одностороннего действия. Фиксация обеспечивается при помощи пластикового «язычка», попадающего в пазы на ленте. Хомуты кабельные пластиковые (стяжки) предназначены для крепежа и соединения в жгут кабелей и проводов. Используются для организации электропроводки на предприятиях и в быту. | 3352.64 | 3352.64
00-00020103 | 07-0700-9 | REXANT | Хомут-стяжка кабельная, представляет собой ленту из нейлона, на конце которой находится неразъемный замковый механизм одностороннего действия. Фиксация обеспечивается при помощи пластикового «язычка», попадающего в пазы на ленте. Хомуты кабельные пластиковые (стяжки) предназначены для крепежа и соединения в жгут кабелей и проводов. Используются для организации электропроводки на предприятиях и в быту. | 2217.06 | 2217.06
00-00020105 | 07-0900 | REXANT | Хомут-стяжка кабельная, представляет собой ленту из нейлона, на конце которой находится неразъемный замковый механизм одностороннего действия. Фиксация обеспечивается при помощи пластикового «язычка», попадающего в пазы на ленте. Хомуты кабельные пластиковые (стяжки) предназначены для крепежа и соединения в жгут кабелей и проводов. Используются для организации электропроводки на предприятиях и в быту. | 2999.59 | 2999.59
00-00062910 | 07-0901 | REXANT | Хомут-стяжка кабельная представляет собой ленту из нейлона, на конце которой находится неразъемный замковый механизм одностороннего действия. Фиксация обеспечивается при помощи пластикового «язычка», попадающего в пазы на ленте. Хомуты кабельные пластиковые (стяжки) предназначены для крепежа и соединения в жгут кабелей и проводов. Используются для организации электропроводки на предприятиях и в быту. | 2999.59 | 2999.59
00-00062998 | 07-0269 | REXANT | Хомут-стяжка нейлоновая усиленная с двойным замком применяется для бандажирования и крепления кабелей и СИП. Изделие помогает экономить пространство при соединении и прокладке нескольких групп кабелей близко друг к другу или в одной трассе. Хомут изготовлен из нейлона-12. Этот материал обладает высокой способностью удерживать влагу среди всех полиамидов. Он отличается морозостойкостью, устойчив к маслам, растворителям и соленой среде, а также к растрескиванию и абразивному истиранию. Двойной горизонтальный замок в конструкции хомута обеспечивает надежную фиксацию и экономит пространство. Зубцы в механизме и по всей длине ленты ориентированы в противоположных направлениях, что предотвращает выскальзывание ленты из паза. Изделие является экологически безопасным и не содержит галогенов. Не выделяет дым при горении и является самозатухающим по стандарту UL 94 V-2. | 1118.7 | 1118.7
00-00020092 | 07-0109 | REXANT | Хомут-стяжка нейлоновая многоразовая белого цвета предназначена для крепления или обвязки в жгут кабелей и проводов, гибких гофротруб, а также для закрепления других объектов на несущей поверхности. Используется при проведении электромонтажных работ, при монтаже структурированных кабельных систем и для бытовых нужд. Стяжка представляет собой гибкую полоску из нейлона высокой прочности (нейлон 6,6) с замком на конце. Изделие отличается уникальной конструкцией замка, предполагающей многоразовое использование. В устройстве замка предусмотрен специальный язычок, нажатие на который освобождает ленту из паза, в результате чего стяжка может быть использована повторно. Это позволит сэкономить на приобретении новых хомутов и выполнить работу более аккуратно. Простой и удобный монтаж осуществляется вручную либо с помощью специального инструмента. Не рекомендуется перегибать бандаж при затяжке. Нейлоновые стяжки гарантируют качество, оперативность и экономичность профессионального электромонтажа, | 73.9 | 73.9
00-00020094 | 07-0209 | REXANT | Хомут-стяжка нейлоновая многоразовая белого цвета предназначена для крепления или обвязки в жгут кабелей и проводов, гибких гофротруб, а также для закрепления других объектов на несущей поверхности. Используется при проведении электромонтажных работ, при монтаже структурированных кабельных систем и для бытовых нужд. Стяжка представляет собой гибкую полоску из нейлона высокой прочности (нейлон 6,6) с замком на конце. Изделие отличается уникальной конструкцией замка, предполагающей многоразовое использование. В устройстве замка предусмотрен специальный язычок, нажатие на который освобождает ленту из паза, в результате чего стяжка может быть использована повторно. Это позволит сэкономить на приобретении новых хомутов и выполнить работу более аккуратно. Простой и удобный монтаж осуществляется вручную либо с помощью специального инструмента. Не рекомендуется перегибать бандаж при затяжке. Нейлоновые стяжки гарантируют качество, оперативность и экономичность профессионального электромонтажа, | 520.67 | 520.67
00-00020095 | 07-0309 | REXANT | Хомут-стяжка нейлоновая многоразовая белого цвета предназначена для крепления или обвязки в жгут кабелей и проводов, гибких гофротруб, а также для закрепления других объектов на несущей поверхности. Используется при проведении электромонтажных работ, при монтаже структурированных кабельных систем и для бытовых нужд. Стяжка представляет собой гибкую полоску из нейлона высокой прочности (нейлон 6,6) с замком на конце. Изделие отличается уникальной конструкцией замка, предполагающей многоразовое использование. В устройстве замка предусмотрен специальный язычок, нажатие на который освобождает ленту из паза, в результате чего стяжка может быть использована повторно. Это позволит сэкономить на приобретении новых хомутов и выполнить работу более аккуратно. Простой и удобный монтаж осуществляется вручную либо с помощью специального инструмента. Не рекомендуется перегибать бандаж при затяжке. Нейлоновые стяжки гарантируют качество, оперативность и экономичность профессионального электромонтажа, | 748.2 | 748.2
03-00006620 | 07-0104 | REXANT | Хомут-стяжка нейлоновая под винт применяется для упорядочивания кабелей и проводов при прокладке, для соединения их в жгут/пучок, для маркировки и крепления к различным основаниям. Используется в быту для многих целей, например для ремонта вещей, подвязывания растений, сборки различных конструкций и т.д. Изделие данного вида дополнено отверстием для винта/шурупа, благодаря которому пучок проводов, собранный хомутом, можно прикрепить к любой поверхности: пластик, дерево и т.п. Хомут, выполненный из нейлона, устойчив воздействию органических растворителей и горюче-смазочных материалов. Является экологически чистым продуктом. Для установки необходимо обогнуть провода стяжкой, вставить конец полоски в замок и затянуть. Замок относится к неразъемному типу: обратный ход невозможен. Монтаж также может быть выполнен с помощью специального пистолета (артикулы 12-4524, 12-4521 и 12-4541). | 136.28 | 136.28
00-00056505 | 07-0105 | REXANT | Хомут-стяжка нейлоновая под винт, применяется для упорядочивания кабелей и проводов при прокладке, для соединения их в жгут/пучок, для маркировки и крепления к различным основаниям. Используется в быту для многих целей, например для ремонта вещей, подвязывания растений, сборки различных конструкций и т.д. Изделие данного вида дополнено отверстием для винта/шурупа, благодаря которому пучок проводов, собранный хомутом, можно прикрепить к любой поверхности: пластик, дерево и т.п. Хомут, выполненный из нейлона, устойчив воздействию органических растворителей и горюче-смазочных материалов. Является экологически чистым продуктом. Для установки необходимо обогнуть провода стяжкой, вставить конец полоски в замок и затянуть. Замок относится к неразъемному типу: обратный ход невозможен. Монтаж также может быть выполнен с помощью специального пистолета (артикулы 12-4524, 12-4521 и 12-4541). | 136.28 | 136.28
03-00006621 | 07-0154 | REXANT | Хомут нейлоновый под винт (кабельная стяжка) 150х3,6 мм белый REXANT предназначен для крепления или обвязки в жгут кабелей и проводов, крепления гибких гофротруб, а также других предметов к несущей поверхности или для соединения между собой. Такая стяжка используется при проведении электромонтажных работ, при монтаже структурированных кабельных систем, для бытовых нужд, а также в других отраслях народного хозяйства. Представляет собой гибкую полоску из нейлона высокой прочности (полиамид-6,6) с замком на конце. Полиамид-6,6 — кристаллизующийся конструкционный материал, имеющий высокую твердость и механическую прочность, отличающийся высокими электроизоляционными свойствами. | 166.79 | 166.79
03-00006622 | 07-0155 | REXANT | Хомут нейлоновый под винт (кабельная стяжка) 150х3,6 мм чёрный REXANT предназначен для крепления или обвязки в жгут кабелей и проводов, крепления гибких гофротруб, а также других предметов к несущей поверхности или для соединения между собой. Такая стяжка используется при проведении электромонтажных работ, при монтаже структурированных кабельных систем, для бытовых нужд, а также в других отраслях народного хозяйства. Представляет собой гибкую полоску из нейлона высокой прочности (полиамид-6,6) с замком на конце. Полиамид-6,6 — кристаллизующийся конструкционный материал, имеющий высокую твердость и механическую прочность, отличающийся высокими электроизоляционными свойствами. | 166.79 | 166.79
03-00006623 | 07-0204 | REXANT | Хомут нейлоновый под винт (кабельная стяжка) REXANT предназначен для крепления или обвязки в жгут кабелей и проводов, крепления гибких гофротруб, а также других предметов к несущей поверхности или для соединения между собой. Такая стяжка используется при проведении электромонтажных работ, при монтаже структурированных кабельных систем, для бытовых нужд, а также в других отраслях народного хозяйства. Представляет собой гибкую полоску из нейлона высокой прочности (полиамид-6,6) с замком на конце. Полиамид-6,6 — кристаллизующийся конструкционный материал, имеющий высокую твердость и механическую прочность, отличающийся высокими электроизоляционными свойствами. | 332.56 | 332.56
03-00006625 | 07-0205 | REXANT | Хомут нейлоновый под винт (кабельная стяжка) REXANT предназначен для крепления или обвязки в жгут кабелей и проводов, крепления гибких гофротруб, а также других предметов к несущей поверхности или для соединения между собой. Такая стяжка используется при проведении электромонтажных работ, при монтаже структурированных кабельных систем, для бытовых нужд, а также в других отраслях народного хозяйства. Представляет собой гибкую полоску из нейлона высокой прочности (полиамид-6,6) с замком на конце. Полиамид-6,6 — кристаллизующийся конструкционный материал, имеющий высокую твердость и механическую прочность, отличающийся высокими электроизоляционными свойствами. | 332.56 | 332.56
00-00063904 | 07-0106 | REXANT | Хомут-стяжка под маркер нейлоновая предназначена для крепления или обвязки в жгут кабелей и проводов, гибких гофротруб, а также закрепления других объектов на несущей поверхности. Такая стяжка используется при проведении электромонтажных работ, монтаже структурированных кабельных систем, для бытовых нужд и так далее. Изделие представляет собой гибкую полоску из полиамида-6,6 высокой прочности с замком на конце. Материал имеет высокую твердость и механическую прочность и отличается высокими электроизоляционными свойствами. Простой и удобный монтаж осуществляется вручную или с помощью специального инструмента REXANT арт.12-4521 или 12-4541. Не рекомендуется перегибать бандаж при затяжке. | 129.65 | 129.65
00-00063905 | 07-0206 | REXANT | Хомут-стяжка под маркер нейлоновая предназначена для крепления или обвязки в жгут кабелей и проводов, гибких гофротруб, а также закрепления других объектов на несущей поверхности. Такая стяжка используется при проведении электромонтажных работ, монтаже структурированных кабельных систем, для бытовых нужд и так далее. Изделие представляет собой гибкую полоску из полиамида-6,6 высокой прочности с замком на конце. Материал имеет высокую твердость и механическую прочность и отличается высокими электроизоляционными свойствами. Простой и удобный монтаж осуществляется вручную или с помощью специального инструмента REXANT арт.12-4521 или 12-4541. Не рекомендуется перегибать бандаж при затяжке. | 289.13 | 289.13
00-00063000 | 07-0176 | REXANT | Хомут-стяжка нейлоновая используется для крепления или обвязки в жгут кабелей и проводов, гибких гофротруб. Конструкция стяжек дополнена дюбелем, который обеспечивает крепление пучка проводов к деревянным, кирпичным и бетонным поверхностям с заранее подготовленным отверстием. Изделия выполнены из качественного нейлона -6,6, благодаря чему легко переносят температурные перепады, не поддерживают горение, долговечны и устойчивы к внешнему воздействию. Для того, чтобы произвести монтаж, необходимо вставить конец стяжки в замок и затянуть до полной фиксации пучка, после чего отрезать выступающую часть бандажа. | 452.84 | 452.84
00-00063024 | 07-0107 | REXANT | Хомут-стяжка нейлоновая с крепежным пистоном используется для крепления или обвязки в жгут кабелей и проводов, гибких гофротруб. Конструкция стяжек дополнена пистоном, который обеспечивает крепление пучка проводов к деревянным, кирпичным и бетонным поверхностям с заранее подготовленным отверстием. Изделия выполнены из качественного нейлона -6,6, благодаря чему легко переносят температурные перепады, не поддерживают горение, долговечны и устойчивы к внешнему воздействию. Для того, чтобы произвести монтаж, необходимо вставить конец стяжки в замок и затянуть до полной фиксации пучка, после чего отрезать выступающую часть бандажа. | 124.07 | 124.07
00-00062999 | 07-0197 | REXANT | Хомут-стяжка нейлоновая с крепежным пистоном используется для крепления или обвязки в жгут кабелей и проводов, гибких гофротруб. Конструкция стяжек дополнена пистоном, который обеспечивает крепление пучка проводов к деревянным, кирпичным и бетонным поверхностям с заранее подготовленным отверстием. Изделия выполнены из качественного нейлона -6,6, благодаря чему легко переносят температурные перепады, не поддерживают горение, долговечны и устойчивы к внешнему воздействию. Для того, чтобы произвести монтаж, необходимо вставить конец стяжки в замок и затянуть до полной фиксации пучка, после чего отрезать выступающую часть бандажа. | 395.61 | 395.61
00-00063906 | 07-0106-2 | REXANT | Хомут-стяжка с площадкой под маркер нейлоновая предназначена для крепления или обвязки в жгут кабелей и проводов, гибких гофротруб, а также закрепления других объектов на несущей поверхности. Такая стяжка используется при проведении электромонтажных работ, монтаже структурированных кабельных систем, для бытовых нужд и так далее. Изделие представляет собой гибкую полоску из полиамида-6,6 высокой прочности с замком на конце. Материал имеет высокую твердость и механическую прочность и отличается высокими электроизоляционными свойствами. Простой и удобный монтаж осуществляется вручную или с помощью специального инструмента. Не рекомендуется перегибать бандаж при затяжке. | 121.41 | 121.41
00-00045202 | 67-0150-4 | REXANT | Хомут нейлоновый (кабельная стяжка) 150х3,6 мм белый «Тройной замок» предназначен для крепления или обвязки в жгут кабелей и проводов, крепления гибких гофротруб, а также других предметов к несущей поверхности или для соединения между собой. Используется при проведении электромонтажных работ, при монтаже структурированных кабельных систем, для бытовых нужд, а также в других отраслях народного хозяйства. Представляет собой гибкую полоску из нейлона высокой прочности (полиамид-6,6) с двухсторонним полотном с зубчиками и новым замком с тремя точками контакта на конце. Благодаря новой конструкции имеет прочность минимум на 30 % больше по сравнению с аналогами. Полиамид-6,6 — кристаллизующийся конструкционный материал, имеющий высокую твердость и механическую прочность, отличающийся высокими электроизоляционными свойствами. | 147.47 | 147.47
00-00062991 | 67-0151-4 | REXANT | Хомут-стяжка нейлоновая с тройным замком, высококачественное крепежное изделие, предназначенное для фиксации проводов, кабелей и труб в нужном положении, а также организации кабельных систем. Стяжка изготовлена из нейлона-6,6, износостойкого и прочного материала. Данный вид хомутов на 30% крепче своих аналогов, так как оснащен двусторонним полотном с зубчиками и уникальным замком с тремя точками контакта. Изделия упакованы в герметичные пакеты многоразового использования с замком Zip-Lock. Этот тип упаковки обеспечивает удобное хранение и защиту от пыли, а также предотвращает потерю влаги. Стяжки упакованы в наборы по 100 штук. Установка хомутов может выполняться вручную или с помощью специального монтажного пистолета (арт. 12-4524, 12-4521 и 12-4541). | 147.47 | 147.47
00-00062995 | 67-0200 | REXANT | Хомут-стяжка нейлоновая с тройным замком, высококачественное крепежное изделие, предназначенное для фиксации проводов, кабелей и труб в нужном положении, а также организации кабельных систем. Стяжка изготовлена из нейлона-6,6, износостойкого и прочного материала. Данный вид хомутов на 30% крепче своих аналогов, так как оснащен двусторонним полотном с зубчиками и уникальным замком с тремя точками контакта. Изделия упакованы в герметичные пакеты многоразового использования с замком Zip-Lock. Этот тип упаковки обеспечивает удобное хранение и защиту от пыли, а также предотвращает потерю влаги. Стяжки упакованы в наборы по 100 штук. Установка хомутов может выполняться вручную или с помощью специального монтажного пистолета (арт. 12-4524, 12-4521 и 12-4541). | 189.16 | 189.16
00-00062985 | 67-0201 | REXANT | Хомут-стяжка нейлоновая с тройным замком, высококачественное крепежное изделие, предназначенное для фиксации проводов, кабелей и труб в нужном положении, а также организации кабельных систем. Стяжка изготовлена из нейлона-6,6, износостойкого и прочного материала. Данный вид хомутов на 30% крепче своих аналогов, так как оснащен двусторонним полотном с зубчиками и уникальным замком с тремя точками контакта. Изделия упакованы в герметичные пакеты многоразового использования с замком Zip-Lock. Этот тип упаковки обеспечивает удобное хранение и защиту от пыли, а также предотвращает потерю влаги. Стяжки упакованы в наборы по 100 штук. Установка хомутов может выполняться вручную или с помощью специального монтажного пистолета (арт. 12-4524, 12-4521 и 12-4541). | 189.16 | 189.16
00-00062981 | 67-0201-5 | REXANT | Хомут-стяжка нейлоновая с тройным замком, высококачественное крепежное изделие, предназначенное для фиксации проводов, кабелей и труб в нужном положении, а также организации кабельных систем. Стяжка изготовлена из нейлона-6,6, износостойкого и прочного материала. Данный вид хомутов на 30% крепче своих аналогов, так как оснащен двусторонним полотном с зубчиками и уникальным замком с тремя точками контакта. Изделия упакованы в герметичные пакеты многоразового использования с замком Zip-Lock. Этот тип упаковки обеспечивает удобное хранение и защиту от пыли, а также предотвращает потерю влаги. Стяжки упакованы в наборы по 100 штук. Установка хомутов может выполняться вручную или с помощью специального монтажного пистолета (арт. 12-4524, 12-4521 и 12-4541). | 285.78 | 285.78
00-00046180 | 67-0200-5 | REXANT | Хомут-стяжка нейлоновая с тройным замком, высококачественное крепежное изделие, предназначенное для фиксации проводов, кабелей и труб в нужном положении, а также организации кабельных систем. Стяжка изготовлена из нейлона-6,6, износостойкого и прочного материала. Данный вид хомутов на 30% крепче своих аналогов, так как оснащен двусторонним полотном с зубчиками и уникальным замком с тремя точками контакта. Изделия упакованы в герметичные пакеты многоразового использования с замком Zip-Lock. Этот тип упаковки обеспечивает удобное хранение и защиту от пыли, а также предотвращает потерю влаги. Стяжки упакованы в наборы по 100 штук. Установка хомутов может выполняться вручную или с помощью специального монтажного пистолета (арт. 12-4524, 12-4521 и 12-4541). | 285.78 | 285.78
00-00062992 | 67-0203 | REXANT | Хомут-стяжка нейлоновая с тройным замком, высококачественное крепежное изделие, предназначенное для фиксации проводов, кабелей и труб в нужном положении, а также организации кабельных систем. Стяжка изготовлена из нейлона-6,6, износостойкого и прочного материала. Данный вид хомутов на 30% крепче своих аналогов, так как оснащен двусторонним полотном с зубчиками и уникальным замком с тремя точками контакта. Изделия упакованы в герметичные пакеты многоразового использования с замком Zip-Lock. Этот тип упаковки обеспечивает удобное хранение и защиту от пыли, а также предотвращает потерю влаги. Стяжки упакованы в наборы по 100 штук. Установка хомутов может выполняться вручную или с помощью специального монтажного пистолета (арт. 12-4524, 12-4521 и 12-4541). | 554.27 | 554.27
00-00062982 | 67-0250 | REXANT | Хомут-стяжка нейлоновая с тройным замком, высококачественное крепежное изделие, предназначенное для фиксации проводов, кабелей и труб в нужном положении, а также организации кабельных систем. Стяжка изготовлена из нейлона-6,6, износостойкого и прочного материала. Данный вид хомутов на 30% крепче своих аналогов, так как оснащен двусторонним полотном с зубчиками и уникальным замком с тремя точками контакта. Изделия упакованы в герметичные пакеты многоразового использования с замком Zip-Lock. Этот тип упаковки обеспечивает удобное хранение и защиту от пыли, а также предотвращает потерю влаги. Стяжки упакованы в наборы по 100 штук. Установка хомутов может выполняться вручную или с помощью специального монтажного пистолета (арт. 12-4524, 12-4521 и 12-4541). | 230.86 | 230.86
00-00046082 | 67-0251 | REXANT | Хомут-стяжка нейлоновая с тройным замком, высококачественное крепежное изделие, предназначенное для фиксации проводов, кабелей и труб в нужном положении, а также организации кабельных систем. Стяжка изготовлена из нейлона-6,6, износостойкого и прочного материала. Данный вид хомутов на 30% крепче своих аналогов, так как оснащен двусторонним полотном с зубчиками и уникальным замком с тремя точками контакта. Изделия упакованы в герметичные пакеты многоразового использования с замком Zip-Lock. Этот тип упаковки обеспечивает удобное хранение и защиту от пыли, а также предотвращает потерю влаги. Стяжки упакованы в наборы по 100 штук. Установка хомутов может выполняться вручную или с помощью специального монтажного пистолета (арт. 12-4524, 12-4521 и 12-4541). | 230.86 | 230.86
00-00062997 | 67-0250-5 | REXANT | Хомут-стяжка нейлоновая с тройным замком, высококачественное крепежное изделие, предназначенное для фиксации проводов, кабелей и труб в нужном положении, а также организации кабельных систем. Стяжка изготовлена из нейлона-6,6, износостойкого и прочного материала. Данный вид хомутов на 30% крепче своих аналогов, так как оснащен двусторонним полотном с зубчиками и уникальным замком с тремя точками контакта. Изделия упакованы в герметичные пакеты многоразового использования с замком Zip-Lock. Этот тип упаковки обеспечивает удобное хранение и защиту от пыли, а также предотвращает потерю влаги. Стяжки упакованы в наборы по 100 штук. Установка хомутов может выполняться вручную или с помощью специального монтажного пистолета (арт. 12-4524, 12-4521 и 12-4541). | 322.9 | 322.9
00-00062984 | 67-0251-5 | REXANT | Хомут-стяжка нейлоновая с тройным замком, высококачественное крепежное изделие, предназначенное для фиксации проводов, кабелей и труб в нужном положении, а также организации кабельных систем. Стяжка изготовлена из нейлона-6,6, износостойкого и прочного материала. Данный вид хомутов на 30% крепче своих аналогов, так как оснащен двусторонним полотном с зубчиками и уникальным замком с тремя точками контакта. Изделия упакованы в герметичные пакеты многоразового использования с замком Zip-Lock. Этот тип упаковки обеспечивает удобное хранение и защиту от пыли, а также предотвращает потерю влаги. Стяжки упакованы в наборы по 100 штук. Установка хомутов может выполняться вручную или с помощью специального монтажного пистолета (арт. 12-4524, 12-4521 и 12-4541). | 322.9 | 322.9
00-00035950 | 67-0301 | REXANT | Хомут-стяжка кабельная, представляет собой ленту из нейлона, на конце которой находится неразъемный замковый механизм одностороннего действия. Фиксация обеспечивается при помощи пластикового «язычка», попадающего в пазы на ленте. Хомуты кабельные пластиковые (стяжки) предназначены для крепежа и соединения в жгут кабелей и проводов. Используются для организации электропроводки на предприятиях и в быту. | 272.56 | 272.56
00-00039842 | 67-0300 | REXANT | Хомут-стяжка нейлоновая с тройным замком, высококачественное крепежное изделие, предназначенное для фиксации проводов, кабелей и труб в нужном положении, а также организации кабельных систем. Стяжка изготовлена из нейлона-6,6, износостойкого и прочного материала. Данный вид хомутов на 30% крепче своих аналогов, так как оснащен двусторонним полотном с зубчиками и уникальным замком с тремя точками контакта. Изделия упакованы в герметичные пакеты многоразового использования с замком Zip-Lock. Этот тип упаковки обеспечивает удобное хранение и защиту от пыли, а также предотвращает потерю влаги. Стяжки упакованы в наборы по 100 штук. Установка хомутов может выполняться вручную или с помощью специального монтажного пистолета (арт. 12-4524, 12-4521 и 12-4541). | 272.56 | 272.56
00-00062986 | 67-1301 | REXANT | Хомут-стяжка нейлоновая с тройным замком, высококачественное крепежное изделие, предназначенное для фиксации проводов, кабелей и труб в нужном положении, а также организации кабельных систем. Стяжка изготовлена из нейлона-6,6, износостойкого и прочного материала. Данный вид хомутов на 30% крепче своих аналогов, так как оснащен двусторонним полотном с зубчиками и уникальным замком с тремя точками контакта. Изделия упакованы в герметичные пакеты многоразового использования с замком Zip-Lock. Этот тип упаковки обеспечивает удобное хранение и защиту от пыли, а также предотвращает потерю влаги. Стяжки упакованы в наборы по 100 штук. Установка хомутов может выполняться вручную или с помощью специального монтажного пистолета (арт. 12-4524, 12-4521 и 12-4541). | 402.73 | 402.73
00-00062994 | 67-1302 | REXANT | Хомут-стяжка нейлоновая с тройным замком, высококачественное крепежное изделие, предназначенное для фиксации проводов, кабелей и труб в нужном положении, а также организации кабельных систем. Стяжка изготовлена из нейлона-6,6, износостойкого и прочного материала. Данный вид хомутов на 30% крепче своих аналогов, так как оснащен двусторонним полотном с зубчиками и уникальным замком с тремя точками контакта. Изделия упакованы в герметичные пакеты многоразового использования с замком Zip-Lock. Этот тип упаковки обеспечивает удобное хранение и защиту от пыли, а также предотвращает потерю влаги. Стяжки упакованы в наборы по 100 штук. Установка хомутов может выполняться вручную или с помощью специального монтажного пистолета (арт. 12-4524, 12-4521 и 12-4541). | 402.73 | 402.73
00-00062988 | 67-0303 | REXANT | Хомут-стяжка нейлоновая с тройным замком, высококачественное крепежное изделие, предназначенное для фиксации проводов, кабелей и труб в нужном положении, а также организации кабельных систем. Стяжка изготовлена из нейлона-6,6, износостойкого и прочного материала. Данный вид хомутов на 30% крепче своих аналогов, так как оснащен двусторонним полотном с зубчиками и уникальным замком с тремя точками контакта. Изделия упакованы в герметичные пакеты многоразового использования с замком Zip-Lock. Этот тип упаковки обеспечивает удобное хранение и защиту от пыли, а также предотвращает потерю влаги. Стяжки упакованы в наборы по 100 штук. Установка хомутов может выполняться вручную или с помощью специального монтажного пистолета (арт. 12-4524, 12-4521 и 12-4541). | 796.82 | 796.82
00-00062987 | 67-0351 | REXANT | Хомут-стяжка нейлоновая с тройным замком, высококачественное крепежное изделие, предназначенное для фиксации проводов, кабелей и труб в нужном положении, а также организации кабельных систем. Стяжка изготовлена из нейлона-6,6, износостойкого и прочного материала. Данный вид хомутов на 30% крепче своих аналогов, так как оснащен двусторонним полотном с зубчиками и уникальным замком с тремя точками контакта. Изделия упакованы в герметичные пакеты многоразового использования с замком Zip-Lock. Этот тип упаковки обеспечивает удобное хранение и защиту от пыли, а также предотвращает потерю влаги. Стяжки упакованы в наборы по 100 штук. Установка хомутов может выполняться вручную или с помощью специального монтажного пистолета (арт. 12-4524, 12-4521 и 12-4541). | 465.79 | 465.79
00-00062983 | 67-0400 | REXANT | Хомут-стяжка нейлоновая с тройным замком, высококачественное крепежное изделие, предназначенное для фиксации проводов, кабелей и труб в нужном положении, а также организации кабельных систем. Стяжка изготовлена из нейлона-6,6, износостойкого и прочного материала. Данный вид хомутов на 30% крепче своих аналогов, так как оснащен двусторонним полотном с зубчиками и уникальным замком с тремя точками контакта. Изделия упакованы в герметичные пакеты многоразового использования с замком Zip-Lock. Этот тип упаковки обеспечивает удобное хранение и защиту от пыли, а также предотвращает потерю влаги. Стяжки упакованы в наборы по 100 штук. Установка хомутов может выполняться вручную или с помощью специального монтажного пистолета (арт. 12-4524, 12-4521 и 12-4541). | 545.11 | 545.11
00-00062993 | 67-0401 | REXANT | Хомут-стяжка нейлоновая с тройным замком, высококачественное крепежное изделие, предназначенное для фиксации проводов, кабелей и труб в нужном положении, а также организации кабельных систем. Стяжка изготовлена из нейлона-6,6, износостойкого и прочного материала. Данный вид хомутов на 30% крепче своих аналогов, так как оснащен двусторонним полотном с зубчиками и уникальным замком с тремя точками контакта. Изделия упакованы в герметичные пакеты многоразового использования с замком Zip-Lock. Этот тип упаковки обеспечивает удобное хранение и защиту от пыли, а также предотвращает потерю влаги. Стяжки упакованы в наборы по 100 штук. Установка хомутов может выполняться вручную или с помощью специального монтажного пистолета (арт. 12-4524, 12-4521 и 12-4541). | 545.11 | 545.11
00-00062989 | 67-0500 | REXANT | Хомут-стяжка нейлоновая с тройным замком, высококачественное крепежное изделие, предназначенное для фиксации проводов, кабелей и труб в нужном положении, а также организации кабельных систем. Стяжка изготовлена из нейлона-6,6, износостойкого и прочного материала. Данный вид хомутов на 30% крепче своих аналогов, так как оснащен двусторонним полотном с зубчиками и уникальным замком с тремя точками контакта. Изделия упакованы в герметичные пакеты многоразового использования с замком Zip-Lock. Этот тип упаковки обеспечивает удобное хранение и защиту от пыли, а также предотвращает потерю влаги. Стяжки упакованы в наборы по 100 штук. Установка хомутов может выполняться вручную или с помощью специального монтажного пистолета (арт. 12-4524, 12-4521 и 12-4541). | 686.47 | 686.47
00-00062990 | 67-0501 | REXANT | Хомут-стяжка нейлоновая с тройным замком, высококачественное крепежное изделие, предназначенное для фиксации проводов, кабелей и труб в нужном положении, а также организации кабельных систем. Стяжка изготовлена из нейлона-6,6, износостойкого и прочного материала. Данный вид хомутов на 30% крепче своих аналогов, так как оснащен двусторонним полотном с зубчиками и уникальным замком с тремя точками контакта. Изделия упакованы в герметичные пакеты многоразового использования с замком Zip-Lock. Этот тип упаковки обеспечивает удобное хранение и защиту от пыли, а также предотвращает потерю влаги. Стяжки упакованы в наборы по 100 штук. Установка хомутов может выполняться вручную или с помощью специального монтажного пистолета (арт. 12-4524, 12-4521 и 12-4541). | 686.47 | 686.47
00-00025604 | Хомут нейлоновый 100х2,5 бесцветный (100 шт) | ЭЛЕТЭК | Хомут-стяжка нейлоновый представляет собой цельную полоску из гибкого и прочного полиамида, на одном из концов которой расположена головка с замковым устройством, а по всей длине нанесены зубцы, позволяющие при малом усилии легко затянуть хомут. Для крепежа и соединения в жгут кабелей и проводов. | 31.28 | 29.33
00-00025605 | Хомут нейлоновый 100х2,5 черный (100 шт) | ЭЛЕТЭК | Хомут-стяжка нейлоновый представляет собой цельную полоску из гибкого и прочного полиамида, на одном из концов которой расположена головка с замковым устройством, а по всей длине нанесены зубцы, позволяющие при малом усилии легко затянуть хомут. Для крепежа и соединения в жгут кабелей и проводов. | 31.28 | 29.33
00-00025606 | Хомут нейлоновый 100х3,6 бесцв, с отверст.(100 шт) | ЭЛЕТЭК | Хомут-стяжка нейлоновый представляет собой цельную полоску из гибкого и прочного полиамида, на одном из концов которой расположена головка с замковым устройством, а по всей длине нанесены зубцы, позволяющие при малом усилии легко затянуть хомут. Для крепежа и соединения в жгут кабелей и проводов. | 41.15 | 38.58
00-00025607 | Хомут нейлоновый 140х2,5 бесцветный (100 шт) | ЭЛЕТЭК | Хомут-стяжка нейлоновый представляет собой цельную полоску из гибкого и прочного полиамида, на одном из концов которой расположена головка с замковым устройством, а по всей длине нанесены зубцы, позволяющие при малом усилии легко затянуть хомут. Для крепежа и соединения в жгут кабелей и проводов. | 47.74 | 44.76
00-00025608 | Хомут нейлоновый 140х2,5 черный (100 шт) | ЭЛЕТЭК | Хомут-стяжка нейлоновый представляет собой цельную полоску из гибкого и прочного полиамида, на одном из концов которой расположена головка с замковым устройством, а по всей длине нанесены зубцы, позволяющие при малом усилии легко затянуть хомут. Для крепежа и соединения в жгут кабелей и проводов. | 47.74 | 44.76
00-00025609 | Хомут нейлоновый 140х3,6 бесцветный (100 шт) | ЭЛЕТЭК | Хомут-стяжка нейлоновый представляет собой цельную полоску из гибкого и прочного полиамида, на одном из концов которой расположена головка с замковым устройством, а по всей длине нанесены зубцы, позволяющие при малом усилии легко затянуть хомут. Для крепежа и соединения в жгут кабелей и проводов. | 73.92 | 69.3
00-00025610 | Хомут нейлоновый 140х3,6 черный (100 шт) | ЭЛЕТЭК | Хомут-стяжка нейлоновый представляет собой цельную полоску из гибкого и прочного полиамида, на одном из концов которой расположена головка с замковым устройством, а по всей длине нанесены зубцы, позволяющие при малом усилии легко затянуть хомут. Для крепежа и соединения в жгут кабелей и проводов. | 73.92 | 69.3
00-00025611 | Хомут нейлоновый 150х2,5 бесцветный (100 шт) | ЭЛЕТЭК | Хомут-стяжка нейлоновый представляет собой цельную полоску из гибкого и прочного полиамида, на одном из концов которой расположена головка с замковым устройством, а по всей длине нанесены зубцы, позволяющие при малом усилии легко затянуть хомут. Для крепежа и соединения в жгут кабелей и проводов. | 51.63 | 48.41
00-00025612 | Хомут нейлоновый 150х2,5 черный (100 шт) | ЭЛЕТЭК | Хомут-стяжка нейлоновый представляет собой цельную полоску из гибкого и прочного полиамида, на одном из концов которой расположена головка с замковым устройством, а по всей длине нанесены зубцы, позволяющие при малом усилии легко затянуть хомут. Для крепежа и соединения в жгут кабелей и проводов. | 51.63 | 48.41
00-00025613 | Хомут нейлоновый 150х3,6 бесцветный (100 шт) | ЭЛЕТЭК | Хомут-стяжка нейлоновый представляет собой цельную полоску из гибкого и прочного полиамида, на одном из концов которой расположена головка с замковым устройством, а по всей длине нанесены зубцы, позволяющие при малом усилии легко затянуть хомут. Для крепежа и соединения в жгут кабелей и проводов. | 88.45 | 82.92
03-00007820 | Хомут нейлоновый 150х3,6 бесцв, с отверст.(100 шт) | ЭЛЕТЭК | Хомут-стяжка нейлоновый представляет собой цельную полоску из гибкого и прочного полиамида, на одном из концов которой расположена головка с замковым устройством, а по всей длине нанесены зубцы, позволяющие при малом усилии легко затянуть хомут. Для крепежа и соединения в жгут кабелей и проводов. | 88.45 | 82.92
00-00025614 | Хомут нейлоновый 150х3,6 черный (100 шт) | ЭЛЕТЭК | Хомут-стяжка нейлоновый представляет собой цельную полоску из гибкого и прочного полиамида, на одном из концов которой расположена головка с замковым устройством, а по всей длине нанесены зубцы, позволяющие при малом усилии легко затянуть хомут. Для крепежа и соединения в жгут кабелей и проводов. | 88.45 | 82.92
00-00025615 | Хомут нейлоновый 160х2,5 бесцветный (100 шт) | ЭЛЕТЭК | Хомут-стяжка нейлоновый представляет собой цельную полоску из гибкого и прочного полиамида, на одном из концов которой расположена головка с замковым устройством, а по всей длине нанесены зубцы, позволяющие при малом усилии легко затянуть хомут. Для крепежа и соединения в жгут кабелей и проводов. | 54.56 | 51.15
00-00025616 | Хомут нейлоновый 160х2,5 черный (100 шт) | ЭЛЕТЭК | Хомут-стяжка нейлоновый представляет собой цельную полоску из гибкого и прочного полиамида, на одном из концов которой расположена головка с замковым устройством, а по всей длине нанесены зубцы, позволяющие при малом усилии легко затянуть хомут. Для крепежа и соединения в жгут кабелей и проводов. | 54.56 | 51.15
00-00025617 | Хомут нейлоновый 200х2,5 бесцветный (100 шт) | ЭЛЕТЭК | Хомут-стяжка нейлоновый представляет собой цельную полоску из гибкого и прочного полиамида, на одном из концов которой расположена головка с замковым устройством, а по всей длине нанесены зубцы, позволяющие при малом усилии легко затянуть хомут. Для крепежа и соединения в жгут кабелей и проводов. | 63.01 | 59.07
00-00025618 | Хомут нейлоновый 200х2,5 черный (100 шт) | ЭЛЕТЭК | Хомут-стяжка нейлоновый представляет собой цельную полоску из гибкого и прочного полиамида, на одном из концов которой расположена головка с замковым устройством, а по всей длине нанесены зубцы, позволяющие при малом усилии легко затянуть хомут. Для крепежа и соединения в жгут кабелей и проводов. | 63.01 | 59.07
00-00025620 | Хомут нейлоновый 200х3,6 бесцветный (100 шт) | ЭЛЕТЭК | Хомут-стяжка нейлоновый представляет собой цельную полоску из гибкого и прочного полиамида, на одном из концов которой расположена головка с замковым устройством, а по всей длине нанесены зубцы, позволяющие при малом усилии легко затянуть хомут. Для крепежа и соединения в жгут кабелей и проводов. | 104.02 | 97.52
00-00025621 | Хомут нейлоновый 200х3,6 черный (100 шт) | ЭЛЕТЭК | Хомут-стяжка нейлоновый представляет собой цельную полоску из гибкого и прочного полиамида, на одном из концов которой расположена головка с замковым устройством, а по всей длине нанесены зубцы, позволяющие при малом усилии легко затянуть хомут. Для крепежа и соединения в жгут кабелей и проводов. | 104.02 | 97.52
00-00025622 | Хомут нейлоновый 200х4,8 бесцветный (100 шт) | ЭЛЕТЭК | Хомут-стяжка нейлоновый представляет собой цельную полоску из гибкого и прочного полиамида, на одном из концов которой расположена головка с замковым устройством, а по всей длине нанесены зубцы, позволяющие при малом усилии легко затянуть хомут. Для крепежа и соединения в жгут кабелей и проводов. | 193.81 | 181.7
00-00025623 | Хомут нейлоновый 200х4,8 черный (100 шт) | ЭЛЕТЭК | Хомут-стяжка нейлоновый представляет собой цельную полоску из гибкого и прочного полиамида, на одном из концов которой расположена головка с замковым устройством, а по всей длине нанесены зубцы, позволяющие при малом усилии легко затянуть хомут. Для крепежа и соединения в жгут кабелей и проводов. | 193.81 | 181.7
00-00025624 | Хомут нейлоновый 250х3,6 бесцветный (100 шт) | ЭЛЕТЭК | Хомут-стяжка нейлоновый представляет собой цельную полоску из гибкого и прочного полиамида, на одном из концов которой расположена головка с замковым устройством, а по всей длине нанесены зубцы, позволяющие при малом усилии легко затянуть хомут. Для крепежа и соединения в жгут кабелей и проводов. | 133.94 | 125.57
00-00025625 | Хомут нейлоновый 250х3,6 черный (100 шт) | ЭЛЕТЭК | Хомут-стяжка нейлоновый представляет собой цельную полоску из гибкого и прочного полиамида, на одном из концов которой расположена головка с замковым устройством, а по всей длине нанесены зубцы, позволяющие при малом усилии легко затянуть хомут. Для крепежа и соединения в жгут кабелей и проводов. | 133.94 | 125.57
00-00025626 | Хомут нейлоновый 300х3,6 бесцветный (100 шт) | ЭЛЕТЭК | Хомут-стяжка нейлоновый представляет собой цельную полоску из гибкого и прочного полиамида, на одном из концов которой расположена головка с замковым устройством, а по всей длине нанесены зубцы, позволяющие при малом усилии легко затянуть хомут. Для крепежа и соединения в жгут кабелей и проводов. | 193.81 | 181.7
00-00025627 | Хомут нейлоновый 300х3,6 черный (100 шт) | ЭЛЕТЭК | Хомут-стяжка нейлоновый представляет собой цельную полоску из гибкого и прочного полиамида, на одном из концов которой расположена головка с замковым устройством, а по всей длине нанесены зубцы, позволяющие при малом усилии легко затянуть хомут. Для крепежа и соединения в жгут кабелей и проводов. | 193.81 | 181.7
00-00025628 | Хомут нейлоновый 300х4,8 бесцветный (100 шт) | ЭЛЕТЭК | Хомут-стяжка нейлоновый представляет собой цельную полоску из гибкого и прочного полиамида, на одном из концов которой расположена головка с замковым устройством, а по всей длине нанесены зубцы, позволяющие при малом усилии легко затянуть хомут. Для крепежа и соединения в жгут кабелей и проводов. | 253.52 | 237.68
00-00025629 | Хомут нейлоновый 300х4,8 черный (100 шт) | ЭЛЕТЭК | Хомут-стяжка нейлоновый представляет собой цельную полоску из гибкого и прочного полиамида, на одном из концов которой расположена головка с замковым устройством, а по всей длине нанесены зубцы, позволяющие при малом усилии легко затянуть хомут. Для крепежа и соединения в жгут кабелей и проводов. | 253.52 | 237.68
00-00025630 | Хомут нейлоновый 350х3,6 бесцветный (100 шт) | ЭЛЕТЭК | Хомут-стяжка нейлоновый представляет собой цельную полоску из гибкого и прочного полиамида, на одном из концов которой расположена головка с замковым устройством, а по всей длине нанесены зубцы, позволяющие при малом усилии легко затянуть хомут. Для крепежа и соединения в жгут кабелей и проводов. | Уточняйте у менеджера | Уточняйте у менеджера
00-00025631 | Хомут нейлоновый 370х3,6 бесцветный (100 шт) | ЭЛЕТЭК | Хомут-стяжка нейлоновый представляет собой цельную полоску из гибкого и прочного полиамида, на одном из концов которой расположена головка с замковым устройством, а по всей длине нанесены зубцы, позволяющие при малом усилии легко затянуть хомут. Для крепежа и соединения в жгут кабелей и проводов. | 202.93 | 190.25
00-00025632 | Хомут нейлоновый 370х3,6 черный (100 шт) | ЭЛЕТЭК | Хомут-стяжка нейлоновый представляет собой цельную полоску из гибкого и прочного полиамида, на одном из концов которой расположена головка с замковым устройством, а по всей длине нанесены зубцы, позволяющие при малом усилии легко затянуть хомут. Для крепежа и соединения в жгут кабелей и проводов. | 202.93 | 190.25
00-00025633 | Хомут нейлоновый 450х4,8 бесцветный (100 шт) | ЭЛЕТЭК | Хомут-стяжка нейлоновый представляет собой цельную полоску из гибкого и прочного полиамида, на одном из концов которой расположена головка с замковым устройством, а по всей длине нанесены зубцы, позволяющие при малом усилии легко затянуть хомут. Для крепежа и соединения в жгут кабелей и проводов. | 353.04 | 330.98
00-00025634 | Хомут нейлоновый 450х4,8 черный (100 шт) | ЭЛЕТЭК | Хомут-стяжка нейлоновый представляет собой цельную полоску из гибкого и прочного полиамида, на одном из концов которой расположена головка с замковым устройством, а по всей длине нанесены зубцы, позволяющие при малом усилии легко затянуть хомут. Для крепежа и соединения в жгут кабелей и проводов. | 353.04 | 330.98
00-00025599 | Хомут нейлоновый многораз. 150х7,2 бесцв(100 шт) | ЭЛЕТЭК | Хомут-стяжка нейлоновый представляет собой цельную полоску из гибкого и прочного полиамида, на одном из концов которой расположена головка с замковым устройством, а по всей длине нанесены зубцы, позволяющие при малом усилии легко затянуть хомут. Для крепежа и соединения в жгут кабелей и проводов. | 202.02 | 189.39
00-00025600 | Хомут нейлоновый многораз. 200х7,2 бесцв(100 шт) | ЭЛЕТЭК | Хомут-стяжка нейлоновый представляет собой цельную полоску из гибкого и прочного полиамида, на одном из концов которой расположена головка с замковым устройством, а по всей длине нанесены зубцы, позволяющие при малом усилии легко затянуть хомут. Для крепежа и соединения в жгут кабелей и проводов. | 254.85 | 238.92
00-00025602 | Хомут нейлоновый многораз. 300х7,2 бесцв(100 шт) | ЭЛЕТЭК | Хомут-стяжка нейлоновый представляет собой цельную полоску из гибкого и прочного полиамида, на одном из концов которой расположена головка с замковым устройством, а по всей длине нанесены зубцы, позволяющие при малом усилии легко затянуть хомут. Для крепежа и соединения в жгут кабелей и проводов. | 403.2 | 378
00-00025596 | Хомут нейлоновый с дв.замк.180х6,5 черн.(100 шт) | ЭЛЕТЭК | Хомут-стяжка нейлоновый представляет собой цельную полоску из гибкого и прочного полиамида, на одном из концов которой расположена головка с замковым устройством, а по всей длине нанесены зубцы, позволяющие при малом усилии легко затянуть хомут. Для крепежа и соединения в жгут кабелей и проводов. | 345.01 | 323.45
00-00025597 | Хомут нейлоновый с дв.замк. 260х9,0 черн.(100 шт) | ЭЛЕТЭК | Хомут-стяжка нейлоновый представляет собой цельную полоску из гибкого и прочного полиамида, на одном из концов которой расположена головка с замковым устройством, а по всей длине нанесены зубцы, позволяющие при малом усилии легко затянуть хомут. Для крепежа и соединения в жгут кабелей и проводов. | 628.66 | 589.37
00-00025595 | Хомут нейлонов. с площ.под марк100х2,5бесцв(100шт) | ЭЛЕТЭК | Хомут-стяжка нейлоновый представляет собой цельную полоску из гибкого и прочного полиамида, на одном из концов которой расположена головка с замковым устройством, а по всей длине нанесены зубцы, позволяющие при малом усилии легко затянуть хомут. Для крепежа и соединения в жгут кабелей и проводов. | 94.03 | 88.16
00-00063853 | 1972858 | REXANT | Хомут-стяжка полимерная многоразовая имеет широкий спектр применения для проведения электромонтажных работ, бытовых нужд и работы в саду и огороде. Изделие пригодится при креплении или обвязке кабелей и проводов, гибких гофротруб, фиксации рулонных материалов для хранения, при формировании сложных крон декоративных растений. Материал изделия, полиуретан, имеет высокую эластичность и механическую прочность, отличается высокими электроизоляционными свойствами. Благодаря мягкости материала хомуты бережны к внешней оплетке затягиваемых кабелей. Главным достоинством многоразового хомута является возможность его неоднократного использования по назначению, что позволит сэкономить на приобретении новых изделий и выполнить работу более аккуратно. | Уточняйте у менеджера | Уточняйте у менеджера
03-00009710 | 07-0368 | REXANT | Хомут-стяжка стальная, универсальный крепеж, обеспечивающий крепкую фиксацию. Изделие предназначено для эксплуатации в агрессивных средах, при повышенной вибрации, влажности, радиации и экстремальных перепадах температур. Подходит для применения в разных отраслях. Стальной хомут является альтернативой металлической ленте. Изделие может без труда справиться с задачами, которые невозможно выполнить с помощью нейлоновой стяжки. Хомут изготовлен из нержавеющей стали AISI 304: обладает высокой прочностью, долговечностью, не подвержен коррозии, а также отличается огнестойкостью, благодаря чему подходит для монтажа ОКЛ (огнестойких кабельных линий). Изделие представляет собой неразъемный крепеж одноразового использования, что обеспечивает надежную и безопасную фиксацию без риска случайного отсоединения. Одноразовый зажим производится за счет шарикового механизма. | 585.79 | 585.79
00-00063015 | 07-0118-10 | REXANT | Хомут-стяжка стальная, универсальный крепеж, обеспечивающий крепкую фиксацию. Изделие предназначено для эксплуатации в агрессивных средах, при повышенной вибрации, влажности, радиации и экстремальных перепадах температур. Подходит для применения в разных отраслях. Стальной хомут является альтернативой металлической ленте. Изделие может без труда справиться с задачами, которые невозможно выполнить с помощью нейлоновой стяжки. Хомут изготовлен из нержавеющей стали AISI 304: обладает высокой прочностью, долговечностью, не подвержен коррозии, а также отличается огнестойкостью, благодаря чему подходит для монтажа ОКЛ (огнестойких кабельных линий). Изделие представляет собой неразъемный крепеж одноразового использования, что обеспечивает надежную и безопасную фиксацию без риска случайного отсоединения. Одноразовый зажим производится за счет шарикового механизма | 79.2 | 79.2
00-00091076 | 07-0118-100 | REXANT | Хомут-стяжка стальная, универсальный крепеж, обеспечивающий крепкую фиксацию. Изделие предназначено для эксплуатации в агрессивных средах, при повышенной вибрации, влажности, радиации и экстремальных перепадах температур. Подходит для применения в разных отраслях. Стальной хомут является альтернативой металлической ленте. Изделие может без труда справиться с задачами, которые невозможно выполнить с помощью нейлоновой стяжки. Хомут изготовлен из нержавеющей стали AISI 304: обладает высокой прочностью, долговечностью, не подвержен коррозии, а также отличается огнестойкостью, благодаря чему подходит для монтажа ОКЛ (огнестойких кабельных линий). Изделие представляет собой неразъемный крепеж одноразового использования, что обеспечивает надежную и безопасную фиксацию без риска случайного отсоединения. Одноразовый зажим производится за счет шарикового механизма | 720.04 | 720.04
00-00063010 | 07-0118 | REXANT | Хомут-стяжка стальная, универсальный крепеж, обеспечивающий крепкую фиксацию. Изделие предназначено для эксплуатации в агрессивных средах, при повышенной вибрации, влажности, радиации и экстремальных перепадах температур. Подходит для применения в разных отраслях. Стальной хомут является альтернативой металлической ленте. Изделие может без труда справиться с задачами, которые невозможно выполнить с помощью нейлоновой стяжки. Хомут изготовлен из нержавеющей стали AISI 304: обладает высокой прочностью, долговечностью, не подвержен коррозии, а также отличается огнестойкостью, благодаря чему подходит для монтажа ОКЛ (огнестойких кабельных линий). Изделие представляет собой неразъемный крепеж одноразового использования, что обеспечивает надежную и безопасную фиксацию без риска случайного отсоединения. Одноразовый зажим производится за счет шарикового механизма | 360.02 | 360.02
00-00091077 | 07-0160 | REXANT | Хомут-стяжка стальная, универсальный крепеж, обеспечивающий крепкую фиксацию. Изделие предназначено для эксплуатации в агрессивных средах, при повышенной вибрации, влажности, радиации и экстремальных перепадах температур. Подходит для применения в разных отраслях. Стальной хомут является альтернативой металлической ленте. Изделие может без труда справиться с задачами, которые невозможно выполнить с помощью нейлоновой стяжки. Хомут изготовлен из нержавеющей стали AISI 304: обладает высокой прочностью, долговечностью, не подвержен коррозии, а также отличается огнестойкостью, благодаря чему подходит для монтажа ОКЛ (огнестойких кабельных линий). Изделие представляет собой неразъемный крепеж одноразового использования, что обеспечивает надежную и безопасную фиксацию без риска случайного отсоединения. Одноразовый зажим производится за счет шарикового механизма | 587.73 | 587.73
00-00089290 | 07-0160-10 | REXANT | Стальной хомут - это надежный и универсальный крепеж, обеспечивающий крепкую фиксацию. Изделие предназначено для эксплуатации в агрессивных средах, при повышенной вибрации, влажности, радиации и экстремальных перепадах температур. Подходит для применения в разных отраслях. Стальной хомут является альтернативой металлической ленте. Изделие может без труда справиться с задачами, которые невозможно выполнить с помощью нейлоновой стяжки. Хомут изготовлен из нержавеющей стали AISI 304: обладает высокой прочностью, долговечностью, не подвержен коррозии, а также отличается огнестойкостью, благодаря чему подходит для монтажа ОКЛ (огнестойких кабельных линий). Изделие представляет собой неразъемный крепеж одноразового использования, что обеспечивает надежную и безопасную фиксацию без риска случайного отсоединения. Одноразовый зажим производится за счет шарикового механизма. В упаковке поставляются 10 стяжек размером 152x7,9 мм. Установка хомутов может выполняться с помощью специального монтажно | Уточняйте у менеджера | Уточняйте у менеджера
00-00063019 | 07-0208-10 | REXANT | Хомут-стяжка стальная, универсальный крепеж, обеспечивающий крепкую фиксацию. Изделие предназначено для эксплуатации в агрессивных средах, при повышенной вибрации, влажности, радиации и экстремальных перепадах температур. Подходит для применения в разных отраслях. Стальной хомут является альтернативой металлической ленте. Изделие может без труда справиться с задачами, которые невозможно выполнить с помощью нейлоновой стяжки. Хомут изготовлен из нержавеющей стали AISI 304: обладает высокой прочностью, долговечностью, не подвержен коррозии, а также отличается огнестойкостью, благодаря чему подходит для монтажа ОКЛ (огнестойких кабельных линий). Изделие представляет собой неразъемный крепеж одноразового использования, что обеспечивает надежную и безопасную фиксацию без риска случайного отсоединения. Одноразовый зажим производится за счет шарикового механизма | 97.33 | 97.33
00-00063016 | 07-0210 | REXANT | Хомут-стяжка стальная, универсальный крепеж, обеспечивающий крепкую фиксацию. Изделие предназначено для эксплуатации в агрессивных средах, при повышенной вибрации, влажности, радиации и экстремальных перепадах температур. Подходит для применения в разных отраслях. Стальной хомут является альтернативой металлической ленте. Изделие может без труда справиться с задачами, которые невозможно выполнить с помощью нейлоновой стяжки. Хомут изготовлен из нержавеющей стали AISI 304: обладает высокой прочностью, долговечностью, не подвержен коррозии, а также отличается огнестойкостью, благодаря чему подходит для монтажа ОКЛ (огнестойких кабельных линий). Изделие представляет собой неразъемный крепеж одноразового использования, что обеспечивает надежную и безопасную фиксацию без риска случайного отсоединения. Одноразовый зажим производится за счет шарикового механизма | 635.62 | 635.62
00-00082192 | 07-0258-100 | REXANT | Хомут стальной REXANT применяется для крепления кабелей, труб при их монтаже, найдет применение в быту, в строительстве, и как альтернатива металлической ленте. Благодаря используемому в нем материалу — нержавеющей стали, хомут обеспечивает прочный и долговечный крепеж. Одноразовый зажим производится за счет шарикового механизма. Хомут стальной идеален для применения в критически важных местах, где предъявляются высокие требования к прочности, надежности, а также стойкости к агрессивному воздействию окружающей среды. Материал: нержавеющая сталь AISI 304 | 982.42 | 982.42
00-00063014 | 07-0258 | REXANT | Хомут-стяжка стальная, универсальный крепеж, обеспечивающий крепкую фиксацию. Изделие предназначено для эксплуатации в агрессивных средах, при повышенной вибрации, влажности, радиации и экстремальных перепадах температур. Подходит для применения в разных отраслях. Стальной хомут является альтернативой металлической ленте. Изделие может без труда справиться с задачами, которые невозможно выполнить с помощью нейлоновой стяжки. Хомут изготовлен из нержавеющей стали AISI 304: обладает высокой прочностью, долговечностью, не подвержен коррозии, а также отличается огнестойкостью, благодаря чему подходит для монтажа ОКЛ (огнестойких кабельных линий). Изделие представляет собой неразъемный крепеж одноразового использования, что обеспечивает надежную и безопасную фиксацию без риска случайного отсоединения. Одноразовый зажим производится за счет шарикового механизма | 491.21 | 491.21
00-00063018 | 07-0260 | REXANT | Хомут-стяжка стальная, универсальный крепеж, обеспечивающий крепкую фиксацию. Изделие предназначено для эксплуатации в агрессивных средах, при повышенной вибрации, влажности, радиации и экстремальных перепадах температур. Подходит для применения в разных отраслях. Стальной хомут является альтернативой металлической ленте. Изделие может без труда справиться с задачами, которые невозможно выполнить с помощью нейлоновой стяжки. Хомут изготовлен из нержавеющей стали AISI 304: обладает высокой прочностью, долговечностью, не подвержен коррозии, а также отличается огнестойкостью, благодаря чему подходит для монтажа ОКЛ (огнестойких кабельных линий). Изделие представляет собой неразъемный крепеж одноразового использования, что обеспечивает надежную и безопасную фиксацию без риска случайного отсоединения. Одноразовый зажим производится за счет шарикового механизма | 732.84 | 732.84
03-00006626 | 07-0308 | REXANT | Хомут стальной REXANT применяется для крепления кабелей, труб при их монтаже, найдет применение в быту, в строительстве, и как альтернатива металлической ленте. Благодаря используемому в нём материалу — нержавеющей стали, хомут обеспечивает прочный и долговечный крепёж. Одноразовый зажим производится за счет шарикового механизма. Хомут стальной идеален для применения в критически важных местах, где предъявляются высокие требования к прочности, надёжности, а также стойкости к агрессивному воздействию окружающей среды. Материал: нержавеющая сталь AISI 304 | 539.01 | 539.01
00-00063013 | 07-0310 | REXANT | Хомут-стяжка стальная, универсальный крепеж, обеспечивающий крепкую фиксацию. Изделие предназначено для эксплуатации в агрессивных средах, при повышенной вибрации, влажности, радиации и экстремальных перепадах температур. Подходит для применения в разных отраслях. Стальной хомут является альтернативой металлической ленте. Изделие может без труда справиться с задачами, которые невозможно выполнить с помощью нейлоновой стяжки. Хомут изготовлен из нержавеющей стали AISI 304: обладает высокой прочностью, долговечностью, не подвержен коррозии, а также отличается огнестойкостью, благодаря чему подходит для монтажа ОКЛ (огнестойких кабельных линий). Изделие представляет собой неразъемный крепеж одноразового использования, что обеспечивает надежную и безопасную фиксацию без риска случайного отсоединения. Одноразовый зажим производится за счет шарикового механизма | 777.5 | 777.5
00-00047952 | 07-0158 | REXANT | Хомут-стяжка стальная, универсальный крепеж, обеспечивающий крепкую фиксацию. Изделие предназначено для эксплуатации в агрессивных средах, при повышенной вибрации, влажности, радиации и экстремальных перепадах температур. Подходит для применения в разных отраслях. Стальной хомут является альтернативой металлической ленте. Изделие может без труда справиться с задачами, которые невозможно выполнить с помощью нейлоновой стяжки. Хомут изготовлен из нержавеющей стали AISI 304: обладает высокой прочностью, долговечностью, не подвержен коррозии, а также отличается огнестойкостью, благодаря чему подходит для монтажа ОКЛ (огнестойких кабельных линий). Изделие представляет собой неразъемный крепеж одноразового использования, что обеспечивает надежную и безопасную фиксацию без риска случайного отсоединения. Одноразовый зажим производится за счет шарикового механизма | 399.68 | 399.68
00-00024116 | 07-0208 | REXANT | Хомут-стяжка стальная, универсальный крепеж, обеспечивающий крепкую фиксацию. Изделие предназначено для эксплуатации в агрессивных средах, при повышенной вибрации, влажности, радиации и экстремальных перепадах температур. Подходит для применения в разных отраслях. Стальной хомут является альтернативой металлической ленте. Изделие может без труда справиться с задачами, которые невозможно выполнить с помощью нейлоновой стяжки. Хомут изготовлен из нержавеющей стали AISI 304: обладает высокой прочностью, долговечностью, не подвержен коррозии, а также отличается огнестойкостью, благодаря чему подходит для монтажа ОКЛ (огнестойких кабельных линий). Изделие представляет собой неразъемный крепеж одноразового использования, что обеспечивает надежную и безопасную фиксацию без риска случайного отсоединения. Одноразовый зажим производится за счет шарикового механизма. | 442.4 | 442.4
00-00063009 | 07-0408 | REXANT | Хомут-стяжка стальная, универсальный крепеж, обеспечивающий крепкую фиксацию. Изделие предназначено для эксплуатации в агрессивных средах, при повышенной вибрации, влажности, радиации и экстремальных перепадах температур. Подходит для применения в разных отраслях. Стальной хомут является альтернативой металлической ленте. Изделие может без труда справиться с задачами, которые невозможно выполнить с помощью нейлоновой стяжки. Хомут изготовлен из нержавеющей стали AISI 304: обладает высокой прочностью, долговечностью, не подвержен коррозии, а также отличается огнестойкостью, благодаря чему подходит для монтажа ОКЛ (огнестойких кабельных линий). Изделие представляет собой неразъемный крепеж одноразового использования, что обеспечивает надежную и безопасную фиксацию без риска случайного отсоединения. Одноразовый зажим производится за счет шарикового механизма | 517.65 | 517.65
00-00085839 | 07-0410-100 | REXANT | Хомут-стяжка стальная, универсальный крепеж, обеспечивающий крепкую фиксацию. Изделие предназначено для эксплуатации в агрессивных средах, при повышенной вибрации, влажности, радиации и экстремальных перепадах температур. Подходит для применения в разных отраслях. Стальной хомут является альтернативой металлической ленте. Изделие может без труда справиться с задачами, которые невозможно выполнить с помощью нейлоновой стяжки. Хомут изготовлен из нержавеющей стали AISI 304: обладает высокой прочностью, долговечностью, не подвержен коррозии, а также отличается огнестойкостью, благодаря чему подходит для монтажа ОКЛ (огнестойких кабельных линий). Изделие представляет собой неразъемный крепеж одноразового использования, что обеспечивает надежную и безопасную фиксацию без риска случайного отсоединения. Одноразовый зажим производится за счет шарикового механизма. | 1840.77 | 1840.77
00-00063017 | 07-0410 | REXANT | Хомут-стяжка стальная, универсальный крепеж, обеспечивающий крепкую фиксацию. Изделие предназначено для эксплуатации в агрессивных средах, при повышенной вибрации, влажности, радиации и экстремальных перепадах температур. Подходит для применения в разных отраслях. Стальной хомут является альтернативой металлической ленте. Изделие может без труда справиться с задачами, которые невозможно выполнить с помощью нейлоновой стяжки. Хомут изготовлен из нержавеющей стали AISI 304: обладает высокой прочностью, долговечностью, не подвержен коррозии, а также отличается огнестойкостью, благодаря чему подходит для монтажа ОКЛ (огнестойких кабельных линий). Изделие представляет собой неразъемный крепеж одноразового использования, что обеспечивает надежную и безопасную фиксацию без риска случайного отсоединения. Одноразовый зажим производится за счет шарикового механизма | 920.38 | 920.38
00-00063012 | 07-0528 | REXANT | Хомут-стяжка стальная, универсальный крепеж, обеспечивающий крепкую фиксацию. Изделие предназначено для эксплуатации в агрессивных средах, при повышенной вибрации, влажности, радиации и экстремальных перепадах температур. Подходит для применения в разных отраслях. Стальной хомут является альтернативой металлической ленте. Изделие может без труда справиться с задачами, которые невозможно выполнить с помощью нейлоновой стяжки. Хомут изготовлен из нержавеющей стали AISI 304: обладает высокой прочностью, долговечностью, не подвержен коррозии, а также отличается огнестойкостью, благодаря чему подходит для монтажа ОКЛ (огнестойких кабельных линий). Изделие представляет собой неразъемный крепеж одноразового использования, что обеспечивает надежную и безопасную фиксацию без риска случайного отсоединения. Одноразовый зажим производится за счет шарикового механизма | 742.88 | 742.88
00-00063011 | 07-0609 | REXANT | Хомут-стяжка стальная, универсальный крепеж, обеспечивающий крепкую фиксацию. Изделие предназначено для эксплуатации в агрессивных средах, при повышенной вибрации, влажности, радиации и экстремальных перепадах температур. Подходит для применения в разных отраслях. Стальной хомут является альтернативой металлической ленте. Изделие может без труда справиться с задачами, которые невозможно выполнить с помощью нейлоновой стяжки. Хомут изготовлен из нержавеющей стали AISI 304: обладает высокой прочностью, долговечностью, не подвержен коррозии, а также отличается огнестойкостью, благодаря чему подходит для монтажа ОКЛ (огнестойких кабельных линий). Изделие представляет собой неразъемный крепеж одноразового использования, что обеспечивает надежную и безопасную фиксацию без риска случайного отсоединения. Одноразовый зажим производится за счет шарикового механизма | 1429 | 1429
00-00063021 | 07-0158-5 | REXANT | Хомут-стяжка стальная с полимерным покрытием, предназначена для эксплуатации в агрессивных средах, при повышенной вибрации, влажности, радиации и экстремальных перепадах температур. Легко справится с задачами, которые будут неподъемными для нейлоновой стяжки. Также является альтернативой металлической ленте. Хомуты изготовлены из нержавеющей стали AISI 304. Полимерное покрытие увеличивает антикоррозионную стойкость, сглаживает края стяжки и создает изолирующий слой, препятствующий химической коррозии между неоднородными металлами. Благодаря полимерному слою изделие обладает пластичностью, не трескается и сохраняет гибкость даже при отрицательных температурах. Хомуты представляют собой неразъемные изделия одноразового использования, что обеспечивает надежную и безопасную фиксацию без риска случайного отсоединения. Одноразовый зажим производится за счет шарикового механизма. Специальная обработка поверхности шарика обеспечивает надежную фиксацию и исключает выскальзывание ленты. | 490 | 490
00-00063022 | 07-0208-5 | REXANT | Хомут-стяжка стальная с полимерным покрытием, предназначена для эксплуатации в агрессивных средах, при повышенной вибрации, влажности, радиации и экстремальных перепадах температур. Легко справится с задачами, которые будут неподъемными для нейлоновой стяжки. Также является альтернативой металлической ленте. Хомуты изготовлены из нержавеющей стали AISI 304. Полимерное покрытие увеличивает антикоррозионную стойкость, сглаживает края стяжки и создает изолирующий слой, препятствующий химической коррозии между неоднородными металлами. Благодаря полимерному слою изделие обладает пластичностью, не трескается и сохраняет гибкость даже при отрицательных температурах. Хомуты представляют собой неразъемные изделия одноразового использования, что обеспечивает надежную и безопасную фиксацию без риска случайного отсоединения. Одноразовый зажим производится за счет шарикового механизма. Специальная обработка поверхности шарика обеспечивает надежную фиксацию и исключает выскальзывание ленты. | 562 | 562
00-00063020 | 07-0308-5 | REXANT | Хомут-стяжка стальная с полимерным покрытием, предназначена для эксплуатации в агрессивных средах, при повышенной вибрации, влажности, радиации и экстремальных перепадах температур. Легко справится с задачами, которые будут неподъемными для нейлоновой стяжки. Также является альтернативой металлической ленте. Хомуты изготовлены из нержавеющей стали AISI 304. Полимерное покрытие увеличивает антикоррозионную стойкость, сглаживает края стяжки и создает изолирующий слой, препятствующий химической коррозии между неоднородными металлами. Благодаря полимерному слою изделие обладает пластичностью, не трескается и сохраняет гибкость даже при отрицательных температурах. Хомуты представляют собой неразъемные изделия одноразового использования, что обеспечивает надежную и безопасную фиксацию без риска случайного отсоединения. Одноразовый зажим производится за счет шарикового механизма. Специальная обработка поверхности шарика обеспечивает надежную фиксацию и исключает выскальзывание ленты. | 714 | 714
00-00063023 | 07-0428-5 | REXANT | Хомут-стяжка стальная с полимерным покрытием, предназначена для эксплуатации в агрессивных средах, при повышенной вибрации, влажности, радиации и экстремальных перепадах температур. Легко справится с задачами, которые будут неподъемными для нейлоновой стяжки. Также является альтернативой металлической ленте. Хомуты изготовлены из нержавеющей стали AISI 304. Полимерное покрытие увеличивает антикоррозионную стойкость, сглаживает края стяжки и создает изолирующий слой, препятствующий химической коррозии между неоднородными металлами. Благодаря полимерному слою изделие обладает пластичностью, не трескается и сохраняет гибкость даже при отрицательных температурах. Хомуты представляют собой неразъемные изделия одноразового использования, что обеспечивает надежную и безопасную фиксацию без риска случайного отсоединения. Одноразовый зажим производится за счет шарикового механизма. Специальная обработка поверхности шарика обеспечивает надежную фиксацию и исключает выскальзывание ленты. | 850 | 850
00-00026634 | 07-0612 | REXANT | Хомут-стяжка кабельная стальная червячная, соединительный элемент, применяемый для крепления и герметизации соединения шлангов, патрубков и других жёстких и гибких трубопроводов. Область применения: червячные хомуты предназначены для обжатия различных соединений в гидравлических и пневматических системах и должны обеспечивать герметичность соединений в условиях умеренного и тропического климата. Материал: высококачественная углеродистая сталь. Хомут состоит из ленты с зубчатой дорожкой, корпуса и специального винта для затяжки хомута. Детали червячного хомута имеют цинковое покрытие с хроматированием 6 мкм (бесцветное) по ГОСТ 9301-86. | 19.74 | 19.74
00-00063204 | 07-0650 | REXANT | Хомут-стяжка кабельная стальная червячная, соединительный элемент, применяемый для крепления и герметизации соединения шлангов, патрубков и других жёстких и гибких трубопроводов. Область применения: червячные хомуты предназначены для обжатия различных соединений в гидравлических и пневматических системах и должны обеспечивать герметичность соединений в условиях умеренного и тропического климата. Материал: высококачественная углеродистая сталь. Хомут состоит из ленты с зубчатой дорожкой, корпуса и специального винта для затяжки хомута. Детали червячного хомута имеют цинковое покрытие с хроматированием 6 мкм (бесцветное) по ГОСТ 9301-86. | 32.89 | 32.89
00-00063202 | 07-0660 | REXANT | Хомут-стяжка кабельная стальная червячная, соединительный элемент, применяемый для крепления и герметизации соединения шлангов, патрубков и других жёстких и гибких трубопроводов. Область применения: червячные хомуты предназначены для обжатия различных соединений в гидравлических и пневматических системах и должны обеспечивать герметичность соединений в условиях умеренного и тропического климата. Материал: высококачественная углеродистая сталь. Хомут состоит из ленты с зубчатой дорожкой, корпуса и специального винта для затяжки хомута. Детали червячного хомута имеют цинковое покрытие с хроматированием 6 мкм (бесцветное) по ГОСТ 9301-86. | 34.95 | 34.95
00-00063203 | 07-0670 | REXANT | Хомут-стяжка кабельная стальная червячная, соединительный элемент, применяемый для крепления и герметизации соединения шлангов, патрубков и других жёстких и гибких трубопроводов. Область применения: червячные хомуты предназначены для обжатия различных соединений в гидравлических и пневматических системах и должны обеспечивать герметичность соединений в условиях умеренного и тропического климата. Материал: высококачественная углеродистая сталь. Хомут состоит из ленты с зубчатой дорожкой, корпуса и специального винта для затяжки хомута. Детали червячного хомута имеют цинковое покрытие с хроматированием 6 мкм (бесцветное) по ГОСТ 9301-86. | 37.93 | 37.93
00-00025635 | Хомут стальной 150х4,6 (10 шт) | ЭЛЕТЭК | Хомут-стяжка стальной применяется для монтажа проводов, кабелей, воздуховодов и других инженерных систем в условиях агрессивной среды, повышенной вибрации, радиации, влажности и экстремального перепада температур. Материал: нержавеющая сталь Cr18Ni9. Материал стяжки, обладающий повышенной коррозионной стойкостью к химическим соединениям и морской воде позволяет использовать ее в пищевой промышленности, медицинском оборудовании и в условиях повышенной влажности. | Уточняйте у менеджера | Уточняйте у менеджера
00-00025636 | Хомут стальной 175х4,6 (10 шт) | ЭЛЕТЭК | Хомут-стяжка стальной применяется для монтажа проводов, кабелей, воздуховодов и других инженерных систем в условиях агрессивной среды, повышенной вибрации, радиации, влажности и экстремального перепада температур. Материал: нержавеющая сталь Cr18Ni9. Материал стяжки, обладающий повышенной коррозионной стойкостью к химическим соединениям и морской воде позволяет использовать ее в пищевой промышленности, медицинском оборудовании и в условиях повышенной влажности. | Уточняйте у менеджера | Уточняйте у менеджера
00-00025637 | Хомут стальной 260х4,6 (10 шт) | ЭЛЕТЭК | Хомут-стяжка стальной применяется для монтажа проводов, кабелей, воздуховодов и других инженерных систем в условиях агрессивной среды, повышенной вибрации, радиации, влажности и экстремального перепада температур. Материал: нержавеющая сталь Cr18Ni9. Материал стяжки, обладающий повышенной коррозионной стойкостью к химическим соединениям и морской воде позволяет использовать ее в пищевой промышленности, медицинском оборудовании и в условиях повышенной влажности. | 84.77 | 79.47
00-00025638 | Хомут стальной 300х4,6 (10 шт) | ЭЛЕТЭК | Хомут-стяжка стальной применяется для монтажа проводов, кабелей, воздуховодов и других инженерных систем в условиях агрессивной среды, повышенной вибрации, радиации, влажности и экстремального перепада температур. Материал: нержавеющая сталь Cr18Ni9. Материал стяжки, обладающий повышенной коррозионной стойкостью к химическим соединениям и морской воде позволяет использовать ее в пищевой промышленности, медицинском оборудовании и в условиях повышенной влажности. | 96.91 | 90.86
00-00025639 | Хомут стальной 350х4,6 (10 шт) | ЭЛЕТЭК | Хомут-стяжка стальной применяется для монтажа проводов, кабелей, воздуховодов и других инженерных систем в условиях агрессивной среды, повышенной вибрации, радиации, влажности и экстремального перепада температур. Материал: нержавеющая сталь Cr18Ni9. Материал стяжки, обладающий повышенной коррозионной стойкостью к химическим соединениям и морской воде позволяет использовать ее в пищевой промышленности, медицинском оборудовании и в условиях повышенной влажности. | 108.35 | 101.58
00-00025640 | Хомут стальной 400х4,6 (10 шт) | ЭЛЕТЭК | Хомут-стяжка стальной применяется для монтажа проводов, кабелей, воздуховодов и других инженерных систем в условиях агрессивной среды, повышенной вибрации, радиации, влажности и экстремального перепада температур. Материал: нержавеющая сталь Cr18Ni9. Материал стяжки, обладающий повышенной коррозионной стойкостью к химическим соединениям и морской воде позволяет использовать ее в пищевой промышленности, медицинском оборудовании и в условиях повышенной влажности. | 116.82 | 109.52
00-00046907 | CTA10D-CFC40-K41-050 | IEK | Хомутный держатель CFC предназначен для крепления трубы. Труба надежно прикрепляется благодаря наличию защелки. Конструкция позволяет соединять между собой несколько держателей. | Уточняйте у менеджера | Уточняйте у менеджера
00-00050657 | CTA10D-CFC50-K41-025 | IEK | Хомутный держатель CFC предназначен для крепления трубы. Труба надежно прикрепляется благодаря наличию защелки. Конструкция позволяет соединять между собой несколько держателей. | Уточняйте у менеджера | Уточняйте у менеджера
00-00050658 | CTA10MP-CFC16-K41-100 | IEK | Хомутный держатель CFC предназначен для крепления трубы. Труба надежно прикрепляется благодаря наличию защелки. Конструкция позволяет соединять между собой несколько держателей. | 14.51 | 13.06
00-00046908 | CTA10MP-CFC20-K41-100 | IEK | Хомутный держатель CFC предназначен для крепления трубы. Труба надежно прикрепляется благодаря наличию защелки. Конструкция позволяет соединять между собой несколько держателей. | 14.64 | 13.18
00-00050659 | CTA10MP-CFC25-K41-100 | IEK | Хомутный держатель CFC предназначен для крепления трубы. Труба надежно прикрепляется благодаря наличию защелки. Конструкция позволяет соединять между собой несколько держателей. | 16.25 | 14.63
00-00050660 | CTA10MP-CFC32-K41-050 | IEK | Хомутный держатель CFC предназначен для крепления трубы. Труба надежно прикрепляется благодаря наличию защелки. Конструкция позволяет соединять между собой несколько держателей. | 20.62 | 18.56
00-00140766 | Хомутный держатель (PR08.34471) | Промрукав | Хомутный держатель со стяжкой предназначен для крепления водопроводных, фановых, гофрированных труб и электротехнических кабелей к любым основаниям. Преимущества: - Возможность регулировки крепления. - Низкое влагопоглощение. - Высокая прочность. - Широкий диапазон температур использования. | 49.46 | 44.51
00-00140765 | Хомутный держатель (PR08.34476) | Промрукав | Хомутный держатель со стяжкой предназначен для крепления водопроводных, фановых, гофрированных труб и электротехнических кабелей к любым основаниям. Преимущества: - Возможность регулировки крепления. - Низкое влагопоглощение. - Высокая прочность. - Широкий диапазон температур использования. | 49.46 | 44.51
00-00140764 | Хомутный держатель (PR08.34474) | Промрукав | Хомутный держатель со стяжкой предназначен для крепления водопроводных, фановых, гофрированных труб и электротехнических кабелей к любым основаниям. Преимущества: - Возможность регулировки крепления. - Низкое влагопоглощение. - Высокая прочность. - Широкий диапазон температур использования. | 49.46 | 44.51
00-00140763 | Хомутный держатель (PR08.34477) | Промрукав | Хомутный держатель со стяжкой предназначен для крепления водопроводных, фановых, гофрированных труб и электротехнических кабелей к любым основаниям. Преимущества: - Возможность регулировки крепления. - Низкое влагопоглощение. - Высокая прочность. - Широкий диапазон температур использования. | 49.46 | 44.51
00-00140762 | Хомутный держатель (PR08.34475) | Промрукав | Хомутный держатель со стяжкой предназначен для крепления водопроводных, фановых, гофрированных труб и электротехнических кабелей к любым основаниям. Преимущества: - Возможность регулировки крепления. - Низкое влагопоглощение. - Высокая прочность. - Широкий диапазон температур использования. | 49.46 | 44.51
00-00140761 | Хомутный держатель (PR08.34478) | Промрукав | Хомутный держатель со стяжкой предназначен для крепления водопроводных, фановых, гофрированных труб и электротехнических кабелей к любым основаниям. Преимущества: - Возможность регулировки крепления. - Низкое влагопоглощение. - Высокая прочность. - Широкий диапазон температур использования. | 49.46 | 44.51
00-00140760 | Хомутный держатель (PR08.34479) | Промрукав | Хомутный держатель со стяжкой предназначен для крепления водопроводных, фановых, гофрированных труб и электротехнических кабелей к любым основаниям. Преимущества: - Возможность регулировки крепления. - Низкое влагопоглощение. - Высокая прочность. - Широкий диапазон температур использования. | 69.59 | 62.63
00-00140759 | Хомутный держатель (PR08.34482) | Промрукав | Хомутный держатель со стяжкой предназначен для крепления водопроводных, фановых, гофрированных труб и электротехнических кабелей к любым основаниям. Преимущества: - Возможность регулировки крепления. - Низкое влагопоглощение. - Высокая прочность. - Широкий диапазон температур использования. | 69.59 | 62.63
00-00140758 | Хомутный держатель (PR08.34480) | Промрукав | Хомутный держатель со стяжкой предназначен для крепления водопроводных, фановых, гофрированных труб и электротехнических кабелей к любым основаниям. Преимущества: - Возможность регулировки крепления. - Низкое влагопоглощение. - Высокая прочность. - Широкий диапазон температур использования. | 69.59 | 62.63
00-00140756 | Хомутный держатель (PR08.34481) | Промрукав | Хомутный держатель со стяжкой предназначен для крепления водопроводных, фановых, гофрированных труб и электротехнических кабелей к любым основаниям. Преимущества: - Возможность регулировки крепления. - Низкое влагопоглощение. - Высокая прочность. - Широкий диапазон температур использования. | 69.59 | 62.63
00-00140755 | Хомутный держатель (PR08.34484) | Промрукав | Хомутный держатель со стяжкой предназначен для крепления водопроводных, фановых, гофрированных труб и электротехнических кабелей к любым основаниям. Преимущества: - Возможность регулировки крепления. - Низкое влагопоглощение. - Высокая прочность. - Широкий диапазон температур использования. | 69.59 | 62.63
00-00050661 | CTA10MP-CFF132-K41-100 | IEK | Хомутный держатель со стяжкой CFF российского производства предназначен для крепления трубы. Подходит для различных диаметров трубы благодаря наличию на основе стяжки. | 26.75 | 24.08
00-00050662 | CTA10MP-CFF263-K41-100 | IEK | Хомутный держатель со стяжкой CFF российского производства предназначен для крепления трубы. Подходит для различных диаметров трубы благодаря наличию на основе стяжки. | 41.78 | 37.6
Съёмники изоляции, кусачки, ножницы
00-00117069 | HT-05 (10095c) | CABEUS | Кусачки для медных проводников | 551.1 | 549.25
00-00142147 | HT-14A (7836c) | CABEUS | Нож-вставка, тип 110/66, для HT-314,324,334 | 851.4 | 847.7
00-00142145 | HT-14B (7837c) | CABEUS | Нож-вставка, тип 110, для HT-314,324,334 | 563.2 | 560.54
00-00142146 | HT-14BK (7838c) | CABEUS | Нож-вставка, тип Krone, для HT-314,324,334 | 851.4 | 847.7
00-00142149 | HT-14TA (7842c) | CABEUS | Нож-вставка, тип 110/66/88, для HT-364 | 563.2 | 560.54
00-00142150 | HT-14TBK (7843c) | CABEUS | Нож-вставка, тип Krone, для HT-364 | 563.2 | 560.54
00-00142152 | HT-15B (7847c) | CABEUS | Насадка для HT-3150R для одновременной набивки 4-x пар в кроссах 110-ого типа | 1456.4 | 1449.62
00-00142153 | HT-15D (7848c) | CABEUS | Насадка для HT-3150R для одновременной набивки 5-ти пар в кроссах 110-ого типа | 1456.4 | 1449.62
00-00142173 | HT-2008A (7823c) | CABEUS | Инструмент обжимной для RJ-45 (8р8с), RJ-11/12 (6р6с, 6р4с, 6р2с), 4р4с, 4р2с, профессиональный | 2409 | 2398.9
00-00142174 | HT-2008AR (7824c) | CABEUS | Инструмент обжимной для RJ-45 (8р8с), RJ-11/12 (6р6с, 6р4с, 6р2с), 4р4с, 4р2с, профессиональный, с храповым механизмом | 2510.2 | 2499.22
00-00142175 | HT-2010NT (9766c) | CABEUS | Инструмент обжимной 3 в 1 для RJ-45, RJ-11/12 с тестером для витой пары | 7727.5 | 7694.54
00-00142156 | HT-203M (7834c) | CABEUS | Многофункциональный инструмент для зачистки, обрезки проводов и обжима кабельных наконечников | 652.3 | 649.57
00-00142165 | HT-2096C (7826c) | CABEUS | Инструмент обжимной для RJ-11/12 (6р6с, 6р4с, 6р2с) | 750.2 | 746.13
00-00142166 | HT-210C (7827c) | CABEUS | Инструмент обжимной для RJ-45 (8p8c) | 750.2 | 746.13
00-00142161 | HT-222 (10820c) | CABEUS | Инструмент для зачистки витой пары (UTP/STP) и коаксиального кабеля диаметром 3 -10 мм, саморегулирующийся | 1565.3 | 1558.72
00-00142169 | HT-268 (7828c) | CABEUS | Инструмент обжимной для RJ-45 (8р8с), RJ-11/12 (6р6с, 6р4с, 6р2с) | 2631.2 | 2620.86
00-00142157 | HT-302A (9756c) | CABEUS | Многофункциональный инструмент для зачистки и обрезки витой пары, коаксиальных кабелей и плоского телефонного кабеля | 842.6 | 838.93
00-00142162 | HT-312B (7820c) | CABEUS | Инструмент для зачистки коаксиального кабеля RG-58,59,62 | 655.6 | 653.33
00-00142144 | HT-3140 (7841c) | CABEUS | Инструмент для заделки витой пары (камера хранения, регулировка ударного эффекта, нож в комплект не входит) | 808.5 | 805.07
00-00142142 | HT-3141 (8530c) | CABEUS | Инструмент для заделки плинтов, сенсорный тип Krone (LSA-PLUS) | 619.3 | 615.71
00-00142151 | HT-3150R (7846c) | CABEUS | Инструмент для одновременной набивки 4-x или 5-и пар в кроссах 110-ого типа (ручка без насадок) | 2258.3 | 2248.42
00-00142154 | HT-318 (7835c) | CABEUS | Инструмент для зачистки и разделки витой пары, 110 тип | 139.7 | 139.19
00-00142163 | HT-322 (7821c) | CABEUS | Инструмент для зачистки коаксиального кабеля RG-58/59/62/6 | 1006.5 | 1001.95
00-00142143 | HT-3240 (7839c) | CABEUS | Инструмент для заделки витой пары (нож в комплект не входит), ударный механизм | 504.9 | 502.85
00-00142164 | HT-336A (7818c) | CABEUS | Инструмент обжимной для RG-58, 59, 62 | 2107.6 | 2099.2
00-00142148 | HT-3640R (7845c) | CABEUS | Инструмент для заделки витой пары (нож в комплект не входит) | 1755.6 | 1748.08
00-00142171 | HT-500 (7829c) | CABEUS | Инструмент обжимной для RJ-45 (8р8с), RJ-11/12 (6р6с, 6р4с, 6р2с), профессиональный | 1983.3 | 1975.05
00-00142179 | HT-500R (11209c) | CABEUS | Инструмент обжимной для RJ-45 (8р8с), RJ-11/12 (6р6с, 6р4с, 6р2с), профессиональный, с храповым механизмом | 2115.3 | 2106.72
00-00142168 | HT-568 (7830c) | CABEUS | Инструмент обжимной для RJ-45 (8р8с), RJ-11/12 (6р6с, 6р4с, 6р2с) | 980.1 | 975.61
00-00142160 | HT-603 (10094c) | CABEUS | Инструмент для снятия оболочки оптического кабеля и зачистки волокна | 1255.1 | 1248.98
00-00142167 | HT-L2180 (7831c) | CABEUS | Инструмент обжимной для RJ-45 (8р8с) | 1470.7 | 1464.67
00-00142170 | HT-L2182R (7832c) | CABEUS | Инструмент обжимной для RJ-45 (8р8с), профессиональный | 3043.7 | 3030.92
00-00142172 | HT-N468B (7833c) | CABEUS | Инструмент обжимной для RJ-45 (8р8с), RJ-11/12 (6р6с, 6р4с, 6р2с), 4р4с, 4р2с, профессиональный | 3278 | 3264.16
00-00142155 | HT-S501A (7855c) | CABEUS | Инструмент для зачистки и обрезки витой пары (UTP/STP) и телефонного кабеля диаметром 3.2 -9 мм | 632.5 | 629.51
00-00142158 | HT-S501B (9757c) | CABEUS | Инструмент для зачистки и обрезки витой пары (UTP/STP) и телефонного кабеля диаметром 3.2 -9 мм, с регулировкой | 601.7 | 599.41
00-00141970 | Pull-B-3,5-100m (9828c) | CABEUS | Устройство для протяжки кабеля мини УЗК в бухте, 100м (диаметр стеклопрутка 3,5 мм) | 4097.65 | 4237.03
00-00141960 | Pull-B-3,5-10m (8653c) | CABEUS | Устройство для протяжки кабеля мини УЗК в бухте, 10м (диаметр стеклопрутка 3,5 мм) | 709.11 | 733.24
00-00141971 | Pull-B-3,5-150m (9829c) | CABEUS | Устройство для протяжки кабеля мини УЗК в бухте, 150м (диаметр стеклопрутка 3,5 мм) | 5879.24 | 6079.21
00-00141961 | Pull-B-3,5-15m (8654c) | CABEUS | Устройство для протяжки кабеля мини УЗК в бухте, 15м (диаметр стеклопрутка 3,5 мм) | 869.24 | 898.8
00-00141972 | Pull-B-3,5-200m (9830c) | CABEUS | Устройство для протяжки кабеля мини УЗК в бухте, 200м (диаметр стеклопрутка 3,5 мм) | 7641.02 | 7900.92
00-00141962 | Pull-B-3,5-20m (8655c) | CABEUS | Устройство для протяжки кабеля мини УЗК в бухте, 20м (диаметр стеклопрутка 3,5 мм) | 1043.08 | 1078.57
00-00141963 | Pull-B-3,5-25m (9823c) | CABEUS | Устройство для протяжки кабеля мини УЗК в бухте, 25м (диаметр стеклопрутка 3,5 мм) | 1195.21 | 1235.86
00-00141964 | Pull-B-3,5-30m (8656c) | CABEUS | Устройство для протяжки кабеля мини УЗК в бухте, 30м (диаметр стеклопрутка 3,5 мм) | 1455.97 | 1505.5
00-00141957 | Pull-B-3,5-3m (9821c) | CABEUS | Устройство для протяжки кабеля мини УЗК в бухте, 3м (диаметр стеклопрутка 3,5 мм) | 532.82 | 550.94
00-00141965 | Pull-B-3,5-40m (9824c) | CABEUS | Устройство для протяжки кабеля мини УЗК в бухте, 40м (диаметр стеклопрутка 3,5 мм) | 1749.91 | 1809.43
00-00141966 | Pull-B-3,5-50m (9318c) | CABEUS | Устройство для протяжки кабеля мини УЗК в бухте, 50м (диаметр стеклопрутка 3,5 мм) | 2141.07 | 2213.89
00-00141958 | Pull-B-3,5-5m (9317c) | CABEUS | Устройство для протяжки кабеля мини УЗК в бухте, 5м (диаметр стеклопрутка 3,5 мм) | 543.65 | 562.15
00-00141967 | Pull-B-3,5-60m (9825c) | CABEUS | Устройство для протяжки кабеля мини УЗК в бухте, 60м (диаметр стеклопрутка 3,5 мм) | 2454.63 | 2538.12
00-00141968 | Pull-B-3,5-70m (9826c) | CABEUS | Устройство для протяжки кабеля мини УЗК в бухте, 70м (диаметр стеклопрутка 3,5 мм) | 2870.34 | 2967.97
00-00141969 | Pull-B-3,5-80m (9827c) | CABEUS | Устройство для протяжки кабеля мини УЗК в бухте, 80м (диаметр стеклопрутка 3,5 мм) | 3483.99 | 3602.49
00-00141959 | Pull-B-3,5-8m (9822c) | CABEUS | Устройство для протяжки кабеля мини УЗК в бухте, 8м (диаметр стеклопрутка 3,5 мм) | 890 | 887.49
00-00141986 | Pull-B-4,5-100m (9852c) | CABEUS | Устройство для протяжки кабеля мини УЗК в бухте, 100м (диаметр стеклопрутка 4,5 мм) | 5958.42 | 6161.08
00-00141976 | Pull-B-4,5-10m (9842c) | CABEUS | Устройство для протяжки кабеля мини УЗК в бухте, 10м (диаметр стеклопрутка 4,5 мм) | 1070.54 | 1106.95
00-00141987 | Pull-B-4,5-150m (9853c) | CABEUS | Устройство для протяжки кабеля мини УЗК в бухте, 150м (диаметр стеклопрутка 4,5 мм) | 8967.32 | 9272.33
00-00141977 | Pull-B-4,5-15m (9843c) | CABEUS | Устройство для протяжки кабеля мини УЗК в бухте, 15м (диаметр стеклопрутка 4,5 мм) | 1358.76 | 1404.97
00-00142007 | Pull-B-4,5-200m (10527c) | CABEUS | Устройство для протяжки кабеля мини УЗК в бухте, 200м (диаметр стеклопрутка 4,5 мм) | 12490.9 | 12915.76
00-00141978 | Pull-B-4,5-20m (9844c) | CABEUS | Устройство для протяжки кабеля мини УЗК в бухте, 20м (диаметр стеклопрутка 4,5 мм) | 1667.57 | 1724.28
00-00142008 | Pull-B-4,5-250m (10528c) | CABEUS | Устройство для протяжки кабеля мини УЗК в бухте, 250м (диаметр стеклопрутка 4,5 мм) | 15618.57 | 16149.81
00-00141979 | Pull-B-4,5-25m (9845c) | CABEUS | Устройство для протяжки кабеля мини УЗК в бухте, 25м (диаметр стеклопрутка 4,5 мм) | 1914.6 | 1979.72
00-00142009 | Pull-B-4,5-300m (10529c) | CABEUS | Устройство для протяжки кабеля мини УЗК в бухте, 300м (диаметр стеклопрутка 4,5 мм) | 20151.7 | 20837.14
00-00141980 | Pull-B-4,5-30m (9846c) | CABEUS | Устройство для протяжки кабеля мини УЗК в бухте, 30м (диаметр стеклопрутка 4,5 мм) | 2223.41 | 2299.04
00-00141973 | Pull-B-4,5-3m (9839c) | CABEUS | Устройство для протяжки кабеля мини УЗК в бухте, 3м (диаметр стеклопрутка 4,5 мм) | 782.31 | 808.92
00-00141981 | Pull-B-4,5-40m (9847c) | CABEUS | Устройство для протяжки кабеля мини УЗК в бухте, 40м (диаметр стеклопрутка 4,5 мм) | 2738.09 | 2831.22
00-00141982 | Pull-B-4,5-50m (9848c) | CABEUS | Устройство для протяжки кабеля мини УЗК в бухте, 50м (диаметр стеклопрутка 4,5 мм) | 3252.77 | 3363.41
00-00141974 | Pull-B-4,5-5m (9840c) | CABEUS | Устройство для протяжки кабеля мини УЗК в бухте, 5м (диаметр стеклопрутка 4,5 мм) | 864.67 | 894.08
00-00141983 | Pull-B-4,5-60m (9849c) | CABEUS | Устройство для протяжки кабеля мини УЗК в бухте, 60м (диаметр стеклопрутка 4,5 мм) | 3721.53 | 3848.12
00-00141984 | Pull-B-4,5-70m (9850c) | CABEUS | Устройство для протяжки кабеля мини УЗК в бухте, 70м (диаметр стеклопрутка 4,5 мм) | 4295.61 | 4441.71
00-00141985 | Pull-B-4,5-80m (9851c) | CABEUS | Устройство для протяжки кабеля мини УЗК в бухте, 80м (диаметр стеклопрутка 4,5 мм) | 5127.01 | 5301.4
00-00141975 | Pull-B-4,5-8m (9841c) | CABEUS | Устройство для протяжки кабеля мини УЗК в бухте, 8м (диаметр стеклопрутка 4,5 мм) | 1008.77 | 1043.08
00-00142020 | Pull-C-100m (10896c) | CABEUS | Устройство для протяжки кабеля мини УЗК в пластмассовой коробке, 100м (диаметр прутка с оболочкой 3,5 мм) | 5285.38 | 5465.15
00-00142010 | Pull-C-10m (8657c) | CABEUS | Устройство для протяжки кабеля мини УЗК в пластмассовой коробке, 10м (диаметр прутка с оболочкой 3,5 мм) | 1852.85 | 1915.87
00-00142015 | Pull-C-15m (10891c) | CABEUS | Устройство для протяжки кабеля мини УЗК в пластмассовой коробке, 15м (диаметр прутка с оболочкой 3,5 мм) | 2058.72 | 2128.74
00-00142011 | Pull-C-20m (8658c) | CABEUS | Устройство для протяжки кабеля мини УЗК в пластмассовой коробке, 20м (диаметр прутка с оболочкой 3,5 мм) | 2223.41 | 2299.04
00-00142016 | Pull-C-25m (10892c) | CABEUS | Устройство для протяжки кабеля мини УЗК в пластмассовой коробке, 25м (диаметр прутка с оболочкой 3,5 мм) | 2367.53 | 2448.06
00-00142012 | Pull-C-30m (8659c) | CABEUS | Устройство для протяжки кабеля мини УЗК в пластмассовой коробке, 30м (диаметр прутка с оболочкой 3,5 мм) | 2614.58 | 2703.51
00-00142017 | Pull-C-40m (10893c) | CABEUS | Устройство для протяжки кабеля мини УЗК в пластмассовой коробке, 40м (диаметр прутка с оболочкой 3,5 мм) | 2985.14 | 3086.68
00-00142013 | Pull-C-50m (9321c) | CABEUS | Устройство для протяжки кабеля мини УЗК в пластмассовой коробке, 50м (диаметр прутка с оболочкой 3,5 мм) | 3376.3 | 3491.14
00-00142018 | Pull-C-60m (10894c) | CABEUS | Устройство для протяжки кабеля мини УЗК в пластмассовой коробке, 60м (диаметр прутка с оболочкой 3,5 мм) | 3642.35 | 3766.24
00-00142014 | Pull-C-70m (8660c) | CABEUS | Устройство для протяжки кабеля мини УЗК в пластмассовой коробке, 70м (диаметр прутка с оболочкой 3,5 мм) | 4058.06 | 4196.09
00-00142019 | Pull-C-80m (10895c) | CABEUS | Устройство для протяжки кабеля мини УЗК в пластмассовой коробке, 80м (диаметр прутка с оболочкой 3,5 мм) | 4473.76 | 4625.93
00-00142058 | Pull-M2-3,5-100m (9836c) | CABEUS | Устройство для протяжки кабеля мини УЗК в металлической кассете тип №2, 100м (диаметр стеклопрутка 3,5 мм) | 5344.75 | 5526.55
00-00142048 | Pull-M2-3,5-10m (7096c) | CABEUS | Устройство для протяжки кабеля мини УЗК в металлической кассете тип №2, 10м (диаметр стеклопрутка 3,5 мм) | 1811.67 | 1873.29
00-00142059 | Pull-M2-3,5-150m (9837c) | CABEUS | Устройство для протяжки кабеля мини УЗК в металлической кассете тип №2, 150м (диаметр стеклопрутка 3,5 мм) | 7126.34 | 7368.73
00-00142049 | Pull-M2-3,5-15m (7097c) | CABEUS | Устройство для протяжки кабеля мини УЗК в металлической кассете тип №2, 15м (диаметр стеклопрутка 3,5 мм) | 2038.13 | 2107.45
00-00142050 | Pull-M2-3,5-20m (7098c) | CABEUS | Устройство для протяжки кабеля мини УЗК в металлической кассете тип №2, 20м (диаметр стеклопрутка 3,5 мм) | 2285.18 | 2362.91
00-00142051 | Pull-M2-3,5-25m (9831c) | CABEUS | Устройство для протяжки кабеля мини УЗК в металлической кассете тип №2, 25м (диаметр стеклопрутка 3,5 мм) | 2449.87 | 2533.21
00-00142052 | Pull-M2-3,5-30m (7099c) | CABEUS | Устройство для протяжки кабеля мини УЗК в металлической кассете тип №2, 30м (диаметр стеклопрутка 3,5 мм) | 2676.34 | 2767.37
00-00142053 | Pull-M2-3,5-40m (9832c) | CABEUS | Устройство для протяжки кабеля мини УЗК в металлической кассете тип №2, 40м (диаметр стеклопрутка 3,5 мм) | 3046.9 | 3150.54
00-00142054 | Pull-M2-3,5-50m (9833c) | CABEUS | Устройство для протяжки кабеля мини УЗК в металлической кассете тип №2, 50м (диаметр стеклопрутка 3,5 мм) | 3417.48 | 3533.72
00-00142055 | Pull-M2-3,5-60m (9834c) | CABEUS | Устройство для протяжки кабеля мини УЗК в металлической кассете тип №2, 60м (диаметр стеклопрутка 3,5 мм) | 3681.94 | 3807.18
00-00142056 | Pull-M2-3,5-70m (7100c) | CABEUS | Устройство для протяжки кабеля мини УЗК в металлической кассете тип №2, 70м (диаметр стеклопрутка 3,5 мм) | 4097.65 | 4237.03
00-00142057 | Pull-M2-3,5-80m (9835c) | CABEUS | Устройство для протяжки кабеля мини УЗК в металлической кассете тип №2, 80м (диаметр стеклопрутка 3,5 мм) | 4612.33 | 4769.21
00-00142070 | Pull-M2-4,5-100m (9864c) | CABEUS | Устройство для протяжки кабеля мини УЗК в металлической кассете тип №2, 100м (диаметр стеклопрутка 4,5 мм) | 7542.05 | 7798.58
00-00142060 | Pull-M2-4,5-10m (9854c) | CABEUS | Устройство для протяжки кабеля мини УЗК в металлической кассете тип №2, 10м (диаметр стеклопрутка 4,5 мм) | 2470.46 | 2554.49
00-00142071 | Pull-M2-4,5-150m (9865c) | CABEUS | Устройство для протяжки кабеля мини УЗК в металлической кассете тип №2, 150м (диаметр стеклопрутка 4,5 мм) | 10669.72 | 11032.64
00-00142061 | Pull-M2-4,5-15m (9855c) | CABEUS | Устройство для протяжки кабеля мини УЗК в металлической кассете тип №2, 15м (диаметр стеклопрутка 4,5 мм) | 2820.45 | 2916.38
00-00142062 | Pull-M2-4,5-20m (9856c) | CABEUS | Устройство для протяжки кабеля мини УЗК в металлической кассете тип №2, 20м (диаметр стеклопрутка 4,5 мм) | 3108.67 | 3214.41
00-00142063 | Pull-M2-4,5-25m (9857c) | CABEUS | Устройство для протяжки кабеля мини УЗК в металлической кассете тип №2, 25м (диаметр стеклопрутка 4,5 мм) | 3458.64 | 3576.28
00-00142064 | Pull-M2-4,5-30m (9858c) | CABEUS | Устройство для протяжки кабеля мини УЗК в металлической кассете тип №2, 30м (диаметр стеклопрутка 4,5 мм) | 3726.29 | 3853.03
00-00142065 | Pull-M2-4,5-40m (9859c) | CABEUS | Устройство для протяжки кабеля мини УЗК в металлической кассете тип №2, 40м (диаметр стеклопрутка 4,5 мм) | 4364.49 | 4512.94
00-00142066 | Pull-M2-4,5-50m (9860c) | CABEUS | Устройство для протяжки кабеля мини УЗК в металлической кассете тип №2, 50м (диаметр стеклопрутка 4,5 мм) | 5023.27 | 5194.14
00-00142067 | Pull-M2-4,5-60m (9861c) | CABEUS | Устройство для протяжки кабеля мини УЗК в металлической кассете тип №2, 60м (диаметр стеклопрутка 4,5 мм) | 5384.35 | 5567.49
00-00142068 | Pull-M2-4,5-70m (9862c) | CABEUS | Устройство для протяжки кабеля мини УЗК в металлической кассете тип №2, 70м (диаметр стеклопрутка 4,5 мм) | 5938.62 | 6140.61
00-00142069 | Pull-M2-4,5-80m (9863c) | CABEUS | Устройство для протяжки кабеля мини УЗК в металлической кассете тип №2, 80м (диаметр стеклопрутка 4,5 мм) | 6750.23 | 6979.83
00-00142082 | Pull-M3-4,5-100m (9876c) | CABEUS | Устройство для протяжки кабеля мини УЗК в металлической кассете с держателем тип №3, 100м (диаметр стеклопрутка 4,5 мм) | 12807.62 | 13243.25
00-00142072 | Pull-M3-4,5-10m (9866c) | CABEUS | Устройство для протяжки кабеля мини УЗК в металлической кассете с держателем тип №3, 10м (диаметр стеклопрутка 4,5 мм) | 5682.07 | 5875.34
00-00142083 | Pull-M3-4,5-150m (9877c) | CABEUS | Устройство для протяжки кабеля мини УЗК в металлической кассете с держателем тип №3, 150м (диаметр стеклопрутка 4,5 мм) | 17024.03 | 17603.08
00-00142073 | Pull-M3-4,5-15m (9867c) | CABEUS | Устройство для протяжки кабеля мини УЗК в металлической кассете с держателем тип №3, 15м (диаметр стеклопрутка 4,5 мм) | 6196.75 | 6407.53
00-00142074 | Pull-M3-4,5-20m (9868c) | CABEUS | Устройство для протяжки кабеля мини УЗК в металлической кассете с держателем тип №3, 20м (диаметр стеклопрутка 4,5 мм) | 6567.31 | 6790.69
00-00142075 | Pull-M3-4,5-25m (9869c) | CABEUS | Устройство для протяжки кабеля мини УЗК в металлической кассете с держателем тип №3, 25м (диаметр стеклопрутка 4,5 мм) | 7061.4 | 7301.59
00-00142076 | Pull-M3-4,5-30m (9870c) | CABEUS | Устройство для протяжки кабеля мини УЗК в металлической кассете с держателем тип №3, 30м (диаметр стеклопрутка 4,5 мм) | 7226.11 | 7471.9
00-00142077 | Pull-M3-4,5-40m (9871c) | CABEUS | Устройство для протяжки кабеля мини УЗК в металлической кассете с держателем тип №3, 40м (диаметр стеклопрутка 4,5 мм) | 8090.76 | 8365.96
00-00142078 | Pull-M3-4,5-50m (9872c) | CABEUS | Устройство для протяжки кабеля мини УЗК в металлической кассете с держателем тип №3, 50м (диаметр стеклопрутка 4,5 мм) | 8955.43 | 9260.04
00-00142079 | Pull-M3-4,5-60m (9873c) | CABEUS | Устройство для протяжки кабеля мини УЗК в металлической кассете с держателем тип №3, 60м (диаметр стеклопрутка 4,5 мм) | 9462.2 | 9784.04
00-00142080 | Pull-M3-4,5-70m (9874c) | CABEUS | Устройство для протяжки кабеля мини УЗК в металлической кассете с держателем тип №3, 70м (диаметр стеклопрутка 4,5 мм) | 10293.6 | 10643.72
00-00142081 | Pull-M3-4,5-80m (9875c) | CABEUS | Устройство для протяжки кабеля мини УЗК в металлической кассете с держателем тип №3, 80м (диаметр стеклопрутка 4,5 мм) | 11402.14 | 11789.97
00-00142034 | Pull-S-3,5-100m (9892c) | CABEUS | Устройство для протяжки кабеля мини УЗК в бухте, 100м (стальной пруток в полиэтиленовой оболочке, диаметр 3,5 мм) | 17716.88 | 18319.49
00-00142024 | Pull-S-3,5-10m (9882c) | CABEUS | Устройство для протяжки кабеля мини УЗК в бухте, 10м (стальной пруток в полиэтиленовой оболочке, диаметр 3,5 мм) | 3088.08 | 3193.12
00-00142035 | Pull-S-3,5-150m (9893c) | CABEUS | Устройство для протяжки кабеля мини УЗК в бухте, 150м (стальной пруток в полиэтиленовой оболочке, диаметр 3,5 мм) | 26129.91 | 27018.68
00-00142025 | Pull-S-3,5-15m (9883c) | CABEUS | Устройство для протяжки кабеля мини УЗК в бухте, 15м (стальной пруток в полиэтиленовой оболочке, диаметр 3,5 мм) | 3993.91 | 4129.76
00-00142026 | Pull-S-3,5-20m (9884c) | CABEUS | Устройство для протяжки кабеля мини УЗК в бухте, 20м (стальной пруток в полиэтиленовой оболочке, диаметр 3,5 мм) | 4920.34 | 5087.69
00-00142027 | Pull-S-3,5-25m (9885c) | CABEUS | Устройство для протяжки кабеля мини УЗК в бухте, 25м (стальной пруток в полиэтиленовой оболочке, диаметр 3,5 мм) | 5887.94 | 6088.22
00-00142028 | Pull-S-3,5-30m (9886c) | CABEUS | Устройство для протяжки кабеля мини УЗК в бухте, 30м (стальной пруток в полиэтиленовой оболочке, диаметр 3,5 мм) | 6711.43 | 6939.72
00-00142021 | Pull-S-3,5-3m (9879c) | CABEUS | Устройство для протяжки кабеля мини УЗК в бухте, 3м (стальной пруток в полиэтиленовой оболочке, диаметр 3,5 мм) | 2491.05 | 2575.78
00-00142029 | Pull-S-3,5-40m (9887c) | CABEUS | Устройство для протяжки кабеля мини УЗК в бухте, 40м (стальной пруток в полиэтиленовой оболочке, диаметр 3,5 мм) | 8626.03 | 8919.44
00-00142030 | Pull-S-3,5-50m (9888c) | CABEUS | Устройство для протяжки кабеля мини УЗК в бухте, 50м (стальной пруток в полиэтиленовой оболочке, диаметр 3,5 мм) | 9984.79 | 10324.41
00-00142022 | Pull-S-3,5-5m (9880c) | CABEUS | Устройство для протяжки кабеля мини УЗК в бухте, 5м (стальной пруток в полиэтиленовой оболочке, диаметр 3,5 мм) | 2655.75 | 2746.08
00-00142031 | Pull-S-3,5-60m (9889c) | CABEUS | Устройство для протяжки кабеля мини УЗК в бухте, 60м (стальной пруток в полиэтиленовой оболочке, диаметр 3,5 мм) | 11421.95 | 11810.45
00-00142032 | Pull-S-3,5-70m (9890c) | CABEUS | Устройство для протяжки кабеля мини УЗК в бухте, 70м (стальной пруток в полиэтиленовой оболочке, диаметр 3,5 мм) | 13005.58 | 13447.94
00-00142033 | Pull-S-3,5-80m (9891c) | CABEUS | Устройство для протяжки кабеля мини УЗК в бухте, 80м (стальной пруток в полиэтиленовой оболочке, диаметр 3,5 мм) | 14569.41 | 15064.96
00-00142023 | Pull-S-3,5-8m (9881c) | CABEUS | Устройство для протяжки кабеля мини УЗК в бухте, 8м (стальной пруток в полиэтиленовой оболочке, диаметр 3,5 мм) | 2985.14 | 3086.68
00-00142046 | Pull-S2-3,5-100m (9904c) | CABEUS | Устройство для протяжки кабеля мини УЗК в металлической кассете тип №2, 100м (стальной пруток в полиэтиленовой оболочке, диаметр 3,5 мм) | 19478.66 | 20141.2
00-00142036 | Pull-S2-3,5-10m (9894c) | CABEUS | Устройство для протяжки кабеля мини УЗК в металлической кассете тип №2, 10м (стальной пруток в полиэтиленовой оболочке, диаметр 3,5 мм) | 4940.93 | 5108.99
00-00142047 | Pull-S2-3,5-150m (9905c) | CABEUS | Устройство для протяжки кабеля мини УЗК в металлической кассете тип №2, 150м (стальной пруток в полиэтиленовой оболочке, диаметр 3,5 мм) | 27891.71 | 28840.4
00-00142037 | Pull-S2-3,5-15m (9895c) | CABEUS | Устройство для протяжки кабеля мини УЗК в металлической кассете тип №2, 15м (стальной пруток в полиэтиленовой оболочке, диаметр 3,5 мм) | 5826.17 | 6024.34
00-00142038 | Pull-S2-3,5-20m (9896c) | CABEUS | Устройство для протяжки кабеля мини УЗК в металлической кассете тип №2, 20м (стальной пруток в полиэтиленовой оболочке, диаметр 3,5 мм) | 6752.6 | 6982.27
00-00142039 | Pull-S2-3,5-25m (9897c) | CABEUS | Устройство для протяжки кабеля мини УЗК в металлической кассете тип №2, 25м (стальной пруток в полиэтиленовой оболочке, диаметр 3,5 мм) | 7740.79 | 8004.09
00-00142040 | Pull-S2-3,5-30m (9898c) | CABEUS | Устройство для протяжки кабеля мини УЗК в металлической кассете тип №2, 30м (стальной пруток в полиэтиленовой оболочке, диаметр 3,5 мм) | 8543.69 | 8834.29
00-00142041 | Pull-S2-3,5-40m (9899c) | CABEUS | Устройство для протяжки кабеля мини УЗК в металлической кассете тип №2, 40м (стальной пруток в полиэтиленовой оболочке, диаметр 3,5 мм) | 10458.29 | 10814.02
00-00142042 | Pull-S2-3,5-50m (9900c) | CABEUS | Устройство для протяжки кабеля мини УЗК в металлической кассете тип №2, 50м (стальной пруток в полиэтиленовой оболочке, диаметр 3,5 мм) | 11817.05 | 12218.99
00-00142043 | Pull-S2-3,5-60m (9901c) | CABEUS | Устройство для протяжки кабеля мини УЗК в металлической кассете тип №2, 60м (стальной пруток в полиэтиленовой оболочке, диаметр 3,5 мм) | 13203.53 | 13652.63
00-00142044 | Pull-S2-3,5-70m (9902c) | CABEUS | Устройство для протяжки кабеля мини УЗК в металлической кассете тип №2, 70м (стальной пруток в полиэтиленовой оболочке, диаметр 3,5 мм) | 14767.36 | 15269.65
00-00142045 | Pull-S2-3,5-80m (9903c) | CABEUS | Устройство для протяжки кабеля мини УЗК в металлической кассете тип №2, 80м (стальной пруток в полиэтиленовой оболочке, диаметр 3,5 мм) | 16331.2 | 16886.68
00-00142116 | Pull-Spare-11-100m (9942c) | CABEUS | Запасной стеклопруток желтый для УЗК, 100м (диаметр стеклопрутка 11 мм) | 14363.99 | 14852.56
00-00142117 | Pull-Spare-11-150m (9943c) | CABEUS | Запасной стеклопруток желтый для УЗК, 150м (диаметр стеклопрутка 11 мм) | 18563.77 | 19195.19
00-00142118 | Pull-Spare-11-200m (9944c) | CABEUS | Запасной стеклопруток желтый для УЗК, 200м (диаметр стеклопрутка 11 мм) | 28745.62 | 29723.37
00-00142119 | Pull-Spare-11-250m (9945c) | CABEUS | Запасной стеклопруток желтый для УЗК, 250м (диаметр стеклопрутка 11 мм) | 36721.69 | 37970.72
00-00142120 | Pull-Spare-11-300m (10000c) | CABEUS | Запасной стеклопруток желтый для УЗК, 300м (диаметр стеклопрутка 11 мм) | 46497.67 | 48079.23
00-00142121 | Pull-Spare-11-350m (10001c) | CABEUS | Запасной стеклопруток желтый для УЗК, 350м (диаметр стеклопрутка 11 мм) | 54297.27 | 56144.12
00-00142122 | Pull-Spare-11-400m (10002c) | CABEUS | Запасной стеклопруток желтый для УЗК, 400м (диаметр стеклопрутка 11 мм) | 63085.07 | 65230.82
00-00142123 | Pull-Spare-11-450m (10003c) | CABEUS | Запасной стеклопруток желтый для УЗК, 450м (диаметр стеклопрутка 11 мм) | 71855.21 | 74299.27
00-00142124 | Pull-Spare-11-500m (10004c) | CABEUS | Запасной стеклопруток желтый для УЗК, 500м (диаметр стеклопрутка 11 мм) | 80643.02 | 83385.97
00-00142115 | Pull-Spare-11-50m (9941c) | CABEUS | Запасной стеклопруток желтый для УЗК, 50м (диаметр стеклопрутка 11 мм) | 8770.14 | 9068.45
00-00142126 | Pull-Spare-9-100m (10015c) | CABEUS | Запасной стеклопруток желтый для УЗК, 100м (диаметр стеклопрутка 9 мм) | 13940.48 | 14414.64
00-00142127 | Pull-Spare-9-150m (10016c) | CABEUS | Запасной стеклопруток желтый для УЗК, 150м (диаметр стеклопрутка 9 мм) | 17999.1 | 18611.31
00-00142128 | Pull-Spare-9-200m (10017c) | CABEUS | Запасной стеклопруток желтый для УЗК, 200м (диаметр стеклопрутка 9 мм) | 27880.95 | 28829.29
00-00142129 | Pull-Spare-9-250m (10018c) | CABEUS | Запасной стеклопруток желтый для УЗК, 250м (диаметр стеклопрутка 9 мм) | 35627.63 | 36839.45
00-00142130 | Pull-Spare-9-300m (10019c) | CABEUS | Запасной стеклопруток желтый для УЗК, 300м (диаметр стеклопрутка 9 мм) | 45103.62 | 46637.75
00-00142131 | Pull-Spare-9-350m (10020c) | CABEUS | Запасной стеклопруток желтый для УЗК, 350м (диаметр стеклопрутка 9 мм) | 52673.83 | 54465.46
00-00142132 | Pull-Spare-9-400m (10021c) | CABEUS | Запасной стеклопруток желтый для УЗК, 400м (диаметр стеклопрутка 9 мм) | 61179.28 | 63260.21
00-00142133 | Pull-Spare-9-450m (10022c) | CABEUS | Запасной стеклопруток желтый для УЗК, 450м (диаметр стеклопрутка 9 мм) | 69702.39 | 72073.22
00-00142134 | Pull-Spare-9-500m (10023c) | CABEUS | Запасной стеклопруток желтый для УЗК, 500м (диаметр стеклопрутка 9 мм) | 78225.5 | 80886.23
00-00142125 | Pull-Spare-9-50m (10014c) | CABEUS | Запасной стеклопруток желтый для УЗК, 50м (диаметр стеклопрутка 9 мм) | 8505.45 | 8794.75
00-00142101 | Pull-T-11-100m (9933c) | CABEUS | Устройство для протяжки кабеля УЗК на тележке, 100м (диаметр стеклопрутка 11 мм) | 20540.15 | 21238.79
00-00142102 | Pull-T-11-150m (9934c) | CABEUS | Устройство для протяжки кабеля УЗК на тележке, 150м (диаметр стеклопрутка 11 мм) | 25710.47 | 26584.97
00-00142103 | Pull-T-11-200m (9935c) | CABEUS | Устройство для протяжки кабеля УЗК на тележке, 200м (диаметр стеклопрутка 11 мм) | 36192.3 | 37423.33
00-00142104 | Pull-T-11-250m (9936c) | CABEUS | Устройство для протяжки кабеля УЗК на тележке, 250м (диаметр стеклопрутка 11 мм) | 44980.1 | 46510.04
00-00142105 | Pull-T-11-300m (9937c) | CABEUS | Устройство для протяжки кабеля УЗК на тележке, 300м (диаметр стеклопрутка 11 мм) | 53767.89 | 55596.73
00-00142106 | Pull-T-11-350m (9938c) | CABEUS | Устройство для протяжки кабеля УЗК на тележке, 350м (диаметр стеклопрутка 11 мм) | 62538.04 | 64665.19
00-00142107 | Pull-T-11-400m (9939c) | CABEUS | Устройство для протяжки кабеля УЗК на тележке, 400м (диаметр стеклопрутка 11 мм) | 71325.83 | 73751.88
00-00142108 | Pull-T-11-450m (9940c) | CABEUS | Устройство для протяжки кабеля УЗК на тележке, 450м (диаметр стеклопрутка 11 мм) | 80113.63 | 82838.58
00-00142109 | Pull-T-11-500m (10531c) | CABEUS | Устройство для протяжки кабеля УЗК на тележке, 500м (диаметр стеклопрутка 11 мм) | 88901.43 | 91925.29
00-00142100 | Pull-T-11-50m (9932c) | CABEUS | Устройство для протяжки кабеля УЗК на тележке, 50м (диаметр стеклопрутка 11 мм) | 14487.51 | 14980.28
00-00141756 | SQ-NT-19 (10067c) | CABEUS | Инструмент для монтажа квадратных гаек в шкафы 19" дюймов | 620.4 | 616.97
00-00142159 | TL-7500A (9758c) | CABEUS | Инструмент для зачистки и обрезки витой пары (UTP/STP) и телефонного кабеля диаметром 3.2 -9 мм, с регулировкой | 983.4 | 979.37
00-00100427 | HT-KJNE-TOOL | Hyperline | Инструмент NE-TOOL для быстрой заделки модулей типа KJNE | 4990 | 4990
00-00046324 | Инструмент для заделки витой пары (EC-CI-210B) | NETLAN | Ударное устройство предназначено для заделки кабеля в патч - панели, кросс - панели, розетки, модули и плинты всех типов. В комплекте с инструментом идет нож - вставка, который используется для заделки контактов 66 - го, 88 - го, 110 - го типа и контактов типа KRONE.Инструмент имеет механизм регулировки силы удара, в рукоятке присутствует крюк для извлечения жил и шлицевая отвертка, а в торцевой части имеется отделение для запасного ножа - вставки. | 1000 | 1000
00-00054235 | Инструмент универсальный (EC-CI-229W) | NETLAN | Инструмент является универсальным и недорогим решением для быстрой и эффективной зачистки и обрезки витой пары. Инструмент оборудован ножами с помощью которых можно снять внешнюю оболочку как с витой пары, так и коаксиального кабеля. Также имеется регулировочное колесо для изменения глубины надреза. Корпус оборудован возвратной пружиной для обеспечения обратного хода и возвращения в исходное положение. | 330 | 330
00-00045109 | Инструмент обжимной (EC-CI-286) | NETLAN | Обжимной инструмент (кримпер) предназначен для обжима коннекторов типа Registered Jack на телефонных кабелях и кабелях передачи данных. Обжимной инструмент является простым и экономичным решением. Предназначен для обжима наиболее популярных разъемов типа RJ45/8P8C, RJ12/6P6C, RJ11/6P4C. Инструмент оборудован ножами для зачистки и обрезки кабелей круглого и плоского сечения и пружиной для возврата рукояток в исходное положение. | 1052 | 1052
00-00061966 | Нож-вставка (NMC-13TB) | NIKOMAX | Нож-вставка предназначен для заделки оборудования с IDC типа 110. Ножи предназначены для непосредственной заделки жил в кроссы и используются совместно с инструментом для заделки NMC-3640R. | 1306 | 1306
00-00145824 | Нож-вставка для инструмента (NMC-14TA) | NIKOMAX | Нож-вставка NIKOMAX для заделки витой пары в кроссы типа 66/88/110, крепление Twist-Lock, черная. Ножи изготавливаются из высокопрочной стали и рассчитаны на продолжительный срок службы. Для сохранения высокого качества монтажа и удобства работы, рекомендуется периодически менять ножи по мере их затупления. | 909 | 909
00-00076386 | Нож-вставка (NMC-14TBK) | NIKOMAX | Нож-вставка предназначен для заделки оборудования с IDC типа KRONE. Ножи изготавливаются из высокопрочной стали и рассчитаны на продолжительный срок службы. Для сохранения высокого качества монтажа и удобства работы, рекомендуется периодически менять ножи по мере их затупления. Ножи предназначены для непосредственной заделки жил в кроссы и используются совместно с инструментом для заделки NMC-3640R. | 909 | 909
00-00037077 | Кусачки (NMC-222) | NIKOMAX | Боковые кусачки предназначены для точной обрезки жил проводов и других тонких электромонтажных работ. Длина режущей кромки кусачек – 10 мм. Подходят для жил из меди и других мягких металлов толщиной до 1 мм (18AWG). Не предназначены для стали. При работе с кабельными системами, кусачки незаменимы для заделки самозажимных модулей. Закаленные, точно подогнанные лезвия обеспечат ровный срез, вплотную к поверхности вставки. Боковые кусачки также будут полезны и для разделки кабелей сложной конструкции: для удаления экранов, пленок, разрывных нитей и разделительной крестовины кабелей 6-й категории. | 753 | 753
00-00145825 | Инструмент для заделки витой пары (NMC-315DR) | NIKOMAX | Монтажный инструмент NMC-315DR предназначен для одновременной заделки нескольких пар проводов в кроссы 110 типа. Инструмент представляет собой механическое устройство, предназначенное для механической фиксации жил проводов в контактах кроссового блока или коннектора. Инструмент снабжен съемными взаимозаменяемыми насадками и ударным механизмом. На насадках имеются ножи для обрезки излишков длин проводов после их фиксации в контактах. Вставка с ножами может быть выставлена в рабочую позицию, либо убрана ножами внутрь: для простой фиксации проводов, без их обрезки. NMC-315DR поставляется с насадкой на 5 пар, предназначенной для заделки многопарных кабелей в 110-е блоки. Для заделки четырехпарных кабелей удобнее использовать насадку NMC-TA15B на 4 пары (приобретается отдельно). Данная насадка не врезается лишний раз в соседние IDC контакты, продлевая их срок службы, что особенно актуально для коммутационных панелей. | 8039 | 8039
00-00057112 | NMC-350 | NIKOMAX | Инструмент универсальный, для зачистки и обрезки круглых кабелей диаметром 3,5-9мм с жилами из мягких металлов (не для стали), с регулировкой глубины надреза оболочки | 1020 | 1020
00-00038884 | Инструмент для заделки витой пары (NMC-3640R) | NIKOMAX | Ударные инструменты NMC-3640R и NMC-3640RB предназначены для заделки кабеля в кроссы, патч-панели, розетки и модули. Инструменты совместимы с ножами с байонетным креплением типа Twist-Lock. В зависимости от установленного ножа, могут использоваться для заделки контактов 66-го, 88-го, 110-го типа или оборудования типа KRONE. Инструмент NMC-3640RB поставляется с ножом NMC-14TA (66/88/110) в комплекте. Ножи для инструмента NMC-3640R приобретаются отдельно. Ударный механизм обеспечит требуемое усилие для уверенной заделки и обрезки жилы. А регулировка силы удара позволит подобрать наиболее комфортный из двух режимов работы. На рукоятке инструмента присутствуют складная шлицевая отвертка и крюк для извлечения жил из контактов при демонтаже кабелей. В торцевой части имеется отделение для запасного ножа. | 3153 | 3153
00-00145823 | Инструмент для заделки витой пары (NMC-3640RB) | NIKOMAX | Ударные инструменты NMC-3640R и NMC-3640RB предназначены для заделки кабеля в кроссы, патч-панели, розетки и модули. Инструменты совместимы с ножами с байонетным креплением типа Twist-Lock. В зависимости от установленного ножа, могут использоваться для заделки контактов 66-го, 88-го, 110-го типа или оборудования типа KRONE. Инструмент NMC-3640RB поставляется с ножом NMC-14TA (66/88/110) в комплекте. Ножи для инструмента NMC-3640R приобретаются отдельно. Ударный механизм обеспечит требуемое усилие для уверенной заделки и обрезки жилы. А регулировка силы удара позволит подобрать наиболее комфортный из двух режимов работы. На рукоятке инструмента присутствуют складная шлицевая отвертка и крюк для извлечения жил из контактов при демонтаже кабелей. В торцевой части имеется отделение для запасного ножа. | 3738 | 3738
00-00086867 | Кусачки (NMC-502C) | NIKOMAX | Кусачки электромонтажные предназначены для обрезки круглых кабелей (коаксиальных или симметричных, вплоть до 4-х пар) и плоских шлейфов шириной до 30 мм. Зазубренные кончики на лезвиях очень удобны для вытаскивания жил из IDC контактов при демонтаже кабеля. Кусачки подходят для жил из меди и других мягких металлов толщиной до 1 мм (18AWG).Не подходят для обрезки кабелей со стальными жилами и прочими элементами из стали. | 792 | 792
00-00102025 | Коробка настенная (NMC-BB80X80-WT) | NIKOMAX | Коробки для настенного монтажа предназначены для установки на них лицевых панелей, а затем последующей установки на этих лицевых панелях модулей необходимого формата для организации информационных портов на рабочем месте. Чаще всего лицевые панели устанавливают плагины Keystone под порты RJ-45, а также любые другие вставки формата Keystone. | 312 | 312
00-00145827 | Ножницы (NMC-C151) | NIKOMAX | Ножницы NMC-C151 предназначены для обрезки арамидного (кевларового) волокна, часто использующегося для усиления оптических кабелей. Этот сверх-прочный материал вызывает определенные трудности при попытке обрезать его обычными ножницами даже самого высокого качества. В то же время, зазубренные лезвия NMC-C151 со специальной заточкой с легкостью справляются с этой задачей! | 1695 | 1695
00-00145822 | Инструмент обжимной (NMC-FT-TOOL) | NIKOMAX | Новая система NIKOMAX «Fast Termination» – это свежий взгляд на монтаж модульных решений. В основе решения лежит специальный инструмент NMC-FT-TOOL, который позволяет моментально обжимать коммутационные модули, облегчая работу и многократно экономя время. Разведите кабель на контактах модуля, вставьте его в инструмент и просто сожмите рукоятки! Аккуратная и качественная заделка модуля в одно нажатие! В процессе заделки модули не повреждаются и пригодны для многократной перезаделки в случае необходимости. IDC контакты модулей Fast Termination также совместимы с обычным ударным инструментом с ножом 110-го типа или KRONE. | 3646 | 3646
00-00145821 | Инструмент для монтажа гаек (NMC-NUT-INJ-OR) | NIKOMAX | Инструмент для монтажа закладных гаек NIKOMAX предназначен для установки и извлечения квадратных гаек с направляющих стойки или шкафа. Бережет ваши пальцы и увеличивает скорость монтажа. NMC-NUT-INJ-OR является бесценным помощником для инженеров и монтажников, которые хотят установить или извлечь квадратные гайки (например, в 19-дюймовых стойках или соответствующих компонентах). Этот инструмент очень легко использовать. Уменьшается опасность травмирования, как например, при установке или снятии устройства с помощью отвертки или другого неподходящего оборудования. Более того, этот новый, удобный инструмент гарантирует отсутствия повреждений и царапин на стойках или устройствах. | 156 | 156
00-00145828 | Инструмент для зачистки кабелей (NMC-S144H) | NIKOMAX | Устройство для зачистки оптического волокна (стриппер) предназначено для снятия защитных покровов с жил оптоволоконного кабеля. Профессиональный стриппер NMC-S144H имеет 3 паза под буферные покрытия различного диаметра: • Для снятия внешнего уровня буферного покрытия диаметром до 2 – 3 мм. • Для буферного покрытия толщиной 900 микрон. • Для буферного покрытия толщиной 250 микрон. Так же возможна тонкая ручная настройка, которая позволяет работать покрытием любого диаметра. Инструмент изготовлен из высоколегированной стали, остро наточен и откалиброван, а прорезиненная, эргономичная рукоятка обеспечит приятный и удобный хват. | 1505 | 1505
00-00145826 | Сменная насадка (NMC-TA15B) | NIKOMAX | Сменная насадка NIKOMAX для инструмента NMC-315DR, для одновременной заделки 4-х витых пар в кроссы 110 типа | 2404 | 2404
00-00146574 | Инструмент для резки ленты (NMF-AL-TLMT) | NIKOMAX | Инструмент NMF-AL-TLMT используется для резки и натяжения крепежных лент. Инструмент имеет рычаг для захвата, фиксации и продольный лентопротяжный механизм. Обрезка ленты происходит за счет обжатия рычага поворотного ножа. Ручка ножа исполнена из прочной стали, покрыта резиновой оболочкой, что уменьшает вероятность соскальзывания руки во время монтажа и облегчает процесс обрезки ленты. | 8380 | 8380
00-00145818 | Инструмент для очистки разъемов (NMF-CLR-MTP-BL) | NIKOMAX | Инструмент предназначены для для очистки торца коннектора без извлечения его из адаптера. Позволяют в одно нажатие удалять загрязнения с поверхности коннекторов без использования специальных жидкостей или тканей. Инструмент NIKOMAX NMF-CLR-MTP-BL подходит для использования с разъемами MPO/MTP . | 4300 | 4300
00-00145819 | Инструмент для очистки разъемов (NMF-CLR-OC-F1-BL) | NIKOMAX | Инструмент предназначены для очистки торца коннектора без извлечения его из адаптера. Позволяет в одно нажатие удалять загрязнения с поверхности коннекторов без использования специальных жидкостей или тканей. Инструмент NIKOМAX NMF-CLR-OC-F1-BL подходит для использования с разъемами LC. | 1553 | 1553
00-00145820 | Инструмент для очистки разъемов (NMF-CLR-OC-F2-WT) | NIKOMAX | Инструмент предназначены для очистки торца коннектора без извлечения его из адаптера. Позволяет в одно нажатие удалять загрязнения с поверхности коннекторов без использования специальных жидкостей или тканей. Инструмент NIKOМAX NMF-CLR-OC-F2-WТ подходит для использования с разъемами SC, FC и ST. | 1553 | 1553
00-00063354 | 1054426 | REXANT | Инструмент предназначен для быстрого и безопасного вскрытия корпусов смартфонов, планшетов, ноутбуков, коммуникаторов, PlayStation. Лопатка выполнена из высококачественной стали. Подходит для ремонта устройств, изготовленных из крепких, жестких материалов. С одной стороны инструмента располагается плоская широкая лопатка, с другой – заостренная. Применим для продукции Apple и смартфонов, работающих на платформе Android. | 427.14 | 427.14
00-00063353 | 1054791 | REXANT | Инструмент предназначен для быстрого и безопасного вскрытия корпусов смартфонов, планшетов, ноутбуков, коммуникаторов, PlayStation. Выполнен из высококачественной стали. Рабочие части инструмента изготовлены из ударопрочного пластика и подходят для ремонта устройств с более хрупкими, мягкими дисплеями. С одной стороны располагается тонкий нож для «поддевания» экрана, с другой – ролик для произведения равномерного отсоединения экрана от корпуса техники. Применим для продукции Apple и смартфонов, работающих на платформе Android. | 373.9 | 373.9
00-00063123 | 12-4201-4 | PROCONNECT | Инструмент HT-3141 предназначен для заделки и обрезки проводников во врезные контакты на кроссах, патч-панелях, розетках и модулях, заделки контактов 110 типа и типа KRONE. Особенности: - Выполнен из качественной инструментальной стали. - Нож инструмента снабжен ножницами для автоматического отрезания излишка кабеля при заделке контакта. - В рукоятке ножа имеются специальные крючки для извлечения кабеля из разъема. - Удобная пластиковая рукоятка сделает эксплуатацию инструмента более комфортной и убережет от соскальзывания из рук. | 406.8 | 406.8
00-00063659 | 848064 | REXANT | Инструмент предназначен для заделки кабеля на кроссах, патч-панелях, розетках и модулях, заделка контактов 110 типа. | 813.6 | 813.6
00-00063658 | 840759 | REXANT | Инструмент предназначен для заделки и обрезки проводников во врезные контакты на кроссах, патч-панелях, розетках и модулях, заделки контактов 110 типа и типа KRONE. | 440 | 440
00-00013277 | 848429 | REXANT | Инструмент предназначен для заделки кабеля на кроссах, патч-панелях, розетках и модулях, заделки контактов 110 типа. | 783.09 | 783.09
00-00054607 | 851716 | REXANT | Инструмент предназначен для заделки и обрезки проводников во врезные контакты на кроссах, патч-панелях, розетках и модулях, заделка контактов 110 типа и типа KRONE. | 70 | 70
00-00013276 | 782686 | REXANT | Инструмент для зачистки и обрезки витой пары (HT-S-501B) (TL-S501B) REXANT (12-4042) | 406.8 | 406.8
00-00063128 | 12-4042-4 | PROCONNECT | Инструмент HT-S-501B предназначен для быстрой и эффективной зачистки и обрезки витой пары. Особенности: - Возможность смены ножей, с помощью которых можно снимать внешнюю оболочку с проводников. - Возможность изменять глубину прорезания регулировочным колесом, что предотвращает повреждение изоляции проводников или жил кабеля. - В корпус встроена возвратная пружина для обеспечения обратного хода инструмента в исходное положение. - Удобная пластиковая рукоятка сделает эксплуатацию инструмента более комфортной. | 340 | 340
00-00024284 | 12-4016-4 | REXANT | Инструмент предназначен для профессиональной зачистки кабелей RG-58, RG-59 и RG-6, RG-11. | 915.3 | 915.3
00-00032394 | 769172 | REXANT | Инструмент предназначен для обрезки проводов; зачистки внешней изоляции одножильного и многожильного кабеля; обжима изолированных и неизолированных наконечников; обжима контактов высоковольтных проводов зажигания. Корпус выполнен из качественной инструментальной стали. Эргономичные противоскользящие рукоятки с резиновыми вставками обеспечивают правильное расположение стриппера в руке и повышают уровень комфорта при работе. Предусмотрены ограничитель длины зачистки провода и возвратная пружина для обеспечения обратного хода рукояток. Регулятор усилия зажима провода позволяет оптимально настроить инструмент. | 1474.65 | 1474.65
00-00063126 | 12-4015-4 | PROCONNECT | Инструмент HT-0525 предназначен для зачистки внешней ПВХ или силиконовой изоляции многожильного кабеля в диапазоне 0.2-6.0 мм² и обрезки кабеля. Особенности: - Встроенный ограничитель длины снятия изоляции. - Специальная конструкция инструмента предназначена для предотвращения повреждения жил провода. - Легкий, эргономичный стриппер в прочном корпусе из ударопрочного пластика. | 1423.8 | 1423.8
00-00063665 | 776112 | REXANT | Инструмент для зачистки кабеля REXANT HT-1041 предназначен для снятия внешней изоляции одножильного и многожильного кабеля в диапазоне 0.9-6.0 мм². | 915.3 | 915.3
00-00063667 | 776477 | REXANT | Инструмент предназначен для снятия внешней изоляции одножильного и многожильного кабеля в диапазоне 0.2-1.25 мм. | 813.6 | 813.6
00-00063664 | 768807 | REXANT | Инструмент предназначен для снятия внешней тефлоновой, силиконовой и ПВХ изоляции одножильного и многожильного кабеля с диаметром в диапазоне 0.6-3.2 мм. и сечением 0,3 - 6 мм². | 1220.4 | 1220.4
00-00063662 | 768076 | REXANT | Инструмент предназначен для снятия внешней тефлоновой, силиконовой и ПВХ изоляции моножильного и многожильного кабеля с диапазоном в0.5-2.0 мм². | 917.84 | 917.84
00-00063666 | 775016 | REXANT | Инструмент предназначен для снятия внешней изоляции одножильного и многожильного кабеля в диапазоне 0.6-2.6 мм. | 539.01 | 539.01
00-00063668 | 775381 | REXANT | Инструмент предназначен для снятия внешней изоляции одножильного и многожильного кабеля в диапазоне 0.4-1.3 мм. | 640.71 | 640.71
00-00063661 | 775746 | REXANT | Инструмент для зачистки кабеля предназначен для снятия внешней изоляции одножильного и многожильного кабеля в диапазоне 0.25-0.8 мм. | 711.9 | 711.9
00-00063124 | 12-4005-4 | PROCONNECT | Инструмент HT-766 (HY-371) предназначен для зачистки внешней изоляции одножильного и многожильного кабеля в диапазоне 0.2-6.0 мм², для обжима изолированных и неизолированных наконечников в диапазоне 1.5-6.0 мм² и обжима контактов высоковольтных проводов зажигания в диапазоне 7.0-8.0 мм². Особенности: - Корпус выполнен из качественной инструментальной стали. - Регулятор усилия зажима провода позволит оптимально настроить инструмент. - Ограничитель длины зачистки провода и возвратная пружина для обеспечения обратного хода рукояток. - Данный инструмент осуществляет обрезку проводов. - Эргономичные противоскользящие рукоятки с резиновыми вставками обеспечат правильное расположение инструмента в руке и сделают работу максимально простой и приятной. | 1322.1 | 1322.1
00-00063129 | 12-4011-4 | PROCONNECT | Инструмент HT-332 предназначен для профессиональной зачистки кабелей RG-58, RG-59 и RG-6. Особенности: - Корпус выполнен из ударопрочного пластика. - Производит снятие оболочки с изоляцией кабеля поворотом инструмента с помощью двух режущих поверхностей. - Ножи сменного типа выполнены из нержавеющей стали с индивидуальной настройкой для регулирования глубины надреза. - Длину надреза можно регулировать в диапазоне 4-12 мм. - Ключ-шестигранник для регулирования в комплекте. - Удобные рукоятки с нескользящим плотным синтетическим покрытием сделают работу с инструментом легкой и приятной. | 406.8 | 406.8
00-00063669 | 771363 | REXANT | Инструмент предназначен для профессиональной зачистки кабелей RG-58, RG-59 и RG-6. | 450 | 450
00-00063125 | 12-4001-4 | PROCONNECT | Инструмент HT-150B предназначен для зачистки внешней ПВХ или SILICON изоляции многожильного кабеля в диапазоне 0.3-6.0 мм² и обрезки кабеля. Особенности: - Регулировка степени сжатия и глубины разреза. - Комбинированный корпус из высокопрочной хром-ванадиевой стали и ударопрочного пластика. - Специальная конструкция инструмента предназначена для предотвращения повреждения жил провода. - Эргономичные противоскользящие рукоятки обеспечат правильное расположение инструмента в руке и сделают работу максимально простой и приятной. | 762.75 | 762.75
00-00063663 | 767711 | REXANT | Инструмент предназначен для зачистки внешней ПВХ или SILICON изоляции многожильного кабеля в диапазоне 0.3-6.0 мм² и обрезки кабеля. | 864.45 | 864.45
00-00032398 | TKL20-D05-006 | IEK | Клещи обжимные КО-05Е предназначены для опрессовки основных видов и типоразмеров наконечников, таких как гильз Е-типа, НГИ-2, НГ сечением от 0,5 до 6,0 мм2. Губки клещей типа КО-05Е промаркированы значением сечения, используемого наконечника или разъема. Клещи, изготовленные из 3-мм закаленной стали, имеют храповой механизм, удобные ручки, точно подогнанные матрицы, а также оборудованы специальным приспособлением, позволяющим разблокировать их из любого положения. Эргономичный дизайн, небольшие размеры и вес, простота и надежность в обращении делает работу с этими клещами не только быстрой и удобной, но и приятной. | 2636.66 | 2372.99
00-00087887 | 12-3210-1 | REXANT | Кримпер предназначен для обжима штыревых наконечников в диапазоне 0.08-10.0 мм². | 3284 | 3284
00-00063653 | 476613 | REXANT | Кримпер предназначен для обжима коаксиальных разъемов RG-58, RG-6, RG-11, RG-213. | 1600 | 1600
00-00063116 | 12-3441-4 | PROCONNECT | Кримпер HT-200 — универсальный инструмент для обжима разъемов RJ-45 (8P8C), RJ-12 (6P6C), RJ-11 (6P4C и 6P2C) и RJ-10 (4P4C), а также для снятия изоляции с плоских и круглых кабелей и для обрезки проводов. Особенности: - Корпус выполнен из высокопрочной закаленной инструментальной стали с воронением. - Фиксатор закрытого положения и возвратная пружина для обеспечения обратного хода рукояток. - Удобные рукоятки с нескользящим плотным синтетическим покрытием сделают работу с инструментом легкой и приятной. | 966.15 | 966.15
00-00063643 | 563175 | REXANT | Кримпер предназначен для обжима разъемов, обрезки проводов, снятия изоляции с плоских и круглых кабелей. Корпус выполнен из высокопрочной закаленной инструментальной стали с воронением. Кримпер оснащен возвратной пружиной для обеспечения обратного хода рукояток и фиксатором закрытого положения. Эргономичные рукоятки с нескользящим плотным синтетическим покрытием обеспечивают более комфортную работу с инструментом. В комплекте с кримпером поставляется инструмент для заделки и забивки витой пары. | 1118.7 | 1118.7
00-00063649 | 563540 | REXANT | Кримпер для обжима разъемов RJ-45 (8P8C и 10P10C), RJ-12 (6P6C), RJ-11 (6P4C и 6P2C) и RJ-10 (4P4C), а также для снятия изоляции и обрезки проводов. | 1730 | 1730
00-00063117 | 12-3442-4 | PROCONNECT | Кримпер HT-200R — универсальный инструмент для обжима разъемов RJ-45 (8P8C), RJ-12 (6P6C), RJ-11 (6P4C и 6P2C) и RJ-10 (4P4C), а также для снятия изоляции и обрезки проводов. Особенности: - Корпус выполнен из высокопрочной закаленной инструментальной стали. - Режущая кромка для равномерной обрезки проводов и снятия изоляции. - Возвратный механизм для обеспечения обратного хода рукояток. - Храповой механизм гарантирует полный цикл качественной опрессовки. - Удобные рукоятки с нескользящим плотным синтетическим покрытием сделают работу с инструментом легкой и приятной. | 1550 | 1550
00-00063647 | 12-3442-1 | REXANT | Кримпер для обжима разъемов RJ-45 (8P8C и 10P10C), RJ-12 (6P6C), RJ-11 (6P4C и 6P2C) и RJ-10 (4P4C), а также для снятия изоляции и обрезки проводов. | 3254.4 | 3254.4
00-00063131 | 12-3031-4 | PROCONNECT | Кримпер HT-202A — универсальный инструмент для обжима неизолированных и изолированных клемм с диапазоном обжима 0.35-6.0 мм² Особенности: - Корпус выполнен из высокопрочной закаленной инструментальной стали с воронением. - Обжимные губки из стали. - Режущая кромка для равномерной обрезки проводников. - Возвратный механизм для обеспечения обратного хода рукояток. - Удобные рукоятки с нескользящим плотным синтетическим покрытием сделают работу с инструментом легкой и приятной. | 762.75 | 762.75
00-00063599 | 413791 | REXANT | Кримпер для обжима неизолированных и изолированных клемм с диапазоном обжима 0.10-6.0 мм² | 966.15 | 966.15
00-00063598 | 414156 | REXANT | Кримпер объединяющий в себе функции обжимного инструмента, винтореза и стриппера. | 732.24 | 732.24
00-00033069 | 12-3451-4 | PROCONNECT | Кримпер HT-210N — универсальный инструмент для обжима разъемов RJ-45 (8P8C), а также для снятия изоляции и обрезки проводов. Особенности: - Корпус выполнен из высокопрочной закаленной инструментальной стали с воронением. - Режущая кромка для равномерной обрезки проводников и снятия изоляции. - Возвратный механизм для обеспечения обратного хода рукояток. - Клещи дополнены сменными матрицами и фиксатором закрытого положения. - Удобные рукоятки с нескользящим плотным синтетическим покрытием сделают работу легкой и приятной. | 559.35 | 559.35
00-00063646 | 566827 | REXANT | Кримпер для обжима разъемов RJ-45 (8P8C), а также для снятия изоляции и обрезки проводов. | 610.2 | 610.2
00-00024490 | 567193 | REXANT | Кримпер для обжима разъемов RJ-45 (8P8C), а также для снятия изоляции как с кабеля, так и с жилы и обрезки проводов. | 711.9 | 711.9
00-00063597 | 402468 | REXANT | Кримпер для обжима неизолированных клемм с диапазоном 0.5-6.0 мм². | 1372.95 | 1372.95
00-00063130 | 12-3001-4 | PROCONNECT | Кримпер HT-236C – универсальный инструмент для обжима неизолированных клемм с диапазоном 0.5-6.0 мм². Особености: - Корпус выполнен из высокопрочной закаленной инструментальной стали с воронением. - Двухконтурная матрица позволяет совершать обжим как по изоляции, так и по жиле. - Регулятор позволяет контролировать прижимное усилие матриц. - Храповой механизм гарантирует полный цикл качественной опрессовки. - Съемные обжимные губки из стали, изготовленные микролитьем. - Специальный передаточный механизм уменьшает нагрузку на руку при сжатии. - Возвратный механизм для обеспечения обратного хода рукояток. - Эргономичные рукоятки покрыты нескользящим резиновым покрытием, что сделает работу с инструментом легкой и приятной. | 1322.1 | 1322.1
00-00063657 | 406851 | REXANT | Кримпер для обжима штыревых наконечников предназначен для обжима неизолированных автоклемм 0.5-4.0 мм². | 1474.65 | 1474.65
00-00063652 | 479900 | REXANT | Кримпер предназначен для обжима F и BNC разъемов RG-59, RG-58, RG-62, RG-174, Fiber Optic. | 1627.2 | 1627.2
00-00063654 | 480630 | REXANT | Кримпер предназначен для обжима F и BNC разъемов RG-8, RG-11, RG-174, RG-179, RG-213. | 1830.6 | 1830.6
00-00028018 | 480265 | REXANT | Кримпер предназначен для обжима F и BNC разъемов RG-58, RG-59, RG-62, RG-6. | 1474.65 | 1474.65
00-00063602 | 409773 | REXANT | Кримпер предназначен для обжима изолированных наконечников с диапазоном 0.5-6.0 мм². | 1525.5 | 1525.5
00-00063132 | 12-3014-4 | PROCONNECT | Кримпер HT-336 H – универсальный инструмент для обжима изолированных наконечников и клемм с диапазоном 0.5-6.0 мм². Особенности: - Корпус выполнен из высокопрочной закаленной инструментальной стали с воронением. - Специальный передаточный механизм уменьшает нагрузку на руку при сжатии. - Регулятор силы сжатия для более продуктивной работы. - Храповой механизм гарантирует полный цикл качественной опрессовки. - Съемные обжимные губки из стали, изготовленные микролитьем. - Возвратный механизм для обеспечения обратного хода рукояток. - Удобные рукоятки с нескользящим плотным синтетическим покрытием сделают работу с инструментом легкой и приятной. | 1322.1 | 1322.1
00-00063601 | 407216 | REXANT | Кримпер предназначен для обжима изолированных наконечников и клемм с диапазоном 0.5-6.0 мм². | 1525.5 | 1525.5
00-00063133 | 12-3016-4 | PROCONNECT | Кримпер HT-336 N – универсальный инструмент для обжима изолированных и неизолированных соединительных гильз с диапазоном 1.5–10.0 мм² Особенности: - Корпус выполнен из высокопрочной закаленной стали с воронением. - Специальный передаточный механизм уменьшает нагрузку на руку при сжатии. - Регулятор силы сжатия для более продуктивной работы. - Храповой механизм гарантирует полный цикл качественной опрессовки. - Съемные обжимные губки из стали, изготовленные микролитьем. - Возвратный механизм для обеспечения обратного хода рукояток. - Удобные рукоятки с нескользящим плотным синтетическим покрытием сделают работу с инструментом легкой и приятной. | 1322.1 | 1322.1
00-00063603 | 407947 | REXANT | Кримпер для обжима изолированных и неизолированных соединительных гильз с диапазоном 1.5–10.0 мм² | 1525.5 | 1525.5
00-00024491 | 409042 | REXANT | Кримпер для обжима клемм с диапазоном 6.0-10.0-16.0 мм². | 1449.23 | 1449.23
03-00005345 | 563905 | REXANT | Кримпер для обжима разъемов RJ-45 (8P8C), RJ-12 (6P6C), RJ-11 (6P4C и 6P2C) и RJ-10 (4P4C), а также для снятия изоляции и обрезки проводов. | 966.15 | 966.15
00-00063118 | 12-3434-4 | PROCONNECT | Кримпер HT-500R — универсальный инструмент для обжима разъемов RJ-45 (8P8C), RJ-12 (6P6C) и RJ-11 (6P4C и 6P2C), а также для снятия изоляции и обрезки проводов. Особенности: - Корпус выполнен из высокопрочной закаленной инструментальной стали с воронением. - Возвратный механизм для обеспечения обратного хода рукояток. - Храповой механизм гарантирует полный цикл качественной опрессовки. - Клещи со съемными матрицами и фиксатором закрытого положения. - Удобные рукоятки с нескользящим плотным синтетическим покрытием сделают работу с инструментом легкой и приятной. | 1256 | 1256
00-00028435 | 12-3432-6 | PROCONNECT | Кримпер HT-568R — универсальный инструмент для обжима разъемов RJ-45 (8P8C), RJ-12 (6P6C), RJ-11 (6P4C и 6P2C), а также для снятия изоляции и обрезки проводов. Особенности: - Корпус выполнен из высокопрочной закаленной инструментальной стали с воронением. - Возвратный механизм для обеспечения обратного хода рукояток. - Храповый механизм предотвращает обратный ход рукояток во время цикла обрезки. - Для более удобной работы предусмотрена функция быстрой разблокировки лезвий после обрезки. - Высокопрочные режущие сегменты закругленной формы оптимально обхватывают поверхность кабеля и обрезают его без деформаций и скосов. - Удобные рукоятки, выполненные из нескользящего плотного синтетического покрытия, сделают работу с инструментом легкой и приятной. | 945.81 | 945.81
00-00063644 | 12-3432-1 | REXANT | Кримпер для обжима разъемов RJ-45 (8P8C), RJ-12 (6P6C) и RJ-11 (6P4C и 6P2C), а также для снятия изоляции и обрезки проводов. | 966.15 | 966.15
00-00063645 | 12-3450-4 | REXANT | Кримпер для обжима разъемов RJ-45 (8P8C), RJ-11/12 (6P6C/6P4C/6P2C), а также для снятия изоляции и обрезки проводов. | 1576.35 | 1576.35
00-00063651 | 567558 | REXANT | Кримпер для обжима разъемов RJ-45 (8P8C), а также для снятия изоляции и обрезки проводов. | 1962.81 | 1962.81
00-00063656 | 477343 | REXANT | Кримпер предназначен для обжима штыревых наконечников в диапазоне 6.0-16.0 мм². | 3356.1 | 3356.1
00-00063122 | 12-3202-4 | PROCONNECT | Кримпер HT-864 предназначен для обжима штыревых наконечников в диапазоне 0.25-6.0 мм². Особенности: - Корпус выполнен из высокопрочной закаленной инструментальной стали (сплав хрома и ванадия) и имеет закругленные линии корпуса для удобства и безопасного использования. - Четырехсегментная саморегулирующая матрица с системой поворотных кулачков диафрагменного типа. - Клещи имеют настройку давления опрессовки и принудительно размыкающуюся блокировку, которая не позволяет разойтись рукояткам до полной опрессовки, т. е. контролирует качество контактного соединения. - Храповой механизм, гарантирует полный цикл качественной опрессовки. - Рукоятки выполнены из плотного синтетического покрытия с резиновыми вставками, благодаря которому руки не будут скользить. | 1400 | 1400
00-00063655 | 476978 | REXANT | Кримпер предназначен для опрессовки штыревых наконечников в диапазоне 0.08-6.0 мм². | 1800 | 1800
00-00055788 | 12-3432-4 | PROCONNECT | Кримпер HT-568R — универсальный инструмент для обжима разъемов RJ-45 (8P8C), RJ-12 (6P6C) и RJ-11 (6P4C и 6P2C), а также для снятия изоляции и обрезки проводов. Особенности: - Корпус выполнен из высокопрочной закаленной инструментальной стали с воронением. - Возвратный механизм для обеспечения обратного хода рукояток. - Храповый механизм предотвращает обратный ход рукояток во время цикла обрезки. - Для более удобной работы предусмотрена функция быстрой разблокировки лезвий после обрезки. - Высокопрочные режущие сегменты закругленной формы оптимально обхватывают поверхность кабеля и обрезают его без деформаций и скосов. - Удобные рукоятки, выполненные из нескользящего плотного синтетического покрытия, сделают работу с инструментом легкой и приятной. | 864.45 | 864.45
00-00028436 | 560983 | REXANT | Кримпер для обжима разъемов RJ-45 (8P8C), RJ-12 (6P6C) и RJ-11 (6P4C и 6P2C), а также для снятия изоляции и обрезки проводов. | 966.15 | 966.15
00-00045104 | 560618 | REXANT | Кримпер для обжима разъемов RJ-45 (8P8C), RJ-12 (6P6C) и RJ-11 (6P4C и 6P2C), а также для снятия изоляции и обрезки проводов. | 1474.65 | 1474.65
00-00063650 | 12-3434-1 | REXANT | Кримпер для обжима разъемов RJ-45 (8P8C), RJ-12 (6P6C) и RJ-11 (6P4C и 6P2C), а также для снятия изоляции и обрезки проводов. | 1556.01 | 1556.01
03-00006832 | 559888 | REXANT | Кримпер для обжима разъемов RJ-45 (8P8C), RJ-12 (6P6C) и RJ-11 (6P4C и 6P2C), а также для снятия изоляции и обрезки проводов. | 966.15 | 966.15
00-00063600 | 413425 | REXANT | Кримпер для обжима автоклемм неизолированных 0.35-6.0 мм² | 966.15 | 966.15
00-00063660 | 849160 | REXANT | Кросс-нож HT-324B для заделки и обрезки витой пары 110 - сменный аксессуар для инструмента REXANT 12-4222. Предназначен для заделки кабеля на кроссах, патч-панелях, розетках и модулях, заделки контактов 110 типа. | 233.91 | 233.91
00-00017166 | Мастика огнезащитная МТО 2.5кг | Монтажное прочее | Противопожарная мастика является композитным составом на основе термореактивных смол. Смесь используется для защиты кабельных проходок и монтажных проемов. Она подходит для частных, промышленных и хозяйственных объектов. Основная задача мастики – предотвратить распространение огня через технологические отверстия. Под действием высоких температур происходит вспучивание состава, что приводит к образованию негорючего пенококса. Смесь заполняет проем, преграждая путь дыму и пламени. Мастика, расфасованная в ведра по 2,5 кг, удобна в использовании и транспортировке. Состав наносится стандартной кистью. После высыхания он приобретает пластические свойства, может быть окрашен. | Уточняйте у менеджера | Уточняйте у менеджера
00-00063605 | 964942 | REXANT | Монтажный инструмент для стяжек создан для затяжки нейлоновых хомутов. | 430 | 430
00-00063604 | 957637 | REXANT | Монтажный инструмент для стяжек создан для затяжки нейлоновых хомутов. | 1300 | 1300
00-00063607 | 1108117 | REXANT | Нож монтажника, нержавеющая сталь. Предназначается для удаления изоляции с многожильного кабеля и прочих работ. Инструмент обеспечивает высокое качество и надежность снятия оболочки без риска повреждения жильной изоляции. Удобная противоскользящая рукоятка обеспечивает комфорт и повышенную безопасность в работе. • Усиленное лезвие толщиной 2,5 мм. • Мощная эргономичная двухкомпонентная рукоятка, выполненная из мягкого пластика, обеспечивает дополнительное удобство в работе. • Прецизионная заточка обеспечивает чистоту и точность реза. • Лезвие изготовлено из нержавеющей стали. • Пластиковые ножны для удобного хранения и транспортировки. Характеристики: Длина лезвия: 50 мм Толщина лезвия: 2.5 мм Общая длина ножа: 195 мм | 762.75 | 762.75
00-00063608 | 1108847 | REXANT | Нож монтажника предназначен для удаления изоляции с многожильного кабеля и прочих работ. Наличие пластины на кончике лезвия обеспечивает наиболее безопасное снятие оболочки с многожильных кабелей без повреждения жильной изоляции. Инструмент обеспечивает высокое качество и надежность снятия оболочки без риска повреждения жильной изоляции. Удобная противоскользяшая рукоятка обеспечивает комфорт и повышенную безопасность в работе. Усиленное лезвие толщиной 2,5 мм со специальной прецизионной заточкой для работы с толстыми материалами. Мощная эргономичная рукоятка, выполненная из мягкого пластика, обеспечивает дополнительное удобство в работе. Прецизионная заточка обеспечивает чистоту и точность реза. Лезвие изготовлено из нержавеющей стали. Пластиковые ножны для удобного хранения и транспортировки. Характеристики: Длина лезвия: 45 мм Толщина лезвия: 2,5 мм. Общая длина ножа: 180 мм | 986.49 | 986.49
00-00063436 | 1099351 | REXANT | Нож с перовым лезвием подходит для художественных и дизайнерских работ. Режет различные материалы: бумагу, фольгу, древесину, пластик, ткань и кожу. Идеальный инструмент для дизайнеров, художников и моделистов. Лезвие ножа изготовлено из высококачественной инструментальной стали и надежно фиксируется. Металлический корпус ножа обеспечивает долгий срок службы. Замена лезвия осуществляется вручную. Ширина лезвия – 8 мм, длина – 25 мм, толщина – 0,5 мм. Длина рукоятки – 127 мм, ширина – 8 мм. | 266.57 | 266.57
00-00063435 | 1099716 | REXANT | Нож с перовым лезвием подходит для художественных и дизайнерских работ. Режет различные материалы: бумагу, фольгу, древесину, пластик, ткань и кожу. Идеальный инструмент для дизайнеров, художников и моделистов. Лезвие ножа изготовлено из высококачественной инструментальной стали и надежно фиксируется. Металлический корпус ножа обеспечивает долгий срок службы. Замена лезвия осуществляется вручную. В комплектацию входит 5 запасных лезвий. Ширина лезвия – 8 мм , длина лезвия – 25 мм, толщина лезвия – 0,5 мм. Длина рукоятки – 127 мм, ширина рукоятки – 8 мм. | 299.89 | 299.89
00-00063961 | 1097159 | REXANT | Нож с выдвижным сегментированным отламывающимся лезвием — отличный помощник для разрезания различных материалов: пластика, картона, бумаги. Корпус ножа выполнен из пластика. Сегментированное лезвие шириной 18 мм изготовлено из высококачественной инструментальной стали. Когда крайний сегмент затупляется, его можно отломить и продолжить использование инструмента. Замена лезвия быстро и просто осуществляется вручную через хвостовую часть ножа. | 40.68 | 40.68
00-00063429 | 1096429 | REXANT | Нож с выдвижным лезвием отличный помощник для разрезания различных материалов: пластика, линолеума, кровельных материалов, гипсокартонных и гипсолитовых плит, бумаги, картона и т.д. Корпус ножа выполнен из ABS пластика, что позволяет прикладывать меньше усилий при резке и обеспечивает долгий срок службы. Лезвие шириной 18 мм изготовлено из высококачественной инструментальной стали, фиксируется автоматически. Когда крайний сегмент затупляется, его можно отломить и продолжить использовать инструмент. Замена лезвия осуществляется вручную. | 219.67 | 219.67
00-00063428 | 1096064 | REXANT | Нож с выдвижным лезвием – отличный помощник для реза различных материалов: пластика, линолеума, кровельных материалов, гипсокартонных и гипсолитовых плит, бумаги, картона. Корпус ножа выполнен из металла и оснащен эргономичной обрезиненной рукояткой, что обеспечивает комфорт и удобство в процессе использования. Лезвие шириной 18 мм, изготовленное из стали У8А, фиксируется автоматически. Когда крайний сегмент затупляется, его можно отломить и продолжить использовать инструмент. Замена лезвия осуществляется вручную. | 310.5 | 310.5
00-00063431 | 1098255 | REXANT | Нож с выдвижным сегментированным отламывающимся лезвием — отличный помощник для разрезания различных материалов: пластика, картона, бумаги. Корпус ножа выполнен из металла и оснащен клипсой, благодаря которой инструмент можно фиксировать на одежде. Сегментированное лезвие шириной 9 мм изготовлено из высококачественной инструментальной стали. Когда крайний сегмент затупляется, его можно отломить и продолжить использовать инструмент. Замена лезвия быстро и просто осуществляется вручную через хвостовую часть ножа. | 90.59 | 90.59
00-00063433 | 1097890 | REXANT | Нож с выдвижным сегментированным отламывающимся лезвием — отличный помощник для разрезания различных материалов: пластика, картона, бумаги. Корпус ножа выполнен из пластика и оснащен клипсой, благодаря которой инструмент можно фиксировать на одежде. Сегментированное лезвие шириной 9 мм изготовлено из высококачественной инструментальной стали. Когда крайний сегмент затупляется, его можно отломить и продолжить использование инструмента. Замена лезвия быстро и просто осуществляется вручную через хвостовую часть ножа. | 30.51 | 30.51
00-00063960 | 1098620 | REXANT | Нож с выдвижным трапециевидным лезвием — отличный помощник для резки различных материалов: пластика, линолеума, кровельных материалов, гипсокартонных и гипсолитовых плит, бумаги, картона. Корпус ножа выполнен из металла, что обеспечивает долговечное использование. Лезвие изготовлено из высококачественной инструментальной стали. Замена быстро и просто осуществляется вручную без использования дополнительных инструментов. | 305.1 | 305.1
00-00063432 | 1098986 | REXANT | Нож с выдвижным трапециевидным лезвием – отличный помощник для резки различных материалов: пластика, линолеума, кровельных материалов, гипсокартонных и гипсолитовых плит, бумаги, картона. Корпус ножа выполнен из металла, что обеспечивает долговечное использование. Лезвие изготовлено из высококачественной инструментальной стали. Замена быстро и просто осуществляется вручную без использования дополнительных инструментов. | 406.8 | 406.8
00-00063417 | 12-4911-2 | REXANT | Универсальный складной полуавтоматический нож Hunter широко применяется в хозяйственных работах и туризме. Остро заточенное лезвие изготовлено из высококачественной стали. Прочная эргономичная рукоятка длиной 122 мм комфортно располагается в ладони, благодаря чему нож удобен в использовании. Конструкция позволяет легко и быстро открывать инструмент одной рукой. За безопасность эксплуатации ножа отвечает линейный фиксатор, который не допускает самопроизвольного складывания клинка во время работы. Инструмент оснащен клипсой для крепления к поясу и прочной веревкой для его подвеса на запястье. Материал лезвия: нержавеющая сталь 420. Материал рукоятки: алюминий. Твердость материала: 50-54 HRC. Длина лезвия - 93 мм. | 1525.5 | 1525.5
00-00063439 | 1104464 | REXANT | Нож строительный универсальный предназначен для проведения отделочных и монтажных работ. Пригодится в походах, на рыбалке, во время туризма. Усиленное лезвие выполнено из качественной стали, подходит для работы с толстыми материалами. Прецизионная заточка обеспечивает чистоту и точность реза. Удобная противоскользящая пластиковая рукоятка создает комфорт и повышенную безопасность при работе. Нож укомплектован пластиковыми ножнами для удобного хранения и безопасной транспортировки. На корпусе чехла предусмотрена клипса-зажим, которая позволяет закреплять инструмент на одежде. Нож обладает повышенным рабочим ресурсом. | 447.48 | 447.48
00-00063438 | 1104099 | REXANT | Нож строительный универсальный предназначен для проведения отделочных и монтажных работ. Пригодится в походах, на рыбалке, во время туризма. Усиленное лезвие выполнено из качественной стали, подходит для работы с толстыми материалами. Прецизионная заточка обеспечивает чистоту и точность реза. Удобная пластиковая обрезиненная рукоятка не скользит в руках, что создает комфорт и повышенную безопасность при работе. Нож укомплектован пластиковыми ножнами для удобного хранения и безопасной транспортировки. На корпусе чехла предусмотрена клипса-зажим, которая позволяет закреплять инструмент на одежде. Нож обладает повышенным рабочим ресурсом. | 466.8 | 466.8
00-00063437 | 1103734 | REXANT | Нож строительный универсальный предназначен для проведения отделочных и монтажных работ. Пригодится в походах, на рыбалке, во время туризма. Усиленное лезвие выполненно из качественной стали, подходит для работы с толстыми материалами. Прецизионная заточка обеспечивает чистоту и точность реза. Удобная пластиковая рукоятка не скользит в руках, что создает комфорт и повышенную безопасность при работе. Нож укомплектован пластиковыми ножнами для удобного хранения и безопасной транспортировки. На корпусе чехла предусмотрена клипса-зажим, которая позволяет закреплять инструмент на одежде. Нож обладает повышенным рабочим ресурсом. | 610.2 | 610.2
00-00063456 | 1037990 | REXANT | Комбинированная отвертка предназначена для монтажа/демонтажа крепежных соединений. Двухсторонний стержень инструмента выполнен из высококачественной хромованадиевой стали. С одной его стороны располагается шлиц PH2, с другой – SL6. Наконечники намагничены, благодаря чему шуруп, саморез или винт не упадет при извлечении или установке. Прозрачная эргономичная рукоятка делает работу с инструментом легкой и удобной. Длина двухстороннего стержня 120мм. Шлиц: PH2, SL 6 | 177.98 | 177.98
00-00063458 | 1038355 | REXANT | Комбинированная отвертка предназначена для монтажа/демонтажа крепежных соединений. Двухсторонний стержень инструмента выполнен из высококачественной хромованадиевой стали. С одной его стороны располагается шлиц PH2, с другой – SL6. Наконечники намагничены, благодаря чему шуруп, саморез или винт не упадет при извлечении или установке. Прозрачная эргономичная рукоятка делает работу с инструментом легкой и удобной. Длина двухстороннего стержня 120 мм. Шлицы: PH2, SL6. | 157.64 | 157.64
00-00063457 | 1038720 | REXANT | Комбинированная отвертка предназначена для монтажа/демонтажа крепежных соединений. Двухсторонний стержень инструмента выполнен из высококачественной хромованадиевой стали. С одной его стороны располагается шлиц PH2, с другой – SL6. Наконечники намагничены, благодаря чему шуруп, саморез или винт не упадет при извлечении или установке. Прозрачная эргономичная рукоятка делает работу с инструментом легкой и удобной. Длина двухстороннего стержня 40 мм. Шлицы: PH2, SL6 | 115 | 115
00-00063384 | 1033242 | REXANT | Отвертка предназначена для монтажа/демонтажа крепежных соединений. Стержень выполнен из высококачественной хромованадиевой стали и оснащен намагниченным наконечником. Эргономичная двухкомпонентная прорезиненная рукоятка делает работу с инструментом легкой и продолжительной. | 150.52 | 150.52
00-00063382 | 1033972 | REXANT | Отвертка предназначена для монтажа/демонтажа крепежных соединений. Стержень отвертки выполнен из высококачественной хромованадиевой стали и оснащен намагниченным наконечником. Эргономичная двухкомпонентная прорезиненная рукоятка не скользит в руке и делает работу с инструментом легкой и продолжительной. | 109.84 | 109.84
00-00063383 | 1033607 | REXANT | Отвертка предназначена для монтажа/демонтажа крепежных соединений. Стержень отвертки выполнен из высококачественной хромованадиевой стали и оснащен намагниченным наконечником. Эргономичная двухкомпонентная прорезиненная рукоятка не скользит в руке и делает работу с инструментом легкой и продолжительной. | 256.28 | 256.28
00-00063381 | 1032511 | REXANT | Отвертка предназначена для монтажа/демонтажа крепежных соединений. Стержень отвертки выполнен из высококачественной хромованадиевой стали и оснащен намагниченным наконечником. Эргономичная двухкомпонентная прорезиненная рукоятка делает работу с инструментом легкой и продолжительной. | 82.38 | 82.38
00-00063380 | 1032876 | REXANT | Отвертка предназначена для монтажа/демонтажа крепежных соединений. Стержень отвертки выполнен из высококачественной хромованадиевой стали и оснащен намагниченным наконечником. Эргономичная двухкомпонентная прорезиненная рукоятка делает работу с инструментом легкой и продолжительной. | 116.96 | 116.96
00-00063377 | 1028859 | REXANT | Отвертка предназначена для электромонтажных работ, монтажа/демонтажа крепежных соединений. Стержень отвертки, выполненный из высококачественной хромованадиевой стали, покрыт специальным изоляционным материалом и оснащен оксидированным намагниченным наконечником. Эргономичная изолированная двухкомпонентная рукоятка делает работу с инструментом легкой и удобной. Шлиц: PH0 Длина: 100мм | 145 | 145
00-00063461 | 1028493 | REXANT | Отвертка предназначена для электромонтажных работ, монтажа/демонтажа крепежных соединений. Стержень отвертки, выполненный из высококачественной хромованадиевой стали, покрыт специальным изоляционным материалом и оснащен оксидированным намагниченным наконечником. Эргономичная изолированная двухкомпонентная рукоятка делает работу с инструментом легкой и удобной. Шлиц: PH0 Длина: 75мм | 128 | 128
00-00063379 | 1029224 | REXANT | Отвертка предназначена для электромонтажных работ, монтажа/демонтажа крепежных соединений. Стержень отвертки, выполненный из высококачественной хромованадиевой стали, покрыт специальным изоляционным материалом и оснащен оксидированным намагниченным наконечником. Эргономичная изолированная двухкомпонентная рукоятка делает работу с инструментом легкой и удобной. Шлиц: PH1 Длина: 125мм | 182 | 182
00-00063460 | 1029589 | REXANT | Отвертка предназначена для электромонтажных работ, монтажа/демонтажа крепежных соединений. Стержень отвертки, выполненный из высококачественной хромованадиевой стали, покрыт специальным изоляционным материалом и оснащен оксидированным намагниченным наконечником. Эргономичная изолированная двухкомпонентная рукоятка делает работу с инструментом легкой и удобной. Шлиц: PH2 Длина: 150мм | 237 | 237
00-00063452 | 1024841 | REXANT | Отвертка с 6 насадками, предназначена для монтажа и демонтажа резьбовых соединений в бытовых условиях. Отвертка изготовлена из алюминия (не подвержена коррозии). Выполнена в виде ручки с с зажимом-клипсой для удобного закрепления, к примеру, на кармане рубашки. Зона хвата на рукоятке удобной формы не даст пальцам скользить даже во время быстрой работы. В набор входят отвертка и 6 сменных насадок: SL 1.5, SL 2, SL 3, PH00, PH0, PH1 | 325.44 | 325.44
00-00063388 | 1031415 | REXANT | Отвертка используется для монтажа и демонтажа резьбовых соединений (шурупов, саморезов), имеющих на головке прямой паз. Оснащена эргономичной двухкомпонентной прорезиненной рукояткой, которая предотвращает скольжение в ладони и обеспечивает более комфортную работу. Инструмент обладает стержнем, который изготовлен из высококачественной хромованадиевой стали, обладающей высокой стойкостью к коррозии. Благодаря намагниченному наконечнику крепежная деталь не упадет при извлечении или установке. В основании инструмента предусмотрено отверстие для его подвеса. | 139.33 | 139.33
00-00063387 | 1032146 | REXANT | Отвёртка используется для монтажа и демонтажа резьбовых соединений (шурупов, саморезов), имеющих на головке прямой паз. Оснащена эргономичной двухкомпонентной прорезиненной рукояткой, которая предотвращает скольжение в ладони и обеспечивает более комфортную работу. Инструмент обладает стержнем, который изготовлен из высококачественной хромованадиевой стали, обладающей высокой стойкостью к коррозии. Благодаря намагниченному наконечнику крепежная деталь не упадет при извлечении или установке. В основании инструмента предусмотрено отверстие для его подвеса. | 114.92 | 114.92
00-00063386 | 1030685 | REXANT | Отвертка используется для монтажа и демонтажа резьбовых соединений (шурупов, саморезов), имеющих на головке прямой паз. Оснащена эргономичной двухкомпонентной рукояткой, которая предотвращает скольжение в ладони и обеспечивает более комфортную работу. Инструмент обладает стержнем, который изготовлен из высококачественной хромованадиевой стали, характеризующейся высокой стойкостью к коррозии. Благодаря намагниченному наконечнику крепежная деталь не упадет при извлечении или установке. В основании инструмента предусмотрено отверстие для его подвеса. | 84.41 | 84.41
00-00063385 | 1031050 | REXANT | Отвертка используется для монтажа и демонтажа резьбовых соединений (шурупов, саморезов), имеющих на головке прямой паз. Оснащена эргономичной двухкомпонентной прорезиненной рукояткой, которая предотвращает скольжение в ладони и обеспечивает более комфортную работу. Инструмент обладает стержнем, который изготовлен из высококачественной хромованадиевой стали, характеризующейся высокой стойкостью к коррозии. Благодаря намагниченному наконечнику крепежная деталь не упадет при извлечении или установке. В основании инструмента предусмотрено отверстие для его подвеса. | 118.99 | 118.99
00-00063459 | 1027032 | REXANT | Отвертка предназначена для электромонтажных работ, монтажа/демонтажа крепежных соединений. Стержень отвертки, выполненный из высококачественной хромованадиевой стали, покрыт специальным изоляционным материалом и оснащен оксидированным намагниченным наконечником. Эргономичная изолированная двухкомпонентная рукоятка делает работу с инструментом легкой и удобной. Шлиц: SL3 Длина: 75мм | 128 | 128
00-00063378 | 1027763 | REXANT | Отвертка предназначена для электромонтажных работ, монтажа/демонтажа крепежных соединений. Стержень отвертки, выполненный из высококачественной хромованадиевой стали, покрыт специальным изоляционным материалом и оснащен оксидированным намагниченным наконечником. Эргономичная изолированная двухкомпонентная рукоятка делает работу с инструментом легкой и удобной. Шлиц: SL5 Длина: 125мм | 182 | 182
00-00063462 | 1028128 | REXANT | Отвертка предназначена для электромонтажных работ, монтажа/демонтажа крепежных соединений. Стержень отвертки, выполненный из высококачественной хромованадиевой стали, покрыт специальным изоляционным материалом и оснащен оксидированным намагниченным наконечником. Эргономичная изолированная двухкомпонентная рукоятка делает работу с инструментом легкой и удобной. Шлиц: SL6 Длина: 150мм | 220 | 220
03-00005952 | 09-0207 | REXANT | Трикотажные перчатки с ПВХ покрытием являются одними из самых востребованных средств защиты рук благодаря оптимальному сочетанию цены и качества. Главной особенностью материала является отличная растяжимость по руке, великолепный воздухообмен, что обеспечивает высокий уровень комфорта. Благодаря полимерному покрытию ПВХ, перчатки устойчивы к истиранию и защищены от скольжения. Край манжеты обметан на оверлоке с дополнительной резинкой внутри. Материал не вызывает аллергии и не накапливает статическое электричество | 48.2 | 48.2
00-00063910 | 09-0202-1 | REXANT | Перчатки х/б, плотность вязки — 10 петель на дюйм (10 класс вязки, 5 нитей) и совокупная толщина хлопчатобумажной/смесовой нити 150 текс. Более плотная вязка обеспечивает лучшую защиту рук от производственных загрязнений. Благодаря полимерному покрытию обеспечивается дополнительная стойкость к истиранию и защита от скольжения. | 71.04 | 71.04
00-00035864 | 09-0201 | REXANT | Трикотажные перчатки с ПВХ покрытием являются одними из самых востребованных средств защиты рук благодаря оптимальному сочетанию цены и качества. Главной особенностью материала является отличная растяжимость по руке, великолепный воздухообмен, что обеспечивает высокий уровень комфорта. Благодаря полимерному покрытию ПВХ, перчатки устойчивы к истиранию и защищены от скольжения. Край манжеты обметан на оверлоке с дополнительной резинкой внутри. Материал не вызывает аллергии и не накапливает статическое электричество. | 51.05 | 51.05
Термоусадка
00-00059109 | Муфта заземления термоусаж.д 15-25(PR08.3871) | Промрукав | Муфта заземления термоусаживаемая, для заземления металлорукавов в ПВХ изоляции. Обеспечивает герметичность места заземления. Комплект: хомут для заземления, кабель для заземления, термоусаживаемая трубка, клей. | 979.76 | 881.78
00-00059110 | Муфта заземления термоусаж. д 25-33(PR08.3872) | Промрукав | Муфта заземления термоусаживаемая, для заземления металлорукавов в ПВХ изоляции. Обеспечивает герметичность места заземления. Комплект: хомут для заземления, кабель для заземления, термоусаживаемая трубка, клей. | 984.12 | 885.71
00-00059108 | Муфта заземления термоусаж. д 7-18(PR08.3870) | Промрукав | Муфта заземления термоусаживаемая, для заземления металлорукавов в ПВХ изоляции. Обеспечивает герметичность места заземления. Комплект: хомут для заземления, кабель для заземления, термоусаживаемая трубка, клей. | 952.03 | 856.83
00-00134887 | Муфта заземления (812-732) | ПожТехКабель | Муфта заземления термоусаживаемая для металлорукава D15-25мм | 839.46 | 755.51
00-00134888 | Муфта заземления (812-733) | ПожТехКабель | Муфта заземления термоусаживаемая для металлорукава D25-33мм | 843.74 | 759.37
00-00134889 | Муфта заземления (812-731) | ПожТехКабель | Муфта заземления термоусаживаемая для металлорукава D7-18мм | 818.35 | 736.51
00-00115902 | Муфта (PR08.26323) | Промрукав | Муфта заземления термоусаживаемая клеевая. Предназначена для заземления металлорукавов в ПВХ изоляции. Обеспечивает непрерывный контур заземления, место соединения герметизируется термоусаживаемой муфтой. Является решением по заземлению герметичных металлорукавов, что подтвержает протокол испытания. В комлект входит: Муфта клеевая; Поводок (длина 505 мм); Виток пружины. | 979.76 | 881.78
00-00115903 | Муфта (PR08.26324) | Промрукав | Муфта заземления термоусаживаемая клеевая. Предназначена для заземления металлорукавов в ПВХ изоляции. Обеспечивает непрерывный контур заземления, место соединения герметизируется термоусаживаемой муфтой. Является решением по заземлению герметичных металлорукавов, что подтвержает протокол испытания. В комлект входит: Муфта клеевая; Поводок (длина 505 мм); Виток пружины. | 984.12 | 885.71
00-00115904 | Муфта (PR08.26322) | Промрукав | Муфта заземления термоусаживаемая клеевая. Предназначена для заземления металлорукавов в ПВХ изоляции. Обеспечивает непрерывный контур заземления, место соединения герметизируется термоусаживаемой муфтой. Является решением по заземлению герметичных металлорукавов, что подтвержает протокол испытания. В комлект входит: Муфта клеевая; Поводок (длина 505 мм); Виток пружины. | 952.03 | 856.83
00-00063891 | 29-0107 | REXANT | Термоусаживаемые трубки GLUE 3:1 REXANT подобраны для использования в ситуациях требующих максимально прочного и герметичного соединения. Назначение: для восстановления поврежденной и создания новой изоляции, герметизации поверхностей электрических соединений кабелей и проводов, бандажирования и маркировки проводов, для создания антикоррозийных, защитных и декоративных покрытий Состав набора: 3 мм - 2 шт(черный) 6 мм - 2 шт(черный) 9 мм - 2 шт(черный) 12 мм - 1 шт(черный) 1. Длина: 10 см. 2. Коэффициент усадки 3:1. 3. Температура усадки: +90°С…+125°С 4. Рабочая температура: -55°…+135°С 5. Не содержет галогенов 6. Нетоксично 7. Термоплавкий клеевой слой по всей длине на внутренней поверхности. Отличается высокой гибкостью; материал(полиолефин), из которого изготовлена трубка, экологически безопасен. Уникальным свойством термоусаживаемых трубок с клеевым слоем является их способность менять свой диаметр, сжиматься в результате нагрева и принимать форму предмета или материала, на который | 124.68 | 124.68
00-00063893 | 29-0160 | REXANT | Набор термоусаживаемых трубок 10,0/5,0 мм 1 м пять цветов REXANT дополняет ассортиментный ряд. В набор включены трубки одного диаметра пяти наиболее востребованных цветов. Термоусаживаемая трубка не поддерживает горение. Диаметр трубки после усадки уменьшается в два раза. 10,0/5,0 мм 1 м зеленая — 10 шт. 10,0/5,0 мм 1 м желтая — 10 шт. 10,0/5,0 мм 1 м красная — 10 шт. 10,0/5,0 мм 1 м синяя — 10 шт. 10,0/5,0 мм 1 м черная — 10 шт. Термоусаживаемые трубки станут прекрасными изоляционными материалами, защитой от воздействий окружающей среды и механических воздействий. Процесс термоусадки происходит очень быстро — достаточно нагреть трубку до нужной температуры, и потом просто подождать, когда она остынет до комнатной температуры. Для разогрева термоусадочных трубок REXANT можно использовать тепловой пистолет, газовую горелку или даже обычную зажигалку. Технические характеристики: 1. Горючесть: не поддерживает горение 2. Относительное удлинение при разрыве: не менее 200 % 3. Температура ус | 1714.42 | 1714.42
00-00063897 | 29-0151 | REXANT | Набор термоусаживаемых трубок 2,0/1,0 мм 1 м Пять цветов REXANT дополняет ассортиментный ряд. В набор включены трубки одного диаметра пяти наиболее востребованных цветов. Термоусаживаемая трубка не поддерживает горение. Диаметр трубки после усадки уменьшается в два раза. 2,0/1,0 мм 1 м зеленая — 10 шт. 2,0/1,0 мм 1 м желтая — 10 шт. 2,0/1,0 мм 1 м красная — 10 шт. 2,0/1,0 мм 1 м синяя — 10 шт. 2,0/1,0 мм 1 м черная — 10 шт. Термоусаживаемые трубки станут прекрасными изоляционными материалами, защитой от воздействий окружающей среды и механических воздействий. Процесс термоусадки происходит очень быстро — достаточно нагреть трубку до нужной температуры и потом просто подождать, когда она остынет до комнатной температуры. Для разогрева термоусадочных трубок REXANT можно использовать тепловой пистолет, газовую горелку или даже обычную зажигалку. Технические характеристики: 1. Горючесть: не поддерживает горение 2. Относительное удлинение при разрыве: не менее 200 % 3. Температура усадки ми | 476.38 | 476.38
00-00063895 | 29-0152 | REXANT | Набор термоусаживаемых трубок 3,0/1,5 мм 1 м пять цветов REXANT дополняет ассортиментный ряд. В набор включены трубки одного диаметра пяти наиболее востребованных цветов. Термоусаживаемая трубка не поддерживает горение. Диаметр трубки после усадки уменьшается в два раза. 3,0/1,5 мм 1 м зеленая — 10 шт. 3,0/1,5 мм 1 м желтая — 10 шт. 3,0/1,5 мм 1 м красная — 10 шт. 3,0/1,5 мм 1 м синяя — 10 шт. 3,0/1,5 мм 1 м черная — 10 шт. Термоусаживаемые трубки станут прекрасными изоляционными материалами, защитой от воздействий окружающей среды и механических воздействий. Процесс термоусадки происходит очень быстро — достаточно нагреть трубку до нужной температуры, и потом просто подождать, когда она остынет до комнатной температуры. Для разогрева термоусадочных трубок REXANT можно использовать тепловой пистолет, газовую горелку или даже обычную зажигалку. Технические характеристики: 1. Горючесть: не поддерживает горение 2. Относительное удлинение при разрыве: не менее 200 % 3. Температура усадки м | 536.62 | 536.62
00-00063894 | 29-0153 | REXANT | Набор термоусаживаемых трубок 3,5/1,75 мм 1 м пять цветов REXANT дополняет ассортиментный ряд. В набор включены трубки одного диаметра пяти наиболее востребованных цветов. Термоусаживаемая трубка не поддерживает горение. Диаметр трубки после усадки уменьшается в два раза. 3,5/1,75 мм 1 м зеленая — 10 шт. 3,5/1,75 мм 1 м желтая — 10 шт. 3,5/1,75 мм 1 м красная — 10 шт. 3,5/1,75 мм 1 м синяя — 10 шт. 3,5/1,75 мм 1 м черная — 10 шт. Термоусаживаемые трубки станут прекрасными изоляционными материалами, защитой от воздействий окружающей среды и механических воздействий. Процесс термоусадки происходит очень быстро — достаточно нагреть трубку до нужной температуры, и потом просто подождать, когда она остынет до комнатной температуры. Для разогрева термоусадочных трубок REXANT можно использовать тепловой пистолет, газовую горелку или даже обычную зажигалку. Технические характеристики: 1. Горючесть: не поддерживает горение 2. Относительное удлинение при разрыве: не менее 200 % 3. Температура ус | 714.82 | 714.82
00-00063896 | 29-0154 | REXANT | Набор термоусаживаемых трубок 4,0/2,0 мм 1 м пять цветов REXANT дополняет ассортиментный ряд. В набор включены трубки одного диаметра пяти наиболее востребованных цветов. Термоусаживаемая трубка не поддерживает горение. Диаметр трубки после усадки уменьшается в два раза. 4,0/2,0 мм 1 м зеленая — 10 шт. 4,0/2,0 мм 1 м желтая — 10 шт. 4,0/2,0 мм 1 м красная — 10 шт. 4,0/2,0 мм 1 м синяя — 10 шт. 4,0/2,0 мм 1 м черная — 10 шт. Термоусаживаемые трубки станут прекрасными изоляционными материалами, защитой от воздействий окружающей среды и механических воздействий. Процесс термоусадки происходит очень быстро — достаточно нагреть трубку до нужной температуры, и потом просто подождать, когда она остынет до комнатной температуры. Для разогрева термоусадочных трубок REXANT можно использовать тепловой пистолет, газовую горелку или даже обычную зажигалку. Технические характеристики: 1. Горючесть: не поддерживает горение 2. Относительное удлинение при разрыве: не менее 200 % 3. Температура усадки м | 691.32 | 691.32
00-00063890 | 29-0155 | REXANT | Набор термоусаживаемых трубок 5,0/2,5 мм 1 м пять цветов REXANT дополняет ассортиментный ряд. В набор включены трубки одного диаметра пяти наиболее востребованных цветов. Термоусаживаемая трубка не поддерживает горение. Диаметр трубки после усадки уменьшается в два раза. Состав набора: 5,0/2,5 мм 1 м зеленая — 10 шт. 5,0/2,5 мм 1 м желтая — 10 шт. 5,0/2,5 мм 1 м красная — 10 шт. 5,0/2,5 мм 1 м синяя — 10 шт. 5,0/2,5 мм 1 м черная — 10 шт. Термоусаживаемые трубки станут прекрасными изоляционными материалами, защитой от воздействий окружающей среды и механических воздействий. Процесс термоусадки происходит очень быстро — достаточно нагреть трубку до нужной температуры, и потом просто подождать, когда она остынет до комнатной температуры. Для разогрева термоусадочных трубок REXANT можно использовать тепловой пистолет, газовую горелку или даже обычную зажигалку. Технические характеристики: 1. Горючесть: не поддерживает горение 2. Относительное удлинение при разрыве: не менее 200 % 3. Темпе | 942.37 | 942.37
00-00063889 | 29-0156 | REXANT | Набор термоусаживаемых трубок 6,0/3,0 мм 1 м пять цветов REXANT дополняет ассортиментный ряд. В набор включены трубки одного диаметра пяти наиболее востребованных цветов. Термоусаживаемая трубка не поддерживает горение. Диаметр трубки после усадки уменьшается в два раза. 6,0/3,0 мм 1 м зеленая — 10 шт. 6,0/3,0 мм 1 м желтая — 10 шт. 6,0/3,0 мм 1 м красная — 10 шт. 6,0/3,0 мм 1 м синяя — 10 шт. 6,0/3,0 мм 1 м черная — 10 шт. Термоусаживаемые трубки станут прекрасными изоляционными материалами, защитой от воздействий окружающей среды и механических воздействий. Процесс термоусадки происходит очень быстро — достаточно нагреть трубку до нужной температуры, и потом просто подождать, когда она остынет до комнатной температуры. Для разогрева термоусадочных трубок REXANT можно использовать тепловой пистолет, газовую горелку или даже обычную зажигалку. Технические характеристики: 1. Горючесть: не поддерживает горение 2. Относительное удлинение при разрыве: не менее 200 % 3. Температура усадки м | 1105.97 | 1105.97
00-00063892 | 29-0158 | REXANT | Набор термоусаживаемых трубок 8,0/4,0 мм 1 м пять цветов REXANT дополняет ассортиментный ряд. В набор включены трубки одного диаметра пяти наиболее востребованных цветов. Термоусаживаемая трубка не поддерживает горение. Диаметр трубки после усадки уменьшается в два раза. 8,0/4,0 мм 1 м зеленая — 10 шт. 8,0/4,0 мм 1 м желтая — 10 шт. 8,0/4,0 мм 1 м красная — 10 шт. 8,0/4,0 мм 1 м синяя — 10 шт. 8,0/4,0 мм 1 м черная — 10 шт. Термоусаживаемые трубки станут прекрасными изоляционными материалами, защитой от воздействий окружающей среды и механических воздействий. Процесс термоусадки происходит очень быстро — достаточно нагреть трубку до нужной температуры, и потом просто подождать, когда она остынет до комнатной температуры. Для разогрева термоусадочных трубок REXANT можно использовать тепловой пистолет, газовую горелку или даже обычную зажигалку. Технические характеристики: 1. Горючесть: не поддерживает горение 2. Относительное удлинение при разрыве: не менее 200 % 3. Температура усадки м | 1371.95 | 1371.95
00-00022041 | 29-0101 | REXANT | Термоусаживаемые трубки AUTO 2:1 REXANT из полиолефина специально подобраны для удобства использования в автомобилях импортного и отечественного производства. Предназначены для восстановления и создания изоляции, герметизации электрических соединений проводов автомобиля, маркировки, создания защиты от коррозии, пыли, химикатов и механических повреждений, обеспечения защиты от истирания. Работы по усадке трубок производятся с помощью специальных электромонтажных фенов и газовых горелок REXANT. В результате нагрева изделия меняют свой диаметр, сжимаются и принимают форму предмета или материала. Трубка имеет свойство подавления горения: в отсутствии открытого огня затухает самостоятельно, не способна воспламеняться. Состав набора: 3 мм – 4 шт. (черный, белый, красный, синий) 4 мм – 2 шт. (красный, синий) 5 мм – 2 шт. (зеленый, желтый) 6 мм – 2 шт. (черный, красный) Характеристики: Длина: 10 см Коэффициент усадки: 2:1 Температура усадки: +90…+125 °С Рабочая температура: -55…+135 °С Преимущ | 66.32 | 66.32
00-00022042 | 29-0102 | REXANT | Термоусаживаемые трубки AUTO PLUS 2:1 REXANT из полиолефина специально подобраны для удобства использования в автомобилях импортного и отечественного производства. Предназначены для восстановления и создания изоляции, герметизации электрических соединений проводов автомобиля, маркировки, создания защиты от коррозии, пыли, химикатов и механических повреждений, обеспечения защиты от истирания. Работы по усадке трубок производятся с помощью специальных электромонтажных фенов и газовых горелок REXANT. В результате нагрева изделия меняют свой диаметр, сжимаются и принимают форму предмета или материала. Трубка имеет свойство подавления горения: в отсутствии открытого огня затухает самостоятельно, не способна воспламеняться. Состав набора: 3 мм – 2 шт. (черный, красный) 3,5 мм – 2 шт. (желтый, красный) 4 мм – 3 шт. (черный, красный, синий) 5 мм – 4 шт. (черный, белый, красный, синий) 6 мм – 4 шт. (черный, белый, красный, синий) 8 мм – 2 шт. (черный, желтый) 10 мм – 2 шт. (белый, синий) Характ | 108.23 | 108.23
00-00063887 | 29-0103 | REXANT | Термоусаживаемые трубки MULTICOLOR 2:1 REXANT из полиолефина отличаются универсальностью применения. Можно усаживать любые соединения, кабельные наконечники и клеммы. Предназначены для восстановления и создания изоляции, герметизации электрических соединений проводов автомобиля, маркировки, создания защиты от коррозии, пыли, химикатов и механических повреждений, обеспечения защиты от истирания. Работы по усадке трубок производятся с помощью специальных электромонтажных фенов и газовых горелок REXANT. В результате нагрева изделия меняют свой диаметр, сжимаются и принимают форму предмета или материала. Трубка имеет свойство подавления горения: в отсутствии открытого огня затухает самостоятельно, не способна воспламеняться. Состав набора: 1 мм – 1 шт. (белый) 1,5 мм – 1 шт. (красный) 2 мм – 1 шт. (зеленый) 3 мм – 1 шт. (желтый) 3,5 мм – 1 шт. (синий) 4 мм – 1 шт. (черный) 5 мм – 1 шт. (белый) 6 мм – 1 шт. (красный) 7 мм – 1 шт. (синий) 8 мм – 1 шт. (желтый) 9 мм – 1 шт. (зеленый) 10 мм – | 79.44 | 79.44
00-00063886 | 29-0104 | REXANT | Термоусаживаемые трубки SMALL TUBE 2:1 REXANT специально подобраны для удобства использования рыболовами,а так же при соединении и изоляции предметов с минимальным диаметром, также Назначение: для восстановления и создания изоляции, герметизации любых соединений, а так же для маркировки и создания защиты от коррозии и механических повреждений. Состав набора: 1мм – 5шт(черный,белый, красный,синий,зеленый) 1,5мм – 5шт(черный,белый, красный,синий,зеленый) 2мм – 6шт(черный,белый, красный,синий,зеленый, желтый) 2,5мм – 4шт.(черный,белый, красный,синий) 1. Длина: 10 см. 2. Коэффициент усадки 2:1. 3. Температура усадки: +90°С…+125°С 4. Рабочая температура: -55°…+135°С 5. Не содержет галогенов 6. Нетоксично Отличается высокой гибкостью; материал(полиолефин), из которого изготовлена трубка, экологически безопасен. Уникальным свойством термоусаживаемых трубок является их способность менять свой диаметр, сжиматься в результате нагрева и принимать форму предмета или материала, на который совершает | 79.61 | 79.61
03-00008712 | 29-0105 | REXANT | Термоусаживаемые трубки STANDARD 2:1 REXANT оптимально подобран для использования в любых ситуациях. Назначение: для восстановления поврежденной и создания новой изоляции, герметизации поверхностей электрических соединений кабелей и проводов, бандажирования и маркировки проводов, для создания антикоррозийных защитных и декоративных покрытий. Состав набора: 1,5мм – 2шт(черный) 2,5 мм – 2шт(черный) 3мм – 2шт(черный) 3,5мм – 2шт(черный) 4мм – 2шт(черный) 5мм – 2шт(черный) 6мм – 2шт(черный) 8мм – 2шт(черный) 10 мм – 2шт(черный) 1. Длина: 10 см. 2. Коэффициент усадки 2:1. 3. Температура усадки: +90°С…+125°С 4. Рабочая температура: -55°…+135°С 5. Не содержет галогенов 6. Нетоксично Отличается высокой гибкостью; материал(полиолефин), из которого изготовлена трубка, экологически безопасен. Уникальным свойством термоусаживаемых трубок является их способность менять свой диаметр, сжиматься в результате нагрева и принимать форму предмета или материала, на который совершается усадка, для этого дос | 87.36 | 87.36
00-00063888 | 29-0106 | REXANT | Термоусаживаемые трубки MAXIMUM 2:1 REXANT оптимально подобран для использования в любых ситуациях. Назначение: для восстановления поврежденной и создания новой изоляции, герметизации поверхностей электрических соединений кабелей и проводов, бандажирования и маркировки проводов, для создания антикоррозийных защитных и декоративных покрытий Состав набора: 3мм – 2шт(красный, черный) 4мм – 2шт(красный, черный) 5мм – 2шт(красный, черный) 6мм – 2шт(красный, черный) 8 мм – 2шт(красный, черный) 10 мм – 2 шт(красный, черный) 12 мм – 2 шт(красный, черный) 1. Длина: 10 см. 2. Коэффициент усадки 2:1. 3. Температура усадки: +90°С…+125°С 4. Рабочая температура: -55°…+135°С 5. Не содержет галогенов 6. Нетоксично Отличается высокой гибкостью; материал(полиолефин), из которого изготовлена трубка, экологически безопасен. Уникальным свойством термоусаживаемых трубок является их способность менять свой диаметр, сжиматься в результате нагрева и принимать форму предмета или материала, на который совершаетс | 99.58 | 99.58
00-00064007 | 08-0039 | REXANT | Наконечник кольцевой изолированный термоусаживаемый (НКИт ø 6.5 мм) 1.5-2.5 мм² REXANT предназначен для создания качественного подключения электрооборудования, которое осуществляется через контактное соединение на основе винтовой фиксации. Такая клемма используется для оконцовывания многожильных медных проводов при монтаже мобильных электрических контактов на подвижном составе (автомобиле-, вагоно-, самолето- и судостроении) или в других местах, где важна надежность соединения (к примеру, телефонное или климатическое оборудование). Изолированный кольцевой наконечник REXANT состоит из двух компонентов: металлического коннектора и защитного изолятора. Главной отличительной особенностью такого наконечника является термоусаживаемый изолятор клеммы с клеевым краем, что обеспечит защиту места обжима кабеля от попадания влаги и грязи. Металлический коннектор изготовлен из меди, с поверхностным электролитическим лужением. Обжатие производится специальными пресс-клещами (ht-301 H арт.12-3014, 1 | 11.28 | 11.28
00-00064064 | 08-0718 | REXANT | Соединительная гильза изолированная, термоусаживаемая (ГСИ-т L-37 мм), 0.5-1 мм² красная REXANT предназначена для качественного и быстрого соединения проводов между собой, а также герметичной изоляции места их соединения. Такая гильза используется для соединения многожильных медных проводов соответствующего диаметра при монтаже электрических контактных соединений на подвижном составе (автомобиле-, вагоно-, самолето- и судостроении) или в других местах, где важна надежность соединения (к примеру, радио- или климатическое оборудование). Изолированный термоусаживаемый соединитель REXANT состоит из двух компонентов: металлической бесшовной трубки и защитного изолятора, закрывающего коннектор полностью. Цельнотянутая металлическая трубка (контактная часть) изготовлена из латуни, с поверхностным электролитическим лужением, имеет посередине ограничительную высечку, для равномерного заведения проводов с обеих сторон. Термоусаживаемый изолятор изготовлен из поперечно сшитого нейлона с внутренни | 14.8 | 14.8
00-00064065 | 08-0724 | REXANT | Соединительная гильза изолированная термоусаживаемая (ГСИ-т L-37 мм) 1.5-2.5 мм² синяя REXANT предназначена для качественного и быстрого соединения проводов между собой, а также герметичной изоляции места их соединения. Такая гильза используется для соединения многожильных медных проводов соответствующего диаметра при монтаже электрических контактных соединений на подвижном составе (автомобиле-, вагоно-, самолето- и судостроении) или в других местах, где важна надежность соединения (к примеру, радио- или климатическое оборудование). Изолированный термоусаживаемый соединитель REXANT состоит из двух компонентов: металлической бесшовной трубки и защитного изолятора, закрывающего коннектор полностью. Цельнотянутая металлическая трубка (контактная часть) изготовлена из латуни, с поверхностным электролитическим лужением, имеет посередине ограничительную высечку, для равномерного заведения проводов с обеих сторон. Термоусаживаемый изолятор изготовлен из поперечно сшитого нейлона с внутренним | 17.27 | 17.27
00-00038405 | UDRS-D12-1-K02 | IEK | Тонкие термоусадочные трубки из полиэтилена не содержат галогенов и обладают свойством подавления горения. Изделия обладают хорошими электрическими и механическими параметрами, применяются в качестве изолирующих и уплотняющих материалов. Надетые в растянутом состоянии на различные предметы, при нагреве они уменьшаются в размерах, обтягивая предметы, принимая их наружную форму. Термоусадочная трубка изготавливается в следующих цветовых исполнениях: прозрачные, белые, желтые, желто-зеленые, зеленые, красные, синие и черные. | 48.06 | 43.25
00-00040817 | UDRS-D20-1-K02 | IEK | Тонкие термоусадочные трубки из полиэтилена не содержат галогенов и обладают свойством подавления горения. Изделия обладают хорошими электрическими и механическими параметрами, применяются в качестве изолирующих и уплотняющих материалов. Надетые в растянутом состоянии на различные предметы, при нагреве они уменьшаются в размерах, обтягивая предметы, принимая их наружную форму. Термоусадочная трубка изготавливается в следующих цветовых исполнениях: прозрачные, белые, желтые, желто-зеленые, зеленые, красные, синие и черные. | 134.68 | 121.21
00-00030523 | UDRS-D6-1-K06 | IEK | Тонкие термоусадочные трубки из полиэтилена не содержат галогенов и обладают свойством подавления горения. Изделия обладают хорошими электрическими и механическими параметрами, применяются в качестве изолирующих и уплотняющих материалов. Надетые в растянутом состоянии на различные предметы, при нагреве они уменьшаются в размерах, обтягивая предметы, принимая их наружную форму. Термоусадочная трубка изготавливается в следующих цветовых исполнениях: прозрачные, белые, желтые, желто-зеленые, зеленые, красные, синие и черные. | 36.73 | 33.06
00-00101645 | Термоусаживаемая изол.перчатка (PR08.6250) | Промрукав | Термоусаживаемая изолирующая перчатка клеевая для герметизации и изоляции корней разделки многожильных силовых кабелей с бумажной маслопропитанной, пластмассовой и резиновой изоляцией. Материал - полиолефин. Перчатки устойчивы к ультрафиолетовому излучению и любым погодным условиям. Полная защита от попадания влаги внутрь кабеля. На внутреннюю поверхность корпуса и пальцев перчатки нанесен слой термоплавкого клея, обеспечивающий герметизацию корня разделки после усадки. Термоплавкий клей имеет хорошую адгезию ко всем видам поверхностей и сохраняет свою эластичность даже при отрицательных температурах, Рабочее напряжение - 10 кВ. | 1209.3 | 1088.37
00-00101646 | Термоусаживаемая изол.перчатка (PR08.6251) | Промрукав | Термоусаживаемая изолирующая перчатка клеевая для герметизации и изоляции корней разделки многожильных силовых кабелей с бумажной маслопропитанной, пластмассовой и резиновой изоляцией. Материал - полиолефин. Перчатки устойчивы к ультрафиолетовому излучению и любым погодным условиям. Полная защита от попадания влаги внутрь кабеля. На внутреннюю поверхность корпуса и пальцев перчатки нанесен слой термоплавкого клея, обеспечивающий герметизацию корня разделки после усадки. Термоплавкий клей имеет хорошую адгезию ко всем видам поверхностей и сохраняет свою эластичность даже при отрицательных температурах, Рабочее напряжение - 10 кВ. | 1455.42 | 1309.88
00-00101648 | Термоусаживаемая изол.перчатка (PR08.6260) | Промрукав | Термоусаживаемая изолирующая перчатка клеевая для герметизации и изоляции корней разделки многожильных силовых кабелей с бумажной маслопропитанной, пластмассовой и резиновой изоляцией. Материал - полиолефин. Перчатки устойчивы к ультрафиолетовому излучению и любым погодным условиям. Полная защита от попадания влаги внутрь кабеля. На внутреннюю поверхность корпуса и пальцев перчатки нанесен слой термоплавкого клея, обеспечивающий герметизацию корня разделки после усадки. Термоплавкий клей имеет хорошую адгезию ко всем видам поверхностей и сохраняет свою эластичность даже при отрицательных температурах, Рабочее напряжение - 10 кВ. | 2242.83 | 2018.55
00-00101649 | Термоусаживаемая изол.перчатка (PR08.6259) | Промрукав | Термоусаживаемая изолирующая перчатка клеевая для герметизации и изоляции корней разделки многожильных силовых кабелей с бумажной маслопропитанной, пластмассовой и резиновой изоляцией. Материал - полиолефин. Перчатки устойчивы к ультрафиолетовому излучению и любым погодным условиям. Полная защита от попадания влаги внутрь кабеля. На внутреннюю поверхность корпуса и пальцев перчатки нанесен слой термоплавкого клея, обеспечивающий герметизацию корня разделки после усадки. Термоплавкий клей имеет хорошую адгезию ко всем видам поверхностей и сохраняет свою эластичность даже при отрицательных температурах, Рабочее напряжение - 10 кВ. | 1932.1 | 1738.89
00-00101653 | Термоусаживаемая изол.перчатка (PR08.6264) | Промрукав | Термоусаживаемая изолирующая перчатка клеевая для герметизации и изоляции корней разделки многожильных силовых кабелей с бумажной маслопропитанной, пластмассовой и резиновой изоляцией. Материал - полиолефин. Перчатки устойчивы к ультрафиолетовому излучению и любым погодным условиям. Полная защита от попадания влаги внутрь кабеля. На внутреннюю поверхность корпуса и пальцев перчатки нанесен слой термоплавкого клея, обеспечивающий герметизацию корня разделки после усадки. Термоплавкий клей имеет хорошую адгезию ко всем видам поверхностей и сохраняет свою эластичность даже при отрицательных температурах, Рабочее напряжение - 10 кВ. | 1358.93 | 1223.04
00-00101656 | Термоусаживаемая изол.перчатка (PR08.6263) | Промрукав | Термоусаживаемая изолирующая перчатка клеевая для герметизации и изоляции корней разделки многожильных силовых кабелей с бумажной маслопропитанной, пластмассовой и резиновой изоляцией. Материал - полиолефин. Перчатки устойчивы к ультрафиолетовому излучению и любым погодным условиям. Полная защита от попадания влаги внутрь кабеля. На внутреннюю поверхность корпуса и пальцев перчатки нанесен слой термоплавкого клея, обеспечивающий герметизацию корня разделки после усадки. Термоплавкий клей имеет хорошую адгезию ко всем видам поверхностей и сохраняет свою эластичность даже при отрицательных температурах, Рабочее напряжение - 10 кВ. | 1223.03 | 1100.73
00-00101657 | Термоусаживаемая изол.перчатка (PR08.6269) | Промрукав | Термоусаживаемая изолирующая перчатка клеевая для герметизации и изоляции корней разделки многожильных силовых кабелей с бумажной маслопропитанной, пластмассовой и резиновой изоляцией. Материал - полиолефин. Перчатки устойчивы к ультрафиолетовому излучению и любым погодным условиям. Полная защита от попадания влаги внутрь кабеля. На внутреннюю поверхность корпуса и пальцев перчатки нанесен слой термоплавкого клея, обеспечивающий герметизацию корня разделки после усадки. Термоплавкий клей имеет хорошую адгезию ко всем видам поверхностей и сохраняет свою эластичность даже при отрицательных температурах, Рабочее напряжение - 10 кВ. | 2108.77 | 1897.89
00-00101659 | Термоусаживаемая изол.перчатка (PR08.6268) | Промрукав | Термоусаживаемая изолирующая перчатка клеевая для герметизации и изоляции корней разделки многожильных силовых кабелей с бумажной маслопропитанной, пластмассовой и резиновой изоляцией. Материал - полиолефин. Перчатки устойчивы к ультрафиолетовому излучению и любым погодным условиям. Полная защита от попадания влаги внутрь кабеля. На внутреннюю поверхность корпуса и пальцев перчатки нанесен слой термоплавкого клея, обеспечивающий герметизацию корня разделки после усадки. Термоплавкий клей имеет хорошую адгезию ко всем видам поверхностей и сохраняет свою эластичность даже при отрицательных температурах, Рабочее напряжение - 10 кВ. | 1714.66 | 1543.19
00-00101643 | Термоусаживаемая изол.перчатка (PR08.6245) | Промрукав | Термоусаживаемая изолирующая перчатка клеевая для герметизации и изоляции корней разделки многожильных силовых кабелей с бумажной маслопропитанной, пластмассовой и резиновой изоляцией. Материал - полиолефин. Перчатки устойчивы к ультрафиолетовому излучению и любым погодным условиям. Полная защита от попадания влаги внутрь кабеля. На внутреннюю поверхность корпуса и пальцев перчатки нанесен слой термоплавкого клея, обеспечивающий герметизацию корня разделки после усадки. Термоплавкий клей имеет хорошую адгезию ко всем видам поверхностей и сохраняет свою эластичность даже при отрицательных температурах, Рабочее напряжение - 10 кВ. | 963.12 | 866.81
00-00101644 | Термоусаживаемая изол.перчатка (PR08.6249) | Промрукав | Термоусаживаемая изолирующая перчатка клеевая для герметизации и изоляции корней разделки многожильных силовых кабелей с бумажной маслопропитанной, пластмассовой и резиновой изоляцией. Материал - полиолефин. Перчатки устойчивы к ультрафиолетовому излучению и любым погодным условиям. Полная защита от попадания влаги внутрь кабеля. На внутреннюю поверхность корпуса и пальцев перчатки нанесен слой термоплавкого клея, обеспечивающий герметизацию корня разделки после усадки. Термоплавкий клей имеет хорошую адгезию ко всем видам поверхностей и сохраняет свою эластичность даже при отрицательных температурах, Рабочее напряжение - 10 кВ. | 991.05 | 891.95
00-00101647 | Термоусаживаемая изол.перчатка (PR08.6256) | Промрукав | Термоусаживаемая изолирующая перчатка клеевая для герметизации и изоляции корней разделки многожильных силовых кабелей с бумажной маслопропитанной, пластмассовой и резиновой изоляцией. Материал - полиолефин. Перчатки устойчивы к ультрафиолетовому излучению и любым погодным условиям. Полная защита от попадания влаги внутрь кабеля. На внутреннюю поверхность корпуса и пальцев перчатки нанесен слой термоплавкого клея, обеспечивающий герметизацию корня разделки после усадки. Термоплавкий клей имеет хорошую адгезию ко всем видам поверхностей и сохраняет свою эластичность даже при отрицательных температурах, Рабочее напряжение - 10 кВ. | 1172.4 | 1055.16
00-00101650 | Термоусаживаемая изол.перчатка (PR08.6257) | Промрукав | Термоусаживаемая изолирующая перчатка клеевая для герметизации и изоляции корней разделки многожильных силовых кабелей с бумажной маслопропитанной, пластмассовой и резиновой изоляцией. Материал - полиолефин. Перчатки устойчивы к ультрафиолетовому излучению и любым погодным условиям. Полная защита от попадания влаги внутрь кабеля. На внутреннюю поверхность корпуса и пальцев перчатки нанесен слой термоплавкого клея, обеспечивающий герметизацию корня разделки после усадки. Термоплавкий клей имеет хорошую адгезию ко всем видам поверхностей и сохраняет свою эластичность даже при отрицательных температурах, Рабочее напряжение - 10 кВ. | 1008.43 | 907.59
00-00101651 | Термоусаживаемая изол.перчатка (PR08.6258) | Промрукав | Термоусаживаемая изолирующая перчатка клеевая для герметизации и изоляции корней разделки многожильных силовых кабелей с бумажной маслопропитанной, пластмассовой и резиновой изоляцией. Материал - полиолефин. Перчатки устойчивы к ультрафиолетовому излучению и любым погодным условиям. Полная защита от попадания влаги внутрь кабеля. На внутреннюю поверхность корпуса и пальцев перчатки нанесен слой термоплавкого клея, обеспечивающий герметизацию корня разделки после усадки. Термоплавкий клей имеет хорошую адгезию ко всем видам поверхностей и сохраняет свою эластичность даже при отрицательных температурах, Рабочее напряжение - 10 кВ. | 1044.78 | 940.3
00-00101652 | Термоусаживаемая изол.перчатка (PR08.6261) | Промрукав | Термоусаживаемая изолирующая перчатка клеевая для герметизации и изоляции корней разделки многожильных силовых кабелей с бумажной маслопропитанной, пластмассовой и резиновой изоляцией. Материал - полиолефин. Перчатки устойчивы к ультрафиолетовому излучению и любым погодным условиям. Полная защита от попадания влаги внутрь кабеля. На внутреннюю поверхность корпуса и пальцев перчатки нанесен слой термоплавкого клея, обеспечивающий герметизацию корня разделки после усадки. Термоплавкий клей имеет хорошую адгезию ко всем видам поверхностей и сохраняет свою эластичность даже при отрицательных температурах, Рабочее напряжение - 10 кВ. | 1004.69 | 904.22
00-00101654 | Термоусаживаемая изол.перчатка (PR08.6262) | Промрукав | Термоусаживаемая изолирующая перчатка клеевая для герметизации и изоляции корней разделки многожильных силовых кабелей с бумажной маслопропитанной, пластмассовой и резиновой изоляцией. Материал - полиолефин. Перчатки устойчивы к ультрафиолетовому излучению и любым погодным условиям. Полная защита от попадания влаги внутрь кабеля. На внутреннюю поверхность корпуса и пальцев перчатки нанесен слой термоплавкого клея, обеспечивающий герметизацию корня разделки после усадки. Термоплавкий клей имеет хорошую адгезию ко всем видам поверхностей и сохраняет свою эластичность даже при отрицательных температурах, Рабочее напряжение - 10 кВ. | 1046.86 | 942.17
00-00101655 | Термоусаживаемая изол.перчатка (PR08.6265) | Промрукав | Термоусаживаемая изолирующая перчатка клеевая для герметизации и изоляции корней разделки многожильных силовых кабелей с бумажной маслопропитанной, пластмассовой и резиновой изоляцией. Материал - полиолефин. Перчатки устойчивы к ультрафиолетовому излучению и любым погодным условиям. Полная защита от попадания влаги внутрь кабеля. На внутреннюю поверхность корпуса и пальцев перчатки нанесен слой термоплавкого клея, обеспечивающий герметизацию корня разделки после усадки. Термоплавкий клей имеет хорошую адгезию ко всем видам поверхностей и сохраняет свою эластичность даже при отрицательных температурах, Рабочее напряжение - 10 кВ. | 1701.07 | 1530.96
00-00101658 | Термоусаживаемая изол.перчатка (PR08.6267) | Промрукав | Термоусаживаемая изолирующая перчатка клеевая для герметизации и изоляции корней разделки многожильных силовых кабелей с бумажной маслопропитанной, пластмассовой и резиновой изоляцией. Материал - полиолефин. Перчатки устойчивы к ультрафиолетовому излучению и любым погодным условиям. Полная защита от попадания влаги внутрь кабеля. На внутреннюю поверхность корпуса и пальцев перчатки нанесен слой термоплавкого клея, обеспечивающий герметизацию корня разделки после усадки. Термоплавкий клей имеет хорошую адгезию ко всем видам поверхностей и сохраняет свою эластичность даже при отрицательных температурах, Рабочее напряжение - 10 кВ. | 1493.3 | 1343.97
00-00063237 | 48-9006 | REXANT | Термоусаживаемая лента с клеевым слоем REXANT ТЛ-0,8 25 мм черная 5 метров. Термоусаживаемые ленты REXANT применяются для связывания пучков проводов и кабелей, изолирования соединений и устранения повреждений изоляции проводов и кабелей. А также для механической защиты элементов конструкций, подверженных механическим повреждениям, коррозии, стиранию. Термоусаживаемые ленты рекомендованы для применения в местах, где требуется выполнение прочного и герметического соединения конструктивных элементов. Благодаря наличию термоплавкого клеевого подслоя обеспечивают надежное соединение с изолируемыми объектами. Хорошая адгезия термоплавкого клея к металлу, дереву, керамике и пластмассам дает возможность использования лент в соединениях вентиляционных и проходных труб, силовых проводов и кабелей связи. Соединения, выполненные с помощью термоусаживаемых лент REXANT устойчивы к механическим повреждениям и коррозии. Применение: Монтаж осуществляется внахлест в 2\3 ленты и одновременным прогревом п | 460.73 | 460.73
00-00063236 | 48-9004 | REXANT | Термоусаживаемая лента с клеевым слоем REXANT ТЛ-0,8 25 мм красная 5 метров. Термоусаживаемые ленты REXANT применяются для связывания пучков проводов и кабелей, изолирования соединений и устранения повреждений изоляции проводов и кабелей. А также для механической защиты элементов конструкций, подверженных механическим повреждениям, коррозии, стиранию. Термоусаживаемые ленты рекомендованы для применения в местах, где требуется выполнение прочного и герметического соединения конструктивных элементов. Благодаря наличию термоплавкого клеевого подслоя обеспечивают надежное соединение с изолируемыми объектами. Хорошая адгезия термоплавкого клея к металлу, дереву, керамике и пластмассам дает возможность использования лент в соединениях вентиляционных и проходных труб, силовых проводов и кабелей связи. Соединения, выполненные с помощью термоусаживаемых лент REXANT устойчивы к механическим повреждениям и коррозии. Применение: Монтаж осуществляется внахлест в 2\3 ленты и одновременным прогревом | 460.73 | 460.73
00-00037066 | UMR-A3-33-8-41-K02 | IEK | Трубки СТТК и ТТК предназначены для герметизации и изоляции соединений всех типов силовых кабелей с бумажной масло-пропитанной, пластмассовой изоляцией и с изоляцией из сшитого полиэтилена. На внутреннюю поверхность трубки нанесен клеевой термоплавкий слой, обеспечивающий абсолютную герметизацию после усадки. Прозрачные трубки ТТУк применяются для механической защиты и электрической изоляции (до 1000 В) чувствительных электронных компонентов, контактов, деталей оборудования, датчиков и т.д.. Прозрачная стенка трубок позволяет визуально контролировать состояние защищаемых объектов, мест сварки/спайки проводников, соединение узлов и т.д. Удобны для целей маркировки. | 537.15 | 483.44
00-00116929 | Термоусаживаемая трубка (PR08.25492) | Промрукав | Термоусаживаемая пластиковая трубка предназначенна для электрической изоляции, механической защиты проводников, паек, герметизации и маркировки соединений. Действует за счет изменения своего диаметра путем термоусадки. | Уточняйте у менеджера | Уточняйте у менеджера
00-00116930 | Термоусаживаемая трубка (PR08.25493) | Промрукав | Термоусаживаемая пластиковая трубка предназначенна для электрической изоляции, механической защиты проводников, паек, герметизации и маркировки соединений. Действует за счет изменения своего диаметра путем термоусадки. | Уточняйте у менеджера | Уточняйте у менеджера
00-00116931 | Термоусаживаемая трубка (PR08.25494) | Промрукав | Термоусаживаемая пластиковая трубка предназначенна для электрической изоляции, механической защиты проводников, паек, герметизации и маркировки соединений. Действует за счет изменения своего диаметра путем термоусадки. | Уточняйте у менеджера | Уточняйте у менеджера
00-00116932 | Термоусаживаемая трубка (PR08.25488) | Промрукав | Металлические хомуты из нержавеющей стали AISI 201 с резиновым уплотнителем и затяжными болтами для монтажа металлических кабельных труб различного диаметра. Крепежная гайка для шпильки/дюбеля имеет одновременно две резьбы М8 и М10. Хомуты представляют собой унифицированную продукцию для монтажа кабеленесущих систем к вертикальным и горизонтальным поверхностям. | Уточняйте у менеджера | Уточняйте у менеджера
00-00116934 | Термоусаживаемая трубка (PR08.25496) | Промрукав | Термоусаживаемая пластиковая трубка предназначенна для электрической изоляции, механической защиты проводников, паек, герметизации и маркировки соединений. Действует за счет изменения своего диаметра путем термоусадки. | Уточняйте у менеджера | Уточняйте у менеджера
00-00116935 | Термоусаживаемая трубка (PR08.25489) | Промрукав | Термоусаживаемая пластиковая трубка предназначенна для электрической изоляции, механической защиты проводников, паек, герметизации и маркировки соединений. Действует за счет изменения своего диаметра путем термоусадки. | Уточняйте у менеджера | Уточняйте у менеджера
00-00116936 | Термоусаживаемая трубка (PR08.25497) | Промрукав | Термоусаживаемая пластиковая трубка предназначенна для электрической изоляции, механической защиты проводников, паек, герметизации и маркировки соединений. Действует за счет изменения своего диаметра путем термоусадки. | Уточняйте у менеджера | Уточняйте у менеджера
00-00116937 | Термоусаживаемая трубка (PR08.25490) | Промрукав | Термоусаживаемая пластиковая трубка предназначенна для электрической изоляции, механической защиты проводников, паек, герметизации и маркировки соединений. Действует за счет изменения своего диаметра путем термоусадки. | Уточняйте у менеджера | Уточняйте у менеджера
00-00116939 | Термоусаживаемая трубка (PR08.25491) | Промрукав | Термоусаживаемая пластиковая трубка предназначенна для электрической изоляции, механической защиты проводников, паек, герметизации и маркировки соединений. Действует за счет изменения своего диаметра путем термоусадки. | Уточняйте у менеджера | Уточняйте у менеджера
00-00090600 | УКПт-100/22 (PR08.4310) | Промрукав | Термоусаживаемый уплотнитель кабельных проходов, предназначен для герметизации асбоцементных, полимерных и стальных труб, используемых в качестве кабельных вводов в зданиях, подземных переходах и кабельных проходах под дорожным покрытием. Состав комплекта: термоусаживаемая манжета с клеевым слоем, комплект герметика, киперная лента. | 762.73 | 686.46
00-00090601 | УКПт-120/28 (PR08.4311) | Промрукав | Термоусаживаемый уплотнитель кабельных проходов, предназначен для герметизации асбоцементных, полимерных и стальных труб, используемых в качестве кабельных вводов в зданиях, подземных переходах и кабельных проходах под дорожным покрытием. Состав комплекта: термоусаживаемая манжета с клеевым слоем, комплект герметика, киперная лента. | 892.41 | 803.17
00-00090602 | УКПт-130/28 (PR08.4312) | Промрукав | Термоусаживаемый уплотнитель кабельных проходов, предназначен для герметизации асбоцементных, полимерных и стальных труб, используемых в качестве кабельных вводов в зданиях, подземных переходах и кабельных проходах под дорожным покрытием. Состав комплекта: термоусаживаемая манжета с клеевым слоем, комплект герметика, киперная лента. | 994.98 | 895.48
00-00090603 | УКПт-140/36 (PR08.4313) | Промрукав | Термоусаживаемый уплотнитель кабельных проходов, предназначен для герметизации асбоцементных, полимерных и стальных труб, используемых в качестве кабельных вводов в зданиях, подземных переходах и кабельных проходах под дорожным покрытием. Состав комплекта: термоусаживаемая манжета с клеевым слоем, комплект герметика, киперная лента. | 1018.79 | 916.91
00-00090604 | УКПт-175/50 (PR08.4314) | Промрукав | Термоусаживаемый уплотнитель кабельных проходов, предназначен для герметизации асбоцементных, полимерных и стальных труб, используемых в качестве кабельных вводов в зданиях, подземных переходах и кабельных проходах под дорожным покрытием. Состав комплекта: термоусаживаемая манжета с клеевым слоем, комплект герметика, киперная лента. | 1614.08 | 1452.67
00-00090605 | УКПт-200/55 (PR08.4315) | Промрукав | Термоусаживаемый уплотнитель кабельных проходов, предназначен для герметизации асбоцементных, полимерных и стальных труб, используемых в качестве кабельных вводов в зданиях, подземных переходах и кабельных проходах под дорожным покрытием. Состав комплекта: термоусаживаемая манжета с клеевым слоем, комплект герметика, киперная лента. | 2019.2 | 1817.28
00-00090606 | УКПт-225/60 (PR08.4316) | Промрукав | Термоусаживаемый уплотнитель кабельных проходов, предназначен для герметизации асбоцементных, полимерных и стальных труб, используемых в качестве кабельных вводов в зданиях, подземных переходах и кабельных проходах под дорожным покрытием. Состав комплекта: термоусаживаемая манжета с клеевым слоем, комплект герметика, киперная лента. | 2292.65 | 2063.39
00-00090607 | УКПт-75/22 (PR08.4317) | Промрукав | Термоусаживаемый уплотнитель кабельных проходов, предназначен для герметизации асбоцементных, полимерных и стальных труб, используемых в качестве кабельных вводов в зданиях, подземных переходах и кабельных проходах под дорожным покрытием. Состав комплекта: термоусаживаемая манжета с клеевым слоем, комплект герметика, киперная лента. | 558.57 | 502.71
00-00090608 | УКПт-90/22 (PR08.4309) | Промрукав | Термоусаживаемый уплотнитель кабельных проходов, предназначен для герметизации асбоцементных, полимерных и стальных труб, используемых в качестве кабельных вводов в зданиях, подземных переходах и кабельных проходах под дорожным покрытием. Состав комплекта: термоусаживаемая манжета с клеевым слоем, комплект герметика, киперная лента. | 679.72 | 611.75
00-00063927 | 49-5011 | REXANT | Трубка кембрик ТВ-40, выполненная из поливинилхлоридного пластика, широко распространена в электронике и электротехнике. Она используется как электроизоляционный материал, надеваемый на концы токоведущих жил кабелей и проводов. Также кембрик ТВ-40 используется для маркировки проводов с целью повысить скорость и качество электромонтажных работ. Трубка кембрик ТВ-40 выпускается разных типоразмеров с внутренним диаметром от 0.5 до 50 мм Этот материал способен выдерживать изоляцию проводов до 1000 вольт и используется при температурах окружающей среды –40...+70 ˚С. Гарантийный срок эксплуатации - 7 лет Гарантийный срок хранения - 7 лет | 22.99 | 22.99
00-00063926 | 49-5013 | REXANT | Трубка кембрик ТВ-40, выполненная из поливинилхлоридного пластика, широко распространена в электронике и электротехнике. Она используется как электроизоляционный материал, надеваемый на концы токоведущих жил кабелей и проводов. Также кембрик ТВ-40 используется для маркировки проводов с целью повысить скорость и качество электромонтажных работ. Трубка кембрик ТВ-40 выпускается разных типоразмеров с внутренним диаметром от 0.5 до 50 мм Этот материал способен выдерживать изоляцию проводов до 1000 вольт и используется при температурах окружающей среды –40...+70 ˚С. Гарантийный срок эксплуатации - 7 лет Гарантийный срок хранения - 7 лет | 38.61 | 38.61
00-00071963 | 49-5015 | REXANT | Трубка кембрик ТВ-40, выполненная из поливинилхлоридного пластика, широко распространена в электронике и электротехнике. Она используется как электроизоляционный материал, надеваемый на концы токоведущих жил кабелей и проводов. Также кембрик ТВ-40 используется для маркировки проводов с целью повысить скорость и качество электромонтажных работ. Трубка кембрик ТВ-40 выпускается разных типоразмеров с внутренним диаметром от 0.5 до 50 мм Этот материал способен выдерживать изоляцию проводов до 1000 вольт и используется при температурах окружающей среды –40...+70 ˚С. Гарантийный срок эксплуатации - 7 лет Гарантийный срок хранения - 7 лет | 61.16 | 61.16
00-00064403 | Трубка ТВ-40 ПВХ 1,5"кембрик"(1м)(500)(PR08.3824) | Промрукав | Трубка ТВ-40 ПВХ 1,5 мм "кембрик" (1 м) (500 м/уп) (PR08.3824) | 7.17 | 6.45
00-00111445 | Трубка ТВ (PR08.22843) | Промрукав | Трубка кембрик ТВ-40 используется как электроизоляционный материал, надеваемый на концы жил кабелей и проводов. Кембрик ТВ-40 используется для маркировки проводов с целью повышения скорости и качества проводимого монтажа. | 133.31 | 119.98
00-00074064 | Трубка ТВ-40 ПВХ 10мм кембрик ч(100м/уп)(PR08.4975 | Промрукав | Трубка ТВ-40 ПВХ 10 мм "кембрик" черный (100 м/уп) | 26.6 | 23.94
00-00064405 | Трубка ТВ-40 ПВХ 12мм "кембрик"(100)(PR08.2570) | Промрукав | Трубка ТВ-40 ПВХ 12 мм "кембрик" (100 м/уп) (PR08.2570) | 31.98 | 28.78
00-00074065 | Трубка ТВ-40 ПВХ 12мм кембрик ч(100м/уп)(PR08.4976 | Промрукав | Трубка ТВ-40 ПВХ 12 мм "кембрик" черный (100 м/уп) | 31.98 | 28.78
00-00064406 | Трубка ТВ-40 ПВХ 14мм "кембрик"(100)(PR08.2571) | Промрукав | Трубка ТВ-40 ПВХ 14 мм "кембрик" (100 м/уп) (PR08.2571) | 39.83 | 35.85
00-00074066 | Трубка ТВ-40 ПВХ 14мм кембрик ч(100м/уп)(PR08.4977 | Промрукав | Трубка ТВ-40 ПВХ 14 мм "кембрик" черный (100 м/уп) | 39.83 | 35.85
00-00064407 | Трубка ТВ-40 ПВХ 16мм "кембрик"(100)(PR08.2572) | Промрукав | Трубка ТВ-40 ПВХ 16 мм "кембрик" (100 м/уп) (PR08.2572) | 55.71 | 50.14
00-00074067 | Трубка ТВ-40 ПВХ 16мм кембрик ч(100м/уп)(PR08.4978 | Промрукав | Трубка ТВ-40 ПВХ 16 мм "кембрик" черный (100 м/уп) | 55.71 | 50.14
00-00064408 | Трубка ТВ-40 ПВХ 18мм "кембрик"(100)(PR08.2573) | Промрукав | Трубка ТВ-40 ПВХ 18 мм "кембрик" (100 м/уп) (PR08.2573) | 64.64 | 58.18
00-00074068 | Трубка ТВ-40 ПВХ 18мм кембрик ч(100м/уп)(PR08.4979 | Промрукав | Трубка ТВ-40 ПВХ 18 мм "кембрик" черный (100 м/уп) | 64.64 | 58.18
00-00064409 | Трубка ТВ-40 ПВХ 2мм "кембрик"(1000)(PR08.2559) | Промрукав | Трубка ТВ-40 ПВХ 2 мм "кембрик" (1000 м/уп) (PR08.2559) | 7.6 | 6.84
00-00074056 | Трубка ТВ-40 ПВХ 2мм кембрик ч(1000м/уп)(PR08.4967 | Промрукав | Трубка ТВ-40 ПВХ 2 мм "кембрик" черный (1000 м/уп) | 7.6 | 6.84
00-00064410 | Трубка ТВ-40 ПВХ 2,5мм "кембрик"(300)(PR08.2574) | Промрукав | Трубка ТВ-40 ПВХ 2,5 мм "кембрик" (300 м/уп) (PR08.2574) | 7.85 | 7.07
00-00064411 | Трубка ТВ-40 ПВХ 20мм "кембрик"(50)(PR08.2575) | Промрукав | Трубка ТВ-40 ПВХ 20 мм "кембрик" (50 м/уп) (PR08.2575) | 82.26 | 74.03
00-00074069 | Трубка ТВ-40 ПВХ 20мм кембрик ч(50м/уп)(PR08.4980) | Промрукав | Трубка ТВ-40 ПВХ 20 мм "кембрик" черный (50 м/уп) | 82.26 | 74.03
00-00064412 | Трубка ТВ-40 ПВХ 22мм "кембрик"(50)(PR08.2576) | Промрукав | Трубка ТВ-40 ПВХ 22 мм "кембрик" (50 м/уп) (PR08.2576) | 89.18 | 80.26
00-00064413 | Трубка ТВ-40 ПВХ 25мм "кембрик"(50)(PR08.2577) | Промрукав | Трубка ТВ-40 ПВХ 25 мм "кембрик" (50 м/уп) (PR08.2577) | 103.52 | 93.17
00-00074070 | Трубка ТВ-40 ПВХ 25мм кембрик ч(50м/уп)(PR08.4981) | Промрукав | Трубка ТВ-40 ПВХ 25 мм "кембрик" черный (50 м/уп) | 103.52 | 93.17
00-00064416 | Трубка ТВ-40 ПВХ 3мм "кембрик"(300)(PR08.2560) | Промрукав | Трубка ТВ-40 ПВХ 3 мм "кембрик" (300 м/уп) (PR08.2560) | 8.71 | 7.84
00-00074057 | Трубка ТВ-40 ПВХ 3мм кембрик ч(300м/уп)(PR08.4968) | Промрукав | Трубка ТВ-40 ПВХ 3 мм "кембрик" черный (300 м/уп) | 8.71 | 7.84
00-00064415 | Трубка ТВ-40 ПВХ 3,5мм "кембрик"(300)(PR08.2561) | Промрукав | Трубка ТВ-40 ПВХ 3,5 мм "кембрик" (300 м/уп) (PR08.2561) | 10.14 | 9.13
00-00064417 | Трубка ТВ-40 ПВХ 30мм "кембрик"(20)(PR08.2578) | Промрукав | Трубка ТВ-40 ПВХ 30 мм "кембрик" (20 м/уп) (PR08.2578) | 160.28 | 144.25
00-00064418 | Трубка ТВ-40 ПВХ 4мм "кембрик"(150)(PR08.2562) | Промрукав | Трубка ТВ-40 ПВХ 4 мм "кембрик" (150 м/уп) (PR08.2562) | 11.06 | 9.95
00-00111446 | Трубка ТВ (PR08.22840) | Промрукав | Трубка кембрик ТВ-40 используется как электроизоляционный материал, надеваемый на концы жил кабелей и проводов. Кембрик ТВ-40 используется для маркировки проводов с целью повышения скорости и качества проводимого монтажа. | 109.62 | 98.66
00-00074058 | Трубка ТВ-40 ПВХ 4мм кембрик ч(150м/уп)(PR08.4969) | Промрукав | Трубка ТВ-40 ПВХ 4 мм "кембрик" черный (150 м/уп) | 11.06 | 9.95
00-00064404 | Трубка ТВ-40 ПВХ 40мм "кембрик"(20)(PR08.2580) | Промрукав | Трубка ТВ-40 ПВХ 40 мм "кембрик" (20 м/уп) (PR08.2580) | 209.38 | 188.44
00-00064420 | Трубка ТВ-40 ПВХ 5мм "кембрик"(150)(PR08.2563) | Промрукав | Трубка ТВ-40 ПВХ 5 мм "кембрик" (150 м/уп) (PR08.2563) | 13.19 | 11.87
00-00074059 | Трубка ТВ-40 ПВХ 5мм кембрик ч(150м/уп)(PR08.4970) | Промрукав | Трубка ТВ-40 ПВХ 5 мм "кембрик" черный (150 м/уп) | 13.19 | 11.87
00-00064421 | Трубка ТВ-40 ПВХ 6мм "кембрик"(150)(PR08.2564) | Промрукав | Трубка ТВ-40 ПВХ 6 мм "кембрик" (150 м/уп) (PR08.2564) | 15.23 | 13.71
00-00111447 | Трубка ТВ (PR08.22841) | Промрукав | Трубка кембрик ТВ-40 используется как электроизоляционный материал, надеваемый на концы жил кабелей и проводов. Кембрик ТВ-40 используется для маркировки проводов с целью повышения скорости и качества проводимого монтажа. | 129.79 | 116.81
00-00074060 | Трубка ТВ-40 ПВХ 6мм кембрик ч(150м/уп)(PR08.4971) | Промрукав | Трубка ТВ-40 ПВХ 6 мм "кембрик" черный (150 м/уп) | 15.23 | 13.71
00-00064422 | Трубка ТВ-40 ПВХ 7мм "кембрик"(150)(PR08.2565) | Промрукав | Трубка ТВ-40 ПВХ 7 мм "кембрик" (150 м/уп) (PR08.2565) | 17.58 | 15.82
00-00074061 | Трубка ТВ-40 ПВХ 7мм кембрик ч(150м/уп)(PR08.4972) | Промрукав | Трубка ТВ-40 ПВХ 7 мм "кембрик" черный (150 м/уп) | 17.58 | 15.82
00-00064423 | Трубка ТВ-40 ПВХ 8мм "кембрик"(150)(PR08.2566) | Промрукав | Трубка ТВ-40 ПВХ 8 мм "кембрик" (150 м/уп) (PR08.2566) | 20.42 | 18.38
00-00111448 | Трубка ТВ (PR08.22842) | Промрукав | Трубка кембрик ТВ-40 используется как электроизоляционный материал, надеваемый на концы жил кабелей и проводов. Кембрик ТВ-40 используется для маркировки проводов с целью повышения скорости и качества проводимого монтажа. | 115.39 | 103.85
00-00074062 | Трубка ТВ-40 ПВХ 8мм кембрик ч(150м/уп)(PR08.4973) | Промрукав | Трубка ТВ-40 ПВХ 8 мм "кембрик" черный (150 м/уп) | 20.42 | 18.38
00-00064424 | Трубка ТВ-40 ПВХ 9мм "кембрик"(100)(PR08.2567) | Промрукав | Трубка ТВ-40 ПВХ 9 мм "кембрик" (100 м/уп) (PR08.2567) | 23.64 | 21.28
00-00074063 | Трубка ТВ-40 ПВХ 9мм кембрик ч(100м/уп)(PR08.4974) | Промрукав | Трубка ТВ-40 ПВХ 9 мм "кембрик" черный (100 м/уп) | 23.64 | 21.28
00-00086493 | UDRS-D15-1-K02 | IEK | Тонкие термоусадочные трубки из полиэтилена не содержат галогенов и обладают свойством подавления горения. Изделия обладают хорошими электрическими и механическими параметрами, применяются в качестве изолирующих и уплотняющих материалов. Надетые в растянутом состоянии на различные предметы, при нагреве они уменьшаются в размерах, обтягивая предметы, принимая их наружную форму. Термоусадочная трубка изготавливается в следующих цветовых исполнениях: прозрачные, белые, желтые, желто-зеленые, зеленые, красные, синие и черные. | 14.13 | 12.72
00-00119190 | UDRS-D4-1-K06 | IEK | Трубка термоусадочная используется для электрической изоляции, герметизации и маркировки соединений проводов, не содержит галогенов, обладает свойством подавления горения. Принцип действия — изменение своего диаметра путем усадки в два раза. | 25.34 | 22.81
00-00033641 | 26-0009 | REXANT | Термоусаживаемая трубка с клеевым слоем один из самых популярных и надежных термоусаживаемых материалов. Предназначена для восстановления поврежденной и создания новой изоляции, герметизации поверхностей и электрических соединений кабелей и проводов, бандажирования и маркировки проводов, для создания антикоррозийных защитных и декоративных покрытий. | 84.48 | 84.48
00-00013273 | 26-0033 | REXANT | Термоусаживаемая трубка с клеевым слоем и повышенным коэфициентом усадки REXANT — один из самых популярных и надежных термоусаживаемых материалов. Предназначена для восстановления поврежденной и создания новой изоляции при соединении кабелей и проводов со средней разницей диаметров изолируемых соединений, герметизации поверхностей и электрических соединений кабелей и проводов, бандажирования и маркировки проводов, для создания антикоррозийных защитных и декоративных покрытий. Технические характеристики: 1. Относительное удлинение при разрыве: не менее 200 % 2. Температура усадки: +100 °С 3. Температурный диапазон в режиме эксплуатации: -55...+110 °С 4. Прочность на растяжение: не менее 10.4 МПа 5. Электрическая прочность: не менее 19.7 кВ/мм 6. Рабочее напряжение: 600 В 7. Удельное электрическое сопротивление: 10^14 Ом/см 8. Коэффициент усадки: 3-4:1 9. Не поддерживает горение 10. Диаметр трубки до усадки: 33 мм 11. Диаметр трубки после усадки: 8 мм 12. Толщина трубки после усадки: 3,3 | 415.08 | 415.08
00-00013274 | 26-0055 | REXANT | Термоусаживаемая трубка с клеевым слоем и повышенным коэфициентом усадки REXANT — один из самых популярных и надежных термоусаживаемых материалов. Предназначена для восстановления поврежденной и создания новой изоляции при соединении кабелей и проводов со средней разницей диаметров изолируемых соединений, герметизации поверхностей и электрических соединений кабелей и проводов, бандажирования и маркировки проводов, для создания антикоррозийных защитных и декоративных покрытий. Технические характеристики: 1. Относительное удлинение при разрыве: не менее 200 % 2. Температура усадки: +100 °С 3. Температурный диапазон в режиме эксплуатации: -55...+110 °С 4. Прочность на растяжение: не менее 10.4 МПа 5. Электрическая прочность: не менее 19.7 кВ/мм 6. Рабочее напряжение: 600 В 7. Удельное электрическое сопротивление: 10^14 Ом/см 8. Коэффициент усадки: 3-4:1 9. Не поддерживает горение 10. Диаметр трубки до усадки: 55 мм 11. Диаметр трубки после усадки: 16 мм 12. Толщина трубки после усадки: 3, | 668.98 | 668.98
00-00013275 | 26-0075 | REXANT | Термоусаживаемая трубка с клеевым слоем и повышенным коэфициентом усадки REXANT — один из самых популярных и надежных термоусаживаемых материалов. Предназначена для восстановления поврежденной и создания новой изоляции при соединении кабелей и проводов со средней разницей диаметров изолируемых соединений, герметизации поверхностей и электрических соединений кабелей и проводов, бандажирования и маркировки проводов, для создания антикоррозийных защитных и декоративных покрытий. Технические характеристики: 1. Относительное удлинение при разрыве: не менее 200 % 2. Температура усадки: +100 °С 3. Температурный диапазон в режиме эксплуатации: -55...+110 °С 4. Прочность на растяжение: не менее 10.4 МПа 5. Электрическая прочность: не менее 19.7 кВ/мм 6. Рабочее напряжение: 600 В 7. Удельное электрическое сопротивление: 10^14 Ом/см 8. Коэффициент усадки: 3-4:1 9. Не поддерживает горение 10. Диаметр трубки до усадки: 75 мм 11. Диаметр трубки после усадки: 22 мм 12. Толщина трубки после усадки: 3, | 1009.87 | 1009.87
00-00064237 | 21-2008 | REXANT | Термоусаживаемая трубка с клеевым слоем REXANT — один из самых популярных и надежных термоусаживаемых материалов. Предназначена для восстановления поврежденной и создания новой изоляции, герметизации поверхностей и электрических соединений кабелей и проводов, бандажирования и маркировки проводов, для создания антикоррозийных защитных и декоративных покрытий. Технические характеристики: 1. Относительное удлинение при разрыве: не менее 200 % 2. Температура усадки: +100 °С 3. Температурный диапазон в режиме эксплуатации: -55...+110 °С 4. Прочность на растяжение: не менее 10.4 МПа 5. Электрическая прочность: не менее 19.7 кВ/мм 6. Рабочее напряжение: 600 В 7. Удельное электрическое сопротивление: 10^14 Ом/см 8. Коэффициент усадки: 3:1 9. Не поддерживает горение 10. Диаметр трубки до усадки: 12 мм 11. Диаметр трубки после усадки: 4,2 мм 12. Толщина трубки после усадки: 1,7 мм 13. Клеевой слой: по всей длине на внутренней стороне На внутреннюю поверхность такой термоусаживаемой трубки нанесе | 134.74 | 134.74
00-00064236 | 21-9008 | REXANT | Термоусаживаемая трубка с клеевым слоем REXANT — один из самых популярных и надежных термоусаживаемых материалов. Предназначена для восстановления поврежденной и создания новой изоляции, герметизации поверхностей и электрических соединений кабелей и проводов, бандажирования и маркировки проводов, для создания антикоррозийных защитных и декоративных покрытий. Технические характеристики: 1. Относительное удлинение при разрыве: не менее 200 % 2. Температура усадки: +100 °С 3. Температурный диапазон в режиме эксплуатации: -55...+110 °С 4. Прочность на растяжение: не менее 10.4 МПа 5. Электрическая прочность: не менее 19.7 кВ/мм 6. Рабочее напряжение: 600 В 7. Удельное электрическое сопротивление: 10^14 Ом/см 8. Коэффициент усадки: 3:1 9. Не поддерживает горение 10. Диаметр трубки до усадки: 18 мм 11. Диаметр трубки после усадки: 6,3 мм 12. Толщина трубки после усадки: 2 мм 13. Клеевой слой: по всей длине на внутренней стороне На внутреннюю поверхность такой термоусаживаемой трубки нанесен | 248.08 | 248.08
00-00064235 | 26-0024 | REXANT | Термоусаживаемая трубка с клеевым слоем REXANT — один из самых популярных и надежных термоусаживаемых материалов. Предназначена для восстановления поврежденной и создания новой изоляции, герметизации поверхностей и электрических соединений кабелей и проводов, бандажирования и маркировки проводов, для создания антикоррозийных защитных и декоративных покрытий. Технические характеристики: 1. Относительное удлинение при разрыве: не менее 200 % 2. Температура усадки: +100 °С 3. Температурный диапазон в режиме эксплуатации: -55...+110 °С 4. Прочность на растяжение: не менее 10.4 МПа 5. Электрическая прочность: не менее 19.7 кВ/мм 6. Рабочее напряжение: 600 В 7. Удельное электрическое сопротивление: 10^14 Ом/см 8. Коэффициент усадки: 3:1 9. Не поддерживает горение 10. Диаметр трубки до усадки: 24 мм 11. Диаметр трубки после усадки: 8,5 мм 12. Толщина трубки после усадки: 2,1 мм 13. Клеевой слой: по всей длине на внутренней стороне На внутреннюю поверхность такой термоусаживаемой трубки нанесе | 383.27 | 383.27
00-00064240 | 26-3004 | REXANT | Термоусаживаемая трубка с клеевым слоем REXANT — один из самых популярных и надежных термоусаживаемых материалов. Предназначена для восстановления поврежденной и создания новой изоляции, герметизации поверхностей и электрических соединений кабелей и проводов, бандажирования и маркировки проводов, для создания антикоррозийных защитных и декоративных покрытий. Технические характеристики: 1. Относительное удлинение при разрыве: не менее 200 % 2. Температура усадки: +100 °С 3. Температурный диапазон в режиме эксплуатации: -55...+110 °С 4. Прочность на растяжение: не менее 10.4 МПа 5. Электрическая прочность: не менее 19.7 кВ/мм 6. Рабочее напряжение: 600 В 7. Удельное электрическое сопротивление: 10^14 Ом/см 8. Коэффициент усадки: 3:1 9. Не поддерживает горение 10. Диаметр трубки до усадки: 3 мм 11. Диаметр трубки после усадки: 1 мм 12. Толщина стенки после усадки: 1 мм 13. Клеевой слой: по всей длине на внутренней стороне На внутреннюю поверхность такой термоусаживаемой трубки нанесен кле | 40.26 | 40.26
00-00064238 | 20-4808 | REXANT | Термоусаживаемая трубка с клеевым слоем REXANT — один из самых популярных и надежных термоусаживаемых материалов. Предназначена для восстановления поврежденной и создания новой изоляции, герметизации поверхностей и электрических соединений кабелей и проводов, бандажирования и маркировки проводов, для создания антикоррозийных защитных и декоративных покрытий. Технические характеристики: 1. Относительное удлинение при разрыве: не менее 200 % 2. Температура усадки: +100 °С 3. Температурный диапазон в режиме эксплуатации: -55...+110 °С 4. Прочность на растяжение: не менее 10.4 МПа 5. Электрическая прочность: не менее 19.7 кВ/мм 6. Рабочее напряжение: 600 В 7. Удельное электрическое сопротивление: 10^14 Ом/см 8. Коэффициент усадки: 3:1 9. Не поддерживает горение 10. Диаметр трубки до усадки: 4,8 мм 11. Диаметр трубки после усадки: 1,6 мм 12. Толщина трубки после усадки: 1,1 мм 13. Клеевой слой: по всей длине на внутренней стороне На внутреннюю поверхность такой термоусаживаемой трубки нанес | 46.47 | 46.47
00-00064239 | 26-9004 | REXANT | Термоусаживаемая трубка с клеевым слоем REXANT — один из самых популярных и надежных термоусаживаемых материалов. Предназначена для восстановления поврежденной и создания новой изоляции, герметизации поверхностей и электрических соединений кабелей и проводов, бандажирования и маркировки проводов, для создания антикоррозийных защитных и декоративных покрытий. Технические характеристики: 1. Относительное удлинение при разрыве: не менее 200 % 2. Температура усадки: +100 °С 3. Температурный диапазон в режиме эксплуатации: -55...+110 °С 4. Прочность на растяжение: не менее 10.4 МПа 5. Электрическая прочность: не менее 19.7 кВ/мм 6. Рабочее напряжение: 600 В 7. Удельное электрическое сопротивление: 10^14 Ом/см 8. Коэффициент усадки: 3:1 9. Не поддерживает горение 10. Диаметр трубки до усадки: 9 мм 11. Диаметр трубки после усадки: 3,2 мм 12. Толщина трубки после усадки: 1,45 мм 13. Клеевой слой: по всей длине на внутренней стороне На внутреннюю поверхность такой термоусаживаемой трубки нанесе | 101.06 | 101.06
00-00023411 | 20-6008 | REXANT | Термоусаживаемая трубка с клеевым слоем REXANT — один из самых популярных и надежных термоусаживаемых материалов. Предназначена для восстановления поврежденной и создания новой изоляции, герметизации поверхностей и электрических соединений кабелей и проводов, бандажирования и маркировки проводов, для создания антикоррозийных защитных и декоративных покрытий. Технические характеристики: 1. Относительное удлинение при разрыве: не менее 200 % 2. Температура усадки: +100 °С 3. Температурный диапазон в режиме эксплуатации: -55...+110 °С 4. Прочность на растяжение: не менее 10.4 МПа 5. Электрическая прочность: не менее 19.7 кВ/мм 6. Рабочее напряжение: 600 В 7. Удельное электрическое сопротивление: 10^14 Ом/см 8. Коэффициент усадки: 3:1 9. Не поддерживает горение 10. Диаметр трубки до усадки: 6 мм 11. Диаметр трубки после усадки: 2,2 мм 12. Толщина трубки после усадки: 1,2 мм 13. Клеевой слой: по всей длине на внутренней стороне На внутреннюю поверхность такой термоусаживаемой трубки нанесен | 61.61 | 61.61
00-00023410 | 26-0003 | REXANT | Термоусаживаемая трубка с клеевым слоем REXANT — один из самых популярных и надежных термоусаживаемых материалов. Предназначена для восстановления поврежденной и создания новой изоляции, герметизации поверхностей и электрических соединений кабелей и проводов, бандажирования и маркировки проводов, для создания антикоррозийных защитных и декоративных покрытий. Технические характеристики: 1. Относительное удлинение при разрыве: не менее 200 % 2. Температура усадки: +100 °С 3. Температурный диапазон в режиме эксплуатации: -55...+110 °С 4. Прочность на растяжение: не менее 10.4 МПа 5. Электрическая прочность: не менее 19.7 кВ/мм 6. Рабочее напряжение: 600 В 7. Удельное электрическое сопротивление: 10^14 Ом/см 8. Коэффициент усадки: 3:1 9. Не поддерживает горение 10. Диаметр трубки до усадки: 3 мм 11. Диаметр трубки после усадки: 1 мм 12. Толщина трубки после усадки: 1 мм 13. Клеевой слой: по всей длине на внутренней стороне На внутреннюю поверхность такой термоусаживаемой трубки нанесен кле | 33.95 | 33.95
00-00064245 | 23-1606 | REXANT | Термоусаживаемая трубка с клеевым слоем и повышенным коэфициентом усадки REXANT — один из самых популярных и надежных термоусаживаемых материалов. Предназначена для восстановления поврежденной и создания новой изоляции при соединении кабелей и проводов со средней разницей диаметров изолируемых соединений, герметизации поверхностей и электрических соединений кабелей и проводов, бандажирования и маркировки проводов, для создания антикоррозийных защитных и декоративных покрытий. Технические характеристики: 1. Относительное удлинение при разрыве: не менее 200 % 2. Температура усадки: +100 °С 3. Температурный диапазон в режиме эксплуатации: -55...+110 °С 4. Прочность на растяжение: не менее 10.4 МПа 5. Электрическая прочность: не менее 19.7 кВ/мм 6. Рабочее напряжение: 600 В 7. Удельное электрическое сопротивление: 10^14 Ом/см 8. Коэффициент усадки: 4:1 9. Не поддерживает горение 10. Диаметр трубки до усадки: 16 мм 11. Диаметр трубки после усадки: 4 мм 12. Толщина трубки после усадки: 2 мм | 207.48 | 207.48
00-00064243 | 23-3206 | REXANT | Термоусаживаемая трубка с клеевым слоем и повышенным коэфициентом усадки REXANT — один из самых популярных и надежных термоусаживаемых материалов. Предназначена для восстановления поврежденной и создания новой изоляции при соединении кабелей и проводов со средней разницей диаметров изолируемых соединений, герметизации поверхностей и электрических соединений кабелей и проводов, бандажирования и маркировки проводов, для создания антикоррозийных защитных и декоративных покрытий. Технические характеристики: 1. Относительное удлинение при разрыве: не менее 200 % 2. Температура усадки: +100 °С 3. Температурный диапазон в режиме эксплуатации: -55...+110 °С 4. Прочность на растяжение: не менее 10.4 МПа 5. Электрическая прочность: не менее 19.7 кВ/мм 6. Рабочее напряжение: 600 В 7. Удельное электрическое сопротивление: 10^14 Ом/см 8. Коэффициент усадки: 4:1 9. Не поддерживает горение 10. Диаметр трубки до усадки: 32 мм 11. Диаметр трубки после усадки: 8 мм 12. Толщина трубки после усадки: 3 мм | 523.13 | 523.13
00-00064247 | 23-4006 | REXANT | Термоусаживаемая трубка с клеевым слоем и повышенным коэфициентом усадки REXANT — один из самых популярных и надежных термоусаживаемых материалов. Предназначена для восстановления поврежденной и создания новой изоляции при соединении кабелей и проводов со средней разницей диаметров изолируемых соединений, герметизации поверхностей и электрических соединений кабелей и проводов, бандажирования и маркировки проводов, для создания антикоррозийных защитных и декоративных покрытий. Технические характеристики: 1. Относительное удлинение при разрыве: не менее 200 % 2. Температура усадки: +100 °С 3. Температурный диапазон в режиме эксплуатации: -55...+110 °С 4. Прочность на растяжение: не менее 10.4 МПа 5. Электрическая прочность: не менее 19.7 кВ/мм 6. Рабочее напряжение: 600 В 7. Удельное электрическое сопротивление: 10^14 Ом/см 8. Коэффициент усадки: 4:1 9. Не поддерживает горение 10. Диаметр трубки до усадки: 4 мм 11. Диаметр трубки после усадки: 1 мм 12. Толщина трубки после усадки: 1,1 мм | 50.87 | 50.87
00-00064241 | 23-5206 | REXANT | Термоусаживаемая трубка с клеевым слоем и повышенным коэфициентом усадки REXANT — один из самых популярных и надежных термоусаживаемых материалов. Предназначена для восстановления поврежденной и создания новой изоляции при соединении кабелей и проводов со средней разницей диаметров изолируемых соединений, герметизации поверхностей и электрических соединений кабелей и проводов, бандажирования и маркировки проводов, для создания антикоррозийных защитных и декоративных покрытий. Технические характеристики: 1. Относительное удлинение при разрыве: не менее 200 % 2. Температура усадки: +100 °С 3. Температурный диапазон в режиме эксплуатации: -55...+110 °С 4. Прочность на растяжение: не менее 10.4 МПа 5. Электрическая прочность: не менее 19.7 кВ/мм 6. Рабочее напряжение: 600 В 7. Удельное электрическое сопротивление: 10^14 Ом/см 8. Коэффициент усадки: 4:1 9. Не поддерживает горение 10. Диаметр трубки до усадки: 52 мм 11. Диаметр трубки после усадки: 13 мм 12. Толщина трубки после усадки: 3,3 | 858.16 | 858.16
00-00064246 | 23-6006 | REXANT | Термоусаживаемая трубка с клеевым слоем и повышенным коэфициентом усадки REXANT — один из самых популярных и надежных термоусаживаемых материалов. Предназначена для восстановления поврежденной и создания новой изоляции при соединении кабелей и проводов со средней разницей диаметров изолируемых соединений, герметизации поверхностей и электрических соединений кабелей и проводов, бандажирования и маркировки проводов, для создания антикоррозийных защитных и декоративных покрытий. Технические характеристики: 1. Относительное удлинение при разрыве: не менее 200 % 2. Температура усадки: +100 °С 3. Температурный диапазон в режиме эксплуатации: -55...+110 °С 4. Прочность на растяжение: не менее 10.4 МПа 5. Электрическая прочность: не менее 19.7 кВ/мм 6. Рабочее напряжение: 600 В 7. Удельное электрическое сопротивление: 10^14 Ом/см 8. Коэффициент усадки: 4:1 9. Не поддерживает горение 10. Диаметр трубки до усадки: 6 мм 11. Диаметр трубки после усадки: 1,5 мм 12. Толщина трубки после усадки: 1,1 | 71.87 | 71.87
00-00064242 | 23-9006 | REXANT | Термоусаживаемая трубка с клеевым слоем и повышенным коэфициентом усадки REXANT — один из самых популярных и надежных термоусаживаемых материалов. Предназначена для восстановления поврежденной и создания новой изоляции при соединении кабелей и проводов со средней разницей диаметров изолируемых соединений, герметизации поверхностей и электрических соединений кабелей и проводов, бандажирования и маркировки проводов, для создания антикоррозийных защитных и декоративных покрытий. Технические характеристики: 1. Относительное удлинение при разрыве: не менее 200 % 2. Температура усадки: +100 °С 3. Температурный диапазон в режиме эксплуатации: -55...+110 °С 4. Прочность на растяжение: не менее 10.4 МПа 5. Электрическая прочность: не менее 19.7 кВ/мм 6. Рабочее напряжение: 600 В 7. Удельное электрическое сопротивление: 10^14 Ом/см 8. Коэффициент усадки: 4:1 9. Не поддерживает горение 10. Диаметр трубки до усадки: 8 мм 11. Диаметр трубки после усадки: 2 мм 12. Толщина трубки после усадки: 1,5 мм | 102.62 | 102.62
00-00064244 | 23-1206 | REXANT | Термоусаживаемая трубка с клеевым слоем и повышенным коэфициентом усадки REXANT — один из самых популярных и надежных термоусаживаемых материалов. Предназначена для восстановления поврежденной и создания новой изоляции при соединении кабелей и проводов со средней разницей диаметров изолируемых соединений, герметизации поверхностей и электрических соединений кабелей и проводов, бандажирования и маркировки проводов, для создания антикоррозийных защитных и декоративных покрытий. Технические характеристики: 1. Относительное удлинение при разрыве: не менее 200 % 2. Температура усадки: +100 °С 3. Температурный диапазон в режиме эксплуатации: -55...+110 °С 4. Прочность на растяжение: не менее 10.4 МПа 5. Электрическая прочность: не менее 19.7 кВ/мм 6. Рабочее напряжение: 600 В 7. Удельное электрическое сопротивление: 10^14 Ом/см 8. Коэффициент усадки: 4:1 9. Не поддерживает горение 10. Диаметр трубки до усадки: 12 мм 11. Диаметр трубки после усадки: 3 мм 12. Толщина трубки после усадки: 1,7 м | 146.49 | 146.49
00-00064252 | 23-0033 | REXANT | Термоусаживаемая трубка с клеевым слоем и повышенным коэфициентом усадки REXANT — один из самых популярных и надежных термоусаживаемых материалов. Предназначена для восстановления поврежденной и создания новой изоляции при соединении кабелей и проводов с очень значительной разницей диаметров изолируемых соединений, герметизации поверхностей и электрических соединений кабелей и проводов, бандажирования и маркировки проводов, для создания антикоррозийных защитных и декоративных покрытий. Технические характеристики: 1. Относительное удлинение при разрыве: не менее 200 % 2. Температура усадки: +100 °С 3. Температурный диапазон в режиме эксплуатации: -55...+125 °С 4. Прочность на растяжение: не менее 10.4 МПа 5. Электрическая прочность: не менее 19.7 кВ/мм 6. Рабочее напряжение: 600 В 7. Удельное электрическое сопротивление: 1014 Ом/см 8. Коэффициент усадки: 6:1 9. Не поддерживает горение 10. Диаметр трубки до усадки: 33 мм 11. Диаметр трубки после усадки: 5,5 мм 12. Толщина трубки после ус | 1293.95 | 1293.95
00-00064248 | 21-5009 | REXANT | Термоусаживаемая трубка, предназначена для восстановления поврежденной изоляции, герметизации поверхностей и электрических соединений кабелей и проводов, бандажирования и маркировки проводов, для создания антикоррозийных защитных покрытий. Технические характеристики: 1. Горючесть: без подавления горения 2. Относительное удлинение при разрыве: не менее 200 % 3. Температура усадки минимальная: 105 °С 4. Температурный диапазон в режиме эксплуатации: -55...+105 °С 5. Прочность на растяжение: не менее 10.4 МПа 6. Электрическая прочность: не менее 19.7 кВ/мм 7. Рабочее напряжение: 600 В 8. Удельное электрическое сопротивление: 10^14 Ом/см 9. Коэффициент усадки: 2:1 10. Диаметр трубки до усадки: 15,0 мм 11. Диаметр трубки после усадки: 7,5 мм 12. Толщина трубки после усадки: 0,70 мм Термоусаживаемая трубка Н-1 (без подавления горения) прозрачная REXANT — самый доступный термоусаживаемый материал. Отличается высокой гибкостью; материал(полиолефин), из которого изготовлена трубка, экологически | 57.38 | 57.38
00-00064251 | 20-3509 | REXANT | Термоусаживаемая трубка, предназначена для восстановления поврежденной изоляции, герметизации поверхностей и электрических соединений кабелей и проводов, бандажирования и маркировки проводов, для создания антикоррозийных защитных покрытий. Технические характеристики: 1. Горючесть: без подавления горения 2. Относительное удлинение при разрыве: не менее 200 % 3. Температура усадки минимальная: 105 °С 4. Температурный диапазон в режиме эксплуатации: -55...+105 °С 5. Прочность на растяжение: не менее 10.4 МПа 6. Электрическая прочность: не менее 19.7 кВ/мм 7. Рабочее напряжение: 600 В 8. Удельное электрическое сопротивление: 10^14 Ом/см 9. Коэффициент усадки: 2:1 10. Диаметр трубки до усадки: 3,5 мм 11. Диаметр трубки после усадки: 1,75 мм 12. Толщина трубки после усадки: 0,5 мм Термоусаживаемая трубка Н-1 (без подавления горения) прозрачная REXANT — самый доступный термоусаживаемый материал. Отличается высокой гибкостью; материал(полиолефин), из которого изготовлена трубка, экологически б | 14.82 | 14.82
00-00064249 | 20-6009 | REXANT | Термоусаживаемая трубка, предназначена для восстановления поврежденной изоляции, герметизации поверхностей и электрических соединений кабелей и проводов, бандажирования и маркировки проводов, для создания антикоррозийных защитных покрытий. Технические характеристики: 1. Горючесть: без подавления горения 2. Относительное удлинение при разрыве: не менее 200 % 3. Температура усадки минимальная: 105 °С 4. Температурный диапазон в режиме эксплуатации: -55...+105 °С 5. Прочность на растяжение: не менее 10.4 МПа 6. Электрическая прочность: не менее 19.7 кВ/мм 7. Рабочее напряжение: 600 В 8. Удельное электрическое сопротивление: 10^14 Ом/см 9. Коэффициент усадки: 2:1 10. Диаметр трубки до усадки: 6,0 мм 11. Диаметр трубки после усадки: 3,0 мм 12. Толщина трубки после усадки: 0,6 мм Термоусаживаемая трубка Н-1 (без подавления горения) прозрачная REXANT — самый доступный термоусаживаемый материал. Отличается высокой гибкостью; материал(полиолефин), из которого изготовлена трубка, экологически бе | 22.46 | 22.46
00-00064250 | 20-8009 | REXANT | Термоусаживаемая трубка, предназначена для восстановления поврежденной изоляции, герметизации поверхностей и электрических соединений кабелей и проводов, бандажирования и маркировки проводов, для создания антикоррозийных защитных покрытий. Технические характеристики: 1. Горючесть: без подавления горения 2. Относительное удлинение при разрыве: не менее 200 % 3. Температура усадки минимальная: 105 °С 4. Температурный диапазон в режиме эксплуатации: -55...+105 °С 5. Прочность на растяжение: не менее 10.4 МПа 6. Электрическая прочность: не менее 19.7 кВ/мм 7. Рабочее напряжение: 600 В 8. Удельное электрическое сопротивление: 10^14 Ом/см 9. Коэффициент усадки: 2:1 10. Диаметр трубки до усадки: 8,0 мм 11. Диаметр трубки после усадки: 4,0 мм 12. Толщина трубки после усадки: 0,6 мм Термоусаживаемая трубка Н-1 (без подавления горения) прозрачная REXANT — самый доступный термоусаживаемый материал. Отличается высокой гибкостью; материал(полиолефин), из которого изготовлена трубка, экологически бе | 25.2 | 25.2
00-00064207 | 20-1001 | REXANT | Термоусаживаемая трубка — один из самых популярных и надежных термоусаживаемых материалов. Предназначена для восстановления поврежденной и создания новой изоляции, герметизации поверхностей и электрических соединений кабелей и проводов, бандажирования и маркировки проводов, для создания антикоррозийных защитных и декоративных покрытий. Технические характеристики: 1. Горючесть: не поддерживает горение 2. Относительное удлинение при разрыве: не менее 200 % 3. Температура усадки:110 ℃ 4. Температурный диапазон в режиме эксплуатации: -40...+125 ℃ 5. Прочность на растяжение: не менее 10.4 МПа 6. Электрическая прочность: не менее 19.7 кВ/мм 7. Рабочее напряжение: 600 В 8. Удельное электрическое сопротивление: 10^14 Ом/см 9. Диаметр трубки до усадки: 1,0 мм 10. Диаметр трубки после усадки: 0,5 мм 11. Толщина трубки после усадки: 0,28 мм 12. Состав: Полиолефин Отличается высокой гибкостью; материал(полиолефин), из которого изготовлена трубка, экологически безопасен. Уникальным свойством термоу | 11.48 | 11.48
00-00085820 | 20-1005 | REXANT | Термоусаживаемая трубка — один из самых популярных и надежных термоусаживаемых материалов. Предназначена для восстановления поврежденной и создания новой изоляции, герметизации поверхностей и электрических соединений кабелей и проводов, бандажирования и маркировки проводов, для создания антикоррозийных защитных и декоративных покрытий. Технические характеристики: 1. Горючесть: не поддерживает горение 2. Относительное удлинение при разрыве: не менее 200 % 3. Температура усадки:110 ℃ 4. Температурный диапазон в режиме эксплуатации: -40...+125 ℃ 5. Прочность на растяжение: не менее 10.4 МПа 6. Электрическая прочность: не менее 19.7 кВ/мм 7. Рабочее напряжение: 600 В 8. Удельное электрическое сопротивление: 10^14 Ом/см 9. Диаметр трубки до усадки: 1,0 мм 10. Диаметр трубки после усадки: 0,5 мм 11. Толщина трубки после усадки: 0,28 мм 12. Состав: Полиолефин Отличается высокой гибкостью; материал(полиолефин), из которого изготовлена трубка, экологически безопасен. Уникальным свойством термоу | 11.48 | 11.48
00-00064234 | 20-1002 | REXANT | Термоусаживаемая трубка — один из самых популярных и надежных термоусаживаемых материалов. Предназначена для восстановления поврежденной и создания новой изоляции, герметизации поверхностей и электрических соединений кабелей и проводов, бандажирования и маркировки проводов, для создания антикоррозийных защитных и декоративных покрытий. Технические характеристики: 1. Горючесть: не поддерживает горение 2. Относительное удлинение при разрыве: не менее 200 % 3. Температура усадки:110 ℃ 4. Температурный диапазон в режиме эксплуатации: -40...+125 ℃ 5. Прочность на растяжение: не менее 10.4 МПа 6. Электрическая прочность: не менее 19.7 кВ/мм 7. Рабочее напряжение: 600 В 8. Удельное электрическое сопротивление: 10^14 Ом/см 9. Диаметр трубки до усадки: 1,0 мм 10. Диаметр трубки после усадки: 0,5 мм 11. Толщина трубки после усадки: 0,28 мм 12. Состав: Полиолефин Отличается высокой гибкостью; материал(полиолефин), из которого изготовлена трубка, экологически безопасен. Уникальным свойством термоу | 11.48 | 11.48
00-00064228 | 20-1004 | REXANT | Термоусаживаемая трубка — один из самых популярных и надежных термоусаживаемых материалов. Предназначена для восстановления поврежденной и создания новой изоляции, герметизации поверхностей и электрических соединений кабелей и проводов, бандажирования и маркировки проводов, для создания антикоррозийных защитных и декоративных покрытий. Технические характеристики: 1. Горючесть: не поддерживает горение 2. Относительное удлинение при разрыве: не менее 200 % 3. Температура усадки:110 ℃ 4. Температурный диапазон в режиме эксплуатации: -40...+125 ℃ 5. Прочность на растяжение: не менее 10.4 МПа 6. Электрическая прочность: не менее 19.7 кВ/мм 7. Рабочее напряжение: 600 В 8. Удельное электрическое сопротивление: 10^14 Ом/см 9. Диаметр трубки до усадки: 1,0 мм 10. Диаметр трубки после усадки: 0,5 мм 11. Толщина трубки после усадки: 0,28 мм 12. Состав: Полиолефин Отличается высокой гибкостью; материал(полиолефин), из которого изготовлена трубка, экологически безопасен. Уникальным свойством термоу | 11.48 | 11.48
00-00064187 | 20-1006 | REXANT | Термоусаживаемая трубка — один из самых популярных и надежных термоусаживаемых материалов. Предназначена для восстановления поврежденной и создания новой изоляции, герметизации поверхностей и электрических соединений кабелей и проводов, бандажирования и маркировки проводов, для создания антикоррозийных защитных и декоративных покрытий. Технические характеристики: 1. Горючесть: не поддерживает горение 2. Относительное удлинение при разрыве: не менее 200 % 3. Температура усадки:110 ℃ 4. Температурный диапазон в режиме эксплуатации: -40...+125 ℃ 5. Прочность на растяжение: не менее 10.4 МПа 6. Электрическая прочность: не менее 19.7 кВ/мм 7. Рабочее напряжение: 600 В 8. Удельное электрическое сопротивление: 10^14 Ом/см 9. Диаметр трубки до усадки: 1,0 мм 10. Диаметр трубки после усадки: 0,5 мм 11. Толщина трубки после усадки: 0,28 мм 12. Состав: Полиолефин Отличается высокой гибкостью; материал(полиолефин), из которого изготовлена трубка, экологически безопасен. Уникальным свойством термоу | 10 | 10
00-00064193 | 20-1501 | REXANT | Термоусаживаемая трубка — один из самых популярных и надежных термоусаживаемых материалов. Предназначена для восстановления поврежденной и создания новой изоляции, герметизации поверхностей и электрических соединений кабелей и проводов, бандажирования и маркировки проводов, для создания антикоррозийных защитных и декоративных покрытий. Технические характеристики: 1. Горючесть: не поддерживает горение 2. Относительное удлинение при разрыве: не менее 200 % 3. Температура усадки:110 ℃ 4. Температурный диапазон в режиме эксплуатации: -40...+125 ℃ 5. Прочность на растяжение: не менее 10.4 МПа 6. Электрическая прочность: не менее 19.7 кВ/мм 7. Рабочее напряжение: 600 В 8. Удельное электрическое сопротивление: 10^14 Ом/см 9. Диаметр трубки до усадки: 1,5 мм 10. Диаметр трубки после усадки: 0,75 мм 11. Толщина стенки после усадки: 0,32 мм 12. Состав: Полиолефин Отличается высокой гибкостью; материал(полиолефин), из которого изготовлена трубка, экологически безопасен. Уникальным свойством термо | 11.66 | 11.66
00-00064212 | 20-1502 | REXANT | Термоусаживаемая трубка — один из самых популярных и надежных термоусаживаемых материалов. Предназначена для восстановления поврежденной и создания новой изоляции, герметизации поверхностей и электрических соединений кабелей и проводов, бандажирования и маркировки проводов, для создания антикоррозийных защитных и декоративных покрытий. Технические характеристики: 1. Горючесть: не поддерживает горение 2. Относительное удлинение при разрыве: не менее 200 % 3. Температура усадки:110 ℃ 4. Температурный диапазон в режиме эксплуатации: -40...+125 ℃ 5. Прочность на растяжение: не менее 10.4 МПа 6. Электрическая прочность: не менее 19.7 кВ/мм 7. Рабочее напряжение: 600 В 8. Удельное электрическое сопротивление: 10^14 Ом/см 9. Диаметр трубки до усадки: 1,5 мм 10. Диаметр трубки после усадки: 0,75 мм 11. Толщина трубки после усадки: 0,32 мм 12. Состав: Полиолефин Отличается высокой гибкостью; материал(полиолефин), из которого изготовлена трубка, экологически безопасен. Уникальным свойством термо | 11.66 | 11.66
00-00064221 | 20-1503 | REXANT | Термоусаживаемая трубка — один из самых популярных и надежных термоусаживаемых материалов. Предназначена для восстановления поврежденной и создания новой изоляции, герметизации поверхностей и электрических соединений кабелей и проводов, бандажирования и маркировки проводов, для создания антикоррозийных защитных и декоративных покрытий. Технические характеристики: 1. Горючесть: не поддерживает горение 2. Относительное удлинение при разрыве: не менее 200 % 3. Температура усадки:110 ℃ 4. Температурный диапазон в режиме эксплуатации: -40...+125 ℃ 5. Прочность на растяжение: не менее 10.4 МПа 6. Электрическая прочность: не менее 19.7 кВ/мм 7. Рабочее напряжение: 600 В 8. Удельное электрическое сопротивление: 10^14 Ом/см 9. Диаметр трубки до усадки: 1,5 мм 10. Диаметр трубки после усадки: 0,75 мм 11. Толщина трубки после усадки: 0,32 мм 12. Состав: Полиолефин Отличается высокой гибкостью; материал(полиолефин), из которого изготовлена трубка, экологически безопасен. Уникальным свойством термо | 11.66 | 11.66
00-00064213 | 20-1504 | REXANT | Термоусаживаемая трубка — один из самых популярных и надежных термоусаживаемых материалов. Предназначена для восстановления поврежденной и создания новой изоляции, герметизации поверхностей и электрических соединений кабелей и проводов, бандажирования и маркировки проводов, для создания антикоррозийных защитных и декоративных покрытий. Технические характеристики: 1. Горючесть: не поддерживает горение 2. Относительное удлинение при разрыве: не менее 200 % 3. Температура усадки:110 ℃ 4. Температурный диапазон в режиме эксплуатации: -40...+125 ℃ 5. Прочность на растяжение: не менее 10.4 МПа 6. Электрическая прочность: не менее 19.7 кВ/мм 7. Рабочее напряжение: 600 В 8. Удельное электрическое сопротивление: 10^14 Ом/см 9. Диаметр трубки до усадки: 1,5 мм 10. Диаметр трубки после усадки: 0,75 мм 11. Толщина трубки после усадки: 0,32 мм 12. Состав: Полиолефин Отличается высокой гибкостью; материал(полиолефин), из которого изготовлена трубка, экологически безопасен. Уникальным свойством термо | 11.66 | 11.66
00-00064185 | 20-1505 | REXANT | Термоусаживаемая трубка — один из самых популярных и надежных термоусаживаемых материалов. Предназначена для восстановления поврежденной и создания новой изоляции, герметизации поверхностей и электрических соединений кабелей и проводов, бандажирования и маркировки проводов, для создания антикоррозийных защитных и декоративных покрытий. Технические характеристики: 1. Горючесть: не поддерживает горение 2. Относительное удлинение при разрыве: не менее 200 % 3. Температура усадки:110 ℃ 4. Температурный диапазон в режиме эксплуатации: -40...+125 ℃ 5. Прочность на растяжение: не менее 10.4 МПа 6. Электрическая прочность: не менее 19.7 кВ/мм 7. Рабочее напряжение: 600 В 8. Удельное электрическое сопротивление: 10^14 Ом/см 9. Диаметр трубки до усадки: 1,5 мм 10. Диаметр трубки после усадки: 0,75 мм 11. Толщина трубки после усадки: 0,32 мм 12. Состав: Полиолефин Отличается высокой гибкостью; материал(полиолефин), из которого изготовлена трубка, экологически безопасен. Уникальным свойством термо | 11.66 | 11.66
00-00064150 | 20-1506 | REXANT | Термоусаживаемая трубка — один из самых популярных и надежных термоусаживаемых материалов. Предназначена для восстановления поврежденной и создания новой изоляции, герметизации поверхностей и электрических соединений кабелей и проводов, бандажирования и маркировки проводов, для создания антикоррозийных защитных и декоративных покрытий. Технические характеристики: 1. Горючесть: не поддерживает горение 2. Относительное удлинение при разрыве: не менее 200 % 3. Температура усадки:110 ℃ 4. Температурный диапазон в режиме эксплуатации: -40...+125 ℃ 5. Прочность на растяжение: не менее 10.4 МПа 6. Электрическая прочность: не менее 19.7 кВ/мм 7. Рабочее напряжение: 600 В 8. Удельное электрическое сопротивление: 10^14 Ом/см 9. Диаметр трубки до усадки: 1,5 мм 10. Диаметр трубки после усадки: 0,75 мм 11. Толщина трубки после усадки: 0,32 мм 12. Состав: Полиолефин Отличается высокой гибкостью; материал(полиолефин), из которого изготовлена трубка, экологически безопасен. Уникальным свойством термо | 10.97 | 10.97
00-00063922 | 49-1001 | REXANT | Термоусаживаемая трубка — один из самых популярных и надежных термоусаживаемых материалов. Предназначена для восстановления поврежденной и создания новой изоляции, герметизации поверхностей и электрических соединений кабелей и проводов, бандажирования и маркировки проводов, для создания антикоррозийных защитных и декоративных покрытий. Технические характеристики: 1. Горючесть: не поддерживает горение 2. Относительное удлинение при разрыве: не менее 200 % 3. Температура усадки: 150 ℃ 4. Температурный диапазон в режиме эксплуатации: -40...+125 ℃ 5. Прочность на растяжение не менее 10.4 МПа 6. Электрическая прочность: не менее 19.7 кВ/мм 7. Рабочее напряжение: 600 В 8. Удельное электрическое сопротивление: 10^14 Ом/см 9. Диаметр трубки до усадки: 10,0 мм 10. Диаметр трубки после усадки: 5,0 мм 11. Толщина трубки после усадки: 0,6 мм 12. Состав: Полиолефин Отличается высокой гибкостью; материал(полиолефин), из которого изготовлена трубка, экологически безопасен. Уникальным свойством термоу | Уточняйте у менеджера | Уточняйте у менеджера
00-00064132 | 21-0001 | REXANT | Термоусаживаемая трубка — один из самых популярных и надежных термоусаживаемых материалов. Предназначена для восстановления поврежденной и создания новой изоляции, герметизации поверхностей и электрических соединений кабелей и проводов, бандажирования и маркировки проводов, для создания антикоррозийных защитных и декоративных покрытий. Технические характеристики: 1. Горючесть: не поддерживает горение 2. Относительное удлинение при разрыве: не менее 200 % 3. Температура усадки:110 ℃ 4. Температурный диапазон в режиме эксплуатации: -40...+125 ℃ 5. Прочность на растяжение: не менее 10.4 МПа 6. Электрическая прочность: не менее 19.7 кВ/мм 7. Рабочее напряжение: 600 В 8. Удельное электрическое сопротивление: 10^14 Ом/см 9. Диаметр трубки до усадки: 10,0 мм 10. Диаметр трубки после усадки: 5,0 мм 11. Толщина трубки после усадки: 0,6 мм 12. Состав: Полиолефин Отличается высокой гибкостью; материал(полиолефин), из которого изготовлена трубка, экологически безопасен. Уникальным свойством термоу | 35.8 | 35.8
00-00064168 | 21-0002 | REXANT | Термоусаживаемая трубка — один из самых популярных и надежных термоусаживаемых материалов. Предназначена для восстановления поврежденной и создания новой изоляции, герметизации поверхностей и электрических соединений кабелей и проводов, бандажирования и маркировки проводов, для создания антикоррозийных защитных и декоративных покрытий. Технические характеристики: 1. Горючесть: не поддерживает горение 2. Относительное удлинение при разрыве: не менее 200 % 3. Температура усадки:110 ℃ 4. Температурный диапазон в режиме эксплуатации: -40...+125 ℃ 5. Прочность на растяжение: не менее 10.4 МПа 6. Электрическая прочность: не менее 19.7 кВ/мм 7. Рабочее напряжение: 600 В 8. Удельное электрическое сопротивление: 10^14 Ом/см 9. Диаметр трубки до усадки: 10,0 мм 10. Диаметр трубки после усадки: 5,0 мм 11. Толщина трубки после усадки: 0,6 мм 12. Состав: Полиолефин Отличается высокой гибкостью; материал(полиолефин), из которого изготовлена трубка, экологически безопасен. Уникальным свойством термоу | 35.8 | 35.8
00-00064169 | 21-0003 | REXANT | Термоусаживаемая трубка — один из самых популярных и надежных термоусаживаемых материалов. Предназначена для восстановления поврежденной и создания новой изоляции, герметизации поверхностей и электрических соединений кабелей и проводов, бандажирования и маркировки проводов, для создания антикоррозийных защитных и декоративных покрытий. Технические характеристики: 1. Горючесть: не поддерживает горение 2. Относительное удлинение при разрыве: не менее 200 % 3. Температура усадки:110 ℃ 4. Температурный диапазон в режиме эксплуатации: -40...+125 ℃ 5. Прочность на растяжение: не менее 10.4 МПа 6. Электрическая прочность: не менее 19.7 кВ/мм 7. Рабочее напряжение: 600 В 8. Удельное электрическое сопротивление: 10^14 Ом/см 9. Диаметр трубки до усадки: 10,0 мм 10. Диаметр трубки после усадки: 5,0 мм 11. Толщина трубки после усадки: 0,6 мм 12. Состав: Полиолефин Отличается высокой гибкостью; материал(полиолефин), из которого изготовлена трубка, экологически безопасен. Уникальным свойством термоу | 35.8 | 35.8
00-00064161 | 21-0004 | REXANT | Термоусаживаемая трубка — один из самых популярных и надежных термоусаживаемых материалов. Предназначена для восстановления поврежденной и создания новой изоляции, герметизации поверхностей и электрических соединений кабелей и проводов, бандажирования и маркировки проводов, для создания антикоррозийных защитных и декоративных покрытий. Технические характеристики: 1. Горючесть: не поддерживает горение 2. Относительное удлинение при разрыве: не менее 200 % 3. Температура усадки:110 ℃ 4. Температурный диапазон в режиме эксплуатации: -40...+125 ℃ 5. Прочность на растяжение: не менее 10.4 МПа 6. Электрическая прочность: не менее 19.7 кВ/мм 7. Рабочее напряжение: 600 В 8. Удельное электрическое сопротивление: 10^14 Ом/см 9. Диаметр трубки до усадки: 10,0 мм 10. Диаметр трубки после усадки: 5,0 мм 11. Толщина трубки после усадки: 0,6 мм 12. Состав: Полиолефин Отличается высокой гибкостью; материал(полиолефин), из которого изготовлена трубка, экологически безопасен. Уникальным свойством термоу | 35.8 | 35.8
00-00042202 | 21-0010 | REXANT | Термоусаживаемая трубка REXANT — один из самых популярных и надежных термоусаживаемых материалов. Предназначена для восстановления поврежденной и создания новой изоляции, герметизации поверхностей и электрических соединений кабелей и проводов, бандажирования и маркировки проводов, для создания антикоррозийных защитных и декоративных покрытий. Технические характеристики: 1. Горючесть: не поддерживает горение 2. Относительное удлинение при разрыве: не менее 200 % 3. Температура усадки:110 ℃ 4. Температурный диапазон в режиме эксплуатации: -40...+125 ℃ 5. Прочность на растяжение: не менее 10.4 МПа 6. Электрическая прочность: не менее 19.7 кВ/мм 7. Рабочее напряжение: 600 В 8. Удельное электрическое сопротивление: 10^14 Ом/см 9. Диаметр трубки до усадки: 10,0 мм 10. Диаметр трубки после усадки: 5,0 мм 11. Толщина трубки после усадки: 0,6 мм 12. Состав: Полиолефин Отличается высокой гибкостью; материал(полиолефин), из которого изготовлена трубка, экологически безопасен. Уникальным свойством | 35.8 | 35.8
00-00064167 | 21-0006 | REXANT | Термоусаживаемая трубка — один из самых популярных и надежных термоусаживаемых материалов. Предназначена для восстановления поврежденной и создания новой изоляции, герметизации поверхностей и электрических соединений кабелей и проводов, бандажирования и маркировки проводов, для создания антикоррозийных защитных и декоративных покрытий. Технические характеристики: 1. Горючесть: не поддерживает горение 2. Относительное удлинение при разрыве: не менее 200 % 3. Температура усадки:110 ℃ 4. Температурный диапазон в режиме эксплуатации: -40...+125 ℃ 5. Прочность на растяжение: не менее 10.4 МПа 6. Электрическая прочность: не менее 19.7 кВ/мм 7. Рабочее напряжение: 600 В 8. Удельное электрическое сопротивление: 10^14 Ом/см 9. Диаметр трубки до усадки: 10,0 мм 10. Диаметр трубки после усадки: 5,0 мм 11. Толщина трубки после усадки: 0,6 мм 12. Состав: Полиолефин Отличается высокой гибкостью; материал(полиолефин), из которого изготовлена трубка, экологически безопасен. Уникальным свойством термоу | 35.8 | 35.8
00-00064127 | 21-0008 | REXANT | Термоусаживаемая трубка — один из самых популярных и надежных термоусаживаемых материалов. Предназначена для восстановления поврежденной и создания новой изоляции, герметизации поверхностей и электрических соединений кабелей и проводов, бандажирования и маркировки проводов, для создания антикоррозийных защитных и декоративных покрытий. Технические характеристики: 1. Горючесть: не поддерживает горение 2. Относительное удлинение при разрыве: не менее 200 % 3. Температура усадки:110 ℃ 4. Температурный диапазон в режиме эксплуатации: -40...+125 ℃ 5. Прочность на растяжение: не менее 10.4 МПа 6. Электрическая прочность: не менее 19.7 кВ/мм 7. Рабочее напряжение: 600 В 8. Удельное электрическое сопротивление: 10^14 Ом/см 9. Диаметр трубки до усадки: 10,0 мм 10. Диаметр трубки после усадки: 5,0 мм 11. Толщина трубки после усадки: 0,6 мм 12. Состав: Полиолефин Отличается высокой гибкостью; материал(полиолефин), из которого изготовлена трубка, экологически безопасен. Уникальным свойством термоу | 34.1 | 34.1
00-00064120 | 25-0100 | REXANT | Термоусаживаемая трубка — один из самых популярных и надежных термоусаживаемых материалов. Предназначена для восстановления поврежденной и создания новой изоляции, герметизации поверхностей и электрических соединений кабелей и проводов, бандажирования и маркировки проводов, для создания антикоррозийных защитных и декоративных покрытий. Технические характеристики: 1. Горючесть: не поддерживает горение 2. Относительное удлинение при разрыве: не менее 200 % 3. Температура усадки:110 ℃ 4. Температурный диапазон в режиме эксплуатации: -40...+125 ℃ 5. Прочность на растяжение: не менее 10.4 МПа 6. Электрическая прочность: не менее 19.7 кВ/мм 7. Рабочее напряжение: 600 В 8. Удельное электрическое сопротивление: 10^14 Ом/см 9. Диаметр трубки до усадки: 100,0 мм 10. Диаметр трубки после усадки: 50,0 мм 11. Толщина трубки после усадки: 1,46 мм 12. Состав: Полиолефин Отличается высокой гибкостью; материал(полиолефин), из которого изготовлена трубка, экологически безопасен. Уникальным свойством тер | 737.19 | 737.19
00-00064141 | 21-2001 | REXANT | Термоусаживаемая трубка — один из самых популярных и надежных термоусаживаемых материалов. Предназначена для восстановления поврежденной и создания новой изоляции, герметизации поверхностей и электрических соединений кабелей и проводов, бандажирования и маркировки проводов, для создания антикоррозийных защитных и декоративных покрытий. Технические характеристики: 1. Горючесть: не поддерживает горение 2. Относительное удлинение при разрыве: не менее 200 % 3. Температура усадки:110 ℃ 4. Температурный диапазон в режиме эксплуатации: -40...+125 ℃ 5. Прочность на растяжение: не менее 10.4 МПа 6. Электрическая прочность: не менее 19.7 кВ/мм 7. Рабочее напряжение: 600 В 8. Удельное электрическое сопротивление: 10^14 Ом/см 9. Диаметр трубки до усадки: 12,0 мм 10. Диаметр трубки после усадки: 6,0 мм 11. Толщина трубки после усадки: 0,6 мм 12. Состав: Полиолефин Отличается высокой гибкостью; материал(полиолефин), из которого изготовлена трубка, экологически безопасен. Уникальным свойством термоу | 38.16 | 38.16
00-00064146 | 21-2002 | REXANT | Термоусаживаемая трубка — один из самых популярных и надежных термоусаживаемых материалов. Предназначена для восстановления поврежденной и создания новой изоляции, герметизации поверхностей и электрических соединений кабелей и проводов, бандажирования и маркировки проводов, для создания антикоррозийных защитных и декоративных покрытий. Технические характеристики: 1. Горючесть: не поддерживает горение 2. Относительное удлинение при разрыве: не менее 200 % 3. Температура усадки:110 ℃ 4. Температурный диапазон в режиме эксплуатации: -40...+125 ℃ 5. Прочность на растяжение: не менее 10.4 МПа 6. Электрическая прочность: не менее 19.7 кВ/мм 7. Рабочее напряжение: 600 В 8. Удельное электрическое сопротивление: 10^14 Ом/см 9. Диаметр трубки до усадки: 10,0 мм 10. Диаметр трубки после усадки: 5,0 мм 11. Толщина трубки после усадки: 0,6 мм 12. Состав: Полиолефин Отличается высокой гибкостью; материал(полиолефин), из которого изготовлена трубка, экологически безопасен. Уникальным свойством термоу | 38.16 | 38.16
00-00064156 | 21-2003 | REXANT | Термоусаживаемая трубка — один из самых популярных и надежных термоусаживаемых материалов. Предназначена для восстановления поврежденной и создания новой изоляции, герметизации поверхностей и электрических соединений кабелей и проводов, бандажирования и маркировки проводов, для создания антикоррозийных защитных и декоративных покрытий. Технические характеристики: 1. Горючесть: не поддерживает горение 2. Относительное удлинение при разрыве: не менее 200 % 3. Температура усадки:110 ℃ 4. Температурный диапазон в режиме эксплуатации: -40...+125 ℃ 5. Прочность на растяжение: не менее 10.4 МПа 6. Электрическая прочность: не менее 19.7 кВ/мм 7. Рабочее напряжение: 600 В 8. Удельное электрическое сопротивление: 10^14 Ом/см 9. Диаметр трубки до усадки: 12,0 мм 10. Диаметр трубки после усадки: 6,0 мм 11. Толщина трубки после усадки: 0,6 мм 12. Состав: Полиолефин Отличается высокой гибкостью; материал(полиолефин), из которого изготовлена трубка, экологически безопасен. Уникальным свойством термоу | 38.16 | 38.16
00-00064164 | 21-2004 | REXANT | Термоусаживаемая трубка — один из самых популярных и надежных термоусаживаемых материалов. Предназначена для восстановления поврежденной и создания новой изоляции, герметизации поверхностей и электрических соединений кабелей и проводов, бандажирования и маркировки проводов, для создания антикоррозийных защитных и декоративных покрытий. Технические характеристики: 1. Горючесть: не поддерживает горение 2. Относительное удлинение при разрыве: не менее 200 % 3. Температура усадки:110 ℃ 4. Температурный диапазон в режиме эксплуатации: -40...+125 ℃ 5. Прочность на растяжение: не менее 10.4 МПа 6. Электрическая прочность: не менее 19.7 кВ/мм 7. Рабочее напряжение: 600 В 8. Удельное электрическое сопротивление: 10^14 Ом/см 9. Диаметр трубки до усадки: 12,0 мм 10. Диаметр трубки после усадки: 6,0 мм 11. Толщина трубки после усадки: 0,6 мм 12. Состав: Полиолефин Отличается высокой гибкостью; материал(полиолефин), из которого изготовлена трубка, экологически безопасен. Уникальным свойством термоу | 38.16 | 38.16
00-00064210 | 21-2010 | REXANT | Термоусаживаемая трубка — один из самых популярных и надежных термоусаживаемых материалов. Предназначена для восстановления поврежденной и создания новой изоляции, герметизации поверхностей и электрических соединений кабелей и проводов, бандажирования и маркировки проводов, для создания антикоррозийных защитных и декоративных покрытий. Технические характеристики: 1. Горючесть: не поддерживает горение 2. Относительное удлинение при разрыве: не менее 200 % 3. Температура усадки:110 ℃ 4. Температурный диапазон в режиме эксплуатации: -40...+125 ℃ 5. Прочность на растяжение: не менее 10.4 МПа 6. Электрическая прочность: не менее 19.7 кВ/мм 7. Рабочее напряжение: 600 В 8. Удельное электрическое сопротивление: 10^14 Ом/см 9. Диаметр трубки до усадки: 12,0 мм 10. Диаметр трубки после усадки: 6,0 мм 11. Толщина трубки после усадки: 0,6 мм 12. Состав: Полиолефин Отличается высокой гибкостью; материал(полиолефин), из которого изготовлена трубка, экологически безопасен. Уникальным свойством термоу | 38.16 | 38.16
00-00064147 | 21-2005 | REXANT | Термоусаживаемая трубка — один из самых популярных и надежных термоусаживаемых материалов. Предназначена для восстановления поврежденной и создания новой изоляции, герметизации поверхностей и электрических соединений кабелей и проводов, бандажирования и маркировки проводов, для создания антикоррозийных защитных и декоративных покрытий. Технические характеристики: 1. Горючесть: не поддерживает горение 2. Относительное удлинение при разрыве: не менее 200 % 3. Температура усадки:110 ℃ 4. Температурный диапазон в режиме эксплуатации: -40...+125 ℃ 5. Прочность на растяжение: не менее 10.4 МПа 6. Электрическая прочность: не менее 19.7 кВ/мм 7. Рабочее напряжение: 600 В 8. Удельное электрическое сопротивление: 10^14 Ом/см 9. Диаметр трубки до усадки: 12,0 мм 10. Диаметр трубки после усадки: 6,0 мм 11. Толщина трубки после усадки: 0,6 мм 12. Состав: Полиолефин Отличается высокой гибкостью; материал(полиолефин), из которого изготовлена трубка, экологически безопасен. Уникальным свойством термоу | 38.16 | 38.16
00-00036034 | 21-2006 | REXANT | Термоусаживаемая трубка REXANT — один из самых популярных и надежных термоусаживаемых материалов. Предназначена для восстановления поврежденной и создания новой изоляции, герметизации поверхностей и электрических соединений кабелей и проводов, бандажирования и маркировки проводов, для создания антикоррозийных защитных и декоративных покрытий. Технические характеристики: 1. Горючесть: не поддерживает горение 2. Относительное удлинение при разрыве: не менее 200 % 3. Температура усадки:110 ℃ 4. Температурный диапазон в режиме эксплуатации: -40...+125 ℃ 5. Прочность на растяжение: не менее 10.4 МПа 6. Электрическая прочность: не менее 19.7 кВ/мм 7. Рабочее напряжение: 600 В 8. Удельное электрическое сопротивление: 10^14 Ом/см 9. Диаметр трубки до усадки: 12,0 мм 10. Диаметр трубки после усадки: 6,0 мм 11. Толщина трубки после усадки: 0,6 мм 12. Состав: Полиолефин Отличается высокой гибкостью; материал(полиолефин), из которого изготовлена трубка, экологически безопасен. Уникальным свойством | 36.34 | 36.34
00-00023657 | 21-9006 | REXANT | Термоусаживаемая трубка REXANT — один из самых популярных и надежных термоусаживаемых материалов. Предназначена для восстановления поврежденной и создания новой изоляции, герметизации поверхностей и электрических соединений кабелей и проводов, бандажирования и маркировки проводов, для создания антикоррозийных защитных и декоративных покрытий. Технические характеристики: 1. Горючесть: не поддерживает горение 2. Относительное удлинение при разрыве: не менее 200 % 3. Температура усадки:110 ℃ 4. Температурный диапазон в режиме эксплуатации: -40...+125 ℃ 5. Прочность на растяжение: не менее 10.4 МПа 6. Электрическая прочность: не менее 19.7 кВ/мм 7. Рабочее напряжение: 600 В 8. Удельное электрическое сопротивление: 10^14 Ом/см 9. Диаметр трубки до усадки: 12,0 мм 10. Диаметр трубки после усадки: 6,0 мм 11. Толщина трубки после усадки: 0,6 мм 12. Состав: Полиолефин Отличается высокой гибкостью; материал(полиолефин), из которого изготовлена трубка, экологически безопасен. Уникальным свойством | 80.48 | 80.48
00-00064145 | 21-3008 | REXANT | Термоусаживаемая трубка — один из самых популярных и надежных термоусаживаемых материалов. Предназначена для восстановления поврежденной и создания новой изоляции, герметизации поверхностей и электрических соединений кабелей и проводов, бандажирования и маркировки проводов, для создания антикоррозийных защитных и декоративных покрытий. Технические характеристики: 1. Горючесть: не поддерживает горение 2. Относительное удлинение при разрыве: не менее 200 % 3. Температура усадки:110 ℃ 4. Температурный диапазон в режиме эксплуатации: -40...+125 ℃ 5. Прочность на растяжение: не менее 10.4 МПа 6. Электрическая прочность: не менее 19.7 кВ/мм 7. Рабочее напряжение: 600 В 8. Удельное электрическое сопротивление: 10^14 Ом/см 9. Диаметр трубки до усадки: 13,0 мм 10. Диаметр трубки после усадки: 6,5 мм 11. Толщина трубки после усадки: 0,65 мм 12. Состав: Полиолефин Отличается высокой гибкостью; материал(полиолефин), из которого изготовлена трубка, экологически безопасен. Уникальным свойством термо | 45.11 | 45.11
00-00064151 | 21-5002 | REXANT | Термоусаживаемая трубка — один из самых популярных и надежных термоусаживаемых материалов. Предназначена для восстановления поврежденной и создания новой изоляции, герметизации поверхностей и электрических соединений кабелей и проводов, бандажирования и маркировки проводов, для создания антикоррозийных защитных и декоративных покрытий. Технические характеристики: 1. Горючесть: не поддерживает горение 2. Относительное удлинение при разрыве: не менее 200 % 3. Температура усадки:110 ℃ 4. Температурный диапазон в режиме эксплуатации: -40...+125 ℃ 5. Прочность на растяжение: не менее 10.4 МПа 6. Электрическая прочность: не менее 19.7 кВ/мм 7. Рабочее напряжение: 600 В 8. Удельное электрическое сопротивление: 10^14 Ом/см 9. Диаметр трубки до усадки: 15,0 мм 10. Диаметр трубки после усадки: 7,5 мм 11. Толщина трубки после усадки: 0,7 мм 12. Состав: Полиолефин Отличается высокой гибкостью; материал(полиолефин), из которого изготовлена трубка, экологически безопасен. Уникальным свойством термоу | 61.63 | 61.63
00-00064173 | 21-5004 | REXANT | Термоусаживаемая трубка — один из самых популярных и надежных термоусаживаемых материалов. Предназначена для восстановления поврежденной и создания новой изоляции, герметизации поверхностей и электрических соединений кабелей и проводов, бандажирования и маркировки проводов, для создания антикоррозийных защитных и декоративных покрытий. Технические характеристики: 1. Горючесть: не поддерживает горение 2. Относительное удлинение при разрыве: не менее 200 % 3. Температура усадки:110 ℃ 4. Температурный диапазон в режиме эксплуатации: -40...+125 ℃ 5. Прочность на растяжение: не менее 10.4 МПа 6. Электрическая прочность: не менее 19.7 кВ/мм 7. Рабочее напряжение: 600 В 8. Удельное электрическое сопротивление: 10^14 Ом/см 9. Диаметр трубки до усадки: 15,0 мм 10. Диаметр трубки после усадки: 7,5 мм 11. Толщина трубки после усадки: 0,7 мм 12. Состав: Полиолефин Отличается высокой гибкостью; материал(полиолефин), из которого изготовлена трубка, экологически безопасен. Уникальным свойством термоу | 61.62 | 61.62
00-00064174 | 21-5005 | REXANT | Термоусаживаемая трубка — один из самых популярных и надежных термоусаживаемых материалов. Предназначена для восстановления поврежденной и создания новой изоляции, герметизации поверхностей и электрических соединений кабелей и проводов, бандажирования и маркировки проводов, для создания антикоррозийных защитных и декоративных покрытий. Технические характеристики: 1. Горючесть: не поддерживает горение 2. Относительное удлинение при разрыве: не менее 200 % 3. Температура усадки:110 ℃ 4. Температурный диапазон в режиме эксплуатации: -40...+125 ℃ 5. Прочность на растяжение: не менее 10.4 МПа 6. Электрическая прочность: не менее 19.7 кВ/мм 7. Рабочее напряжение: 600 В 8. Удельное электрическое сопротивление: 10^14 Ом/см 9. Диаметр трубки до усадки: 15,0 мм 10. Диаметр трубки после усадки: 7,5 мм 11. Толщина трубки после усадки: 0,7 мм 12. Состав: Полиолефин Отличается высокой гибкостью; материал(полиолефин), из которого изготовлена трубка, экологически безопасен. Уникальным свойством термоу | 61.63 | 61.63
00-00064142 | 21-5006 | REXANT | Термоусаживаемая трубка — один из самых популярных и надежных термоусаживаемых материалов. Предназначена для восстановления поврежденной и создания новой изоляции, герметизации поверхностей и электрических соединений кабелей и проводов, бандажирования и маркировки проводов, для создания антикоррозийных защитных и декоративных покрытий. Технические характеристики: 1. Горючесть: не поддерживает горение 2. Относительное удлинение при разрыве: не менее 200 % 3. Температура усадки:110 ℃ 4. Температурный диапазон в режиме эксплуатации: -40...+125 ℃ 5. Прочность на растяжение: не менее 10.4 МПа 6. Электрическая прочность: не менее 19.7 кВ/мм 7. Рабочее напряжение: 600 В 8. Удельное электрическое сопротивление: 10^14 Ом/см 9. Диаметр трубки до усадки: 15,0 мм 10. Диаметр трубки после усадки: 7,5 мм 11. Толщина трубки после усадки: 0,7 мм 12. Состав: Полиолефин Отличается высокой гибкостью; материал(полиолефин), из которого изготовлена трубка, экологически безопасен. Уникальным свойством термоу | 59.21 | 59.21
00-00064166 | 21-8004 | REXANT | Термоусаживаемая трубка — один из самых популярных и надежных термоусаживаемых материалов. Предназначена для восстановления поврежденной и создания новой изоляции, герметизации поверхностей и электрических соединений кабелей и проводов, бандажирования и маркировки проводов, для создания антикоррозийных защитных и декоративных покрытий. Технические характеристики: 1. Горючесть: не поддерживает горение 2. Относительное удлинение при разрыве: не менее 200 % 3. Температура усадки:110 ℃ 4. Температурный диапазон в режиме эксплуатации: -40...+125 ℃ 5. Прочность на растяжение: не менее 10.4 МПа 6. Электрическая прочность: не менее 19.7 кВ/мм 7. Рабочее напряжение: 600 В 8. Удельное электрическое сопротивление: 10^14 Ом/см 9. Диаметр трубки до усадки: 18,0 мм 10. Диаметр трубки после усадки: 9,0 мм 11. Толщина трубки после усадки: 0,8 мм 12. Состав: Полиолефин Отличается высокой гибкостью; материал(полиолефин), из которого изготовлена трубка, экологически безопасен. Уникальным свойством термоу | 79.67 | 79.67
00-00064128 | 21-8006 | REXANT | Термоусаживаемая трубка — один из самых популярных и надежных термоусаживаемых материалов. Предназначена для восстановления поврежденной и создания новой изоляции, герметизации поверхностей и электрических соединений кабелей и проводов, бандажирования и маркировки проводов, для создания антикоррозийных защитных и декоративных покрытий. Технические характеристики: 1. Горючесть: не поддерживает горение 2. Относительное удлинение при разрыве: не менее 200 % 3. Температура усадки:110 ℃ 4. Температурный диапазон в режиме эксплуатации: -40...+125 ℃ 5. Прочность на растяжение: не менее 10.4 МПа 6. Электрическая прочность: не менее 19.7 кВ/мм 7. Рабочее напряжение: 600 В 8. Удельное электрическое сопротивление: 10^14 Ом/см 9. Диаметр трубки до усадки: 18,0 мм 10. Диаметр трубки после усадки: 9,0 мм 11. Толщина трубки после усадки: 0,8 мм 12. Состав: Полиолефин Отличается высокой гибкостью; материал(полиолефин), из которого изготовлена трубка, экологически безопасен. Уникальным свойством термоу | 79.66 | 79.66
00-00064215 | 21-9001 | REXANT | Термоусаживаемая трубка — один из самых популярных и надежных термоусаживаемых материалов. Предназначена для восстановления поврежденной и создания новой изоляции, герметизации поверхностей и электрических соединений кабелей и проводов, бандажирования и маркировки проводов, для создания антикоррозийных защитных и декоративных покрытий. Технические характеристики: 1. Горючесть: не поддерживает горение 2. Относительное удлинение при разрыве: не менее 200 % 3. Температура усадки:110 ℃ 4. Температурный диапазон в режиме эксплуатации: -40...+125 ℃ 5. Прочность на растяжение: не менее 10.4 МПа 6. Электрическая прочность: не менее 19.7 кВ/мм 7. Рабочее напряжение: 600 В 8. Удельное электрическое сопротивление: 10^14 Ом/см 9. Диаметр трубки до усадки: 19,0 мм 10. Диаметр трубки после усадки: 9,5 мм 11. Толщина трубки после усадки: 0,8 мм 12. Состав: Полиолефин Отличается высокой гибкостью; материал(полиолефин), из которого изготовлена трубка, экологически безопасен. Уникальным свойством термоу | 84.5 | 84.5
00-00064177 | 20-2001 | REXANT | Термоусаживаемая трубка — один из самых популярных и надежных термоусаживаемых материалов. Предназначена для восстановления поврежденной и создания новой изоляции, герметизации поверхностей и электрических соединений кабелей и проводов, бандажирования и маркировки проводов, для создания антикоррозийных защитных и декоративных покрытий. Технические характеристики: 1. Горючесть: не поддерживает горение 2. Относительное удлинение при разрыве: не менее 200 % 3. Температура усадки:110 ℃ 4. Температурный диапазон в режиме эксплуатации: -40...+125 ℃ 5. Прочность на растяжение: не менее 10.4 МПа 6. Электрическая прочность: не менее 19.7 кВ/мм 7. Рабочее напряжение: 600 В 8. Удельное электрическое сопротивление: 10^14 Ом/см 9. Диаметр трубки до усадки: 2,0 мм 10. Диаметр трубки после усадки: 1,0 мм 11. Толщина трубки после усадки: 0,35 мм 12. Состав: Полиолефин Отличается высокой гибкостью; материал(полиолефин), из которого изготовлена трубка, экологически безопасен. Уникальным свойством термоу | 11.98 | 11.98
00-00064202 | 20-2002 | REXANT | Термоусаживаемая трубка — один из самых популярных и надежных термоусаживаемых материалов. Предназначена для восстановления поврежденной и создания новой изоляции, герметизации поверхностей и электрических соединений кабелей и проводов, бандажирования и маркировки проводов, для создания антикоррозийных защитных и декоративных покрытий. Технические характеристики: 1. Горючесть: не поддерживает горение 2. Относительное удлинение при разрыве: не менее 200 % 3. Температура усадки:110 ℃ 4. Температурный диапазон в режиме эксплуатации: -40...+125 ℃ 5. Прочность на растяжение: не менее 10.4 МПа 6. Электрическая прочность: не менее 19.7 кВ/мм 7. Рабочее напряжение: 600 В 8. Удельное электрическое сопротивление: 10^14 Ом/см 9. Диаметр трубки до усадки: 2,0 мм 10. Диаметр трубки после усадки: 1,0 мм 11. Толщина трубки после усадки: 0,35 мм 12. Состав: Полиолефин Отличается высокой гибкостью; материал(полиолефин), из которого изготовлена трубка, экологически безопасен. Уникальным свойством термоу | 11.98 | 11.98
00-00064220 | 20-2003 | REXANT | Термоусаживаемая трубка — один из самых популярных и надежных термоусаживаемых материалов. Предназначена для восстановления поврежденной и создания новой изоляции, герметизации поверхностей и электрических соединений кабелей и проводов, бандажирования и маркировки проводов, для создания антикоррозийных защитных и декоративных покрытий. Технические характеристики: 1. Горючесть: не поддерживает горение 2. Относительное удлинение при разрыве: не менее 200 % 3. Температура усадки:110 ℃ 4. Температурный диапазон в режиме эксплуатации: -40...+125 ℃ 5. Прочность на растяжение: не менее 10.4 МПа 6. Электрическая прочность: не менее 19.7 кВ/мм 7. Рабочее напряжение: 600 В 8. Удельное электрическое сопротивление: 10^14 Ом/см 9. Диаметр трубки до усадки: 2,0 мм 10. Диаметр трубки после усадки: 1,0 мм 11. Толщина трубки после усадки: 0,35 мм 12. Состав: Полиолефин Отличается высокой гибкостью; материал(полиолефин), из которого изготовлена трубка, экологически безопасен. Уникальным свойством термоу | 11.98 | 11.98
00-00064179 | 20-2004 | REXANT | Термоусаживаемая трубка — один из самых популярных и надежных термоусаживаемых материалов. Предназначена для восстановления поврежденной и создания новой изоляции, герметизации поверхностей и электрических соединений кабелей и проводов, бандажирования и маркировки проводов, для создания антикоррозийных защитных и декоративных покрытий. Технические характеристики: 1. Горючесть: не поддерживает горение 2. Относительное удлинение при разрыве: не менее 200 % 3. Температура усадки:110 ℃ 4. Температурный диапазон в режиме эксплуатации: -40...+125 ℃ 5. Прочность на растяжение: не менее 10.4 МПа 6. Электрическая прочность: не менее 19.7 кВ/мм 7. Рабочее напряжение: 600 В 8. Удельное электрическое сопротивление: 10^14 Ом/см 9. Диаметр трубки до усадки: 2,0 мм 10. Диаметр трубки после усадки: 1,0 мм 11. Толщина трубки после усадки: 0,35 мм 12. Состав: Полиолефин Отличается высокой гибкостью; материал(полиолефин), из которого изготовлена трубка, экологически безопасен. Уникальным свойством термоу | 11.98 | 11.98
00-00064227 | 20-2010 | REXANT | Термоусаживаемая трубка — один из самых популярных и надежных термоусаживаемых материалов. Предназначена для восстановления поврежденной и создания новой изоляции, герметизации поверхностей и электрических соединений кабелей и проводов, бандажирования и маркировки проводов, для создания антикоррозийных защитных и декоративных покрытий. Технические характеристики: 1. Горючесть: не поддерживает горение 2. Относительное удлинение при разрыве: не менее 200 % 3. Температура усадки:110 ℃ 4. Температурный диапазон в режиме эксплуатации: -40...+125 ℃ 5. Прочность на растяжение: не менее 10.4 МПа 6. Электрическая прочность: не менее 19.7 кВ/мм 7. Рабочее напряжение: 600 В 8. Удельное электрическое сопротивление: 10^14 Ом/см 9. Диаметр трубки до усадки: 2,0 мм 10. Диаметр трубки после усадки: 1,0 мм 11. Толщина трубки после усадки: 0,35 мм 12. Состав: Полиолефин Отличается высокой гибкостью; материал(полиолефин), из которого изготовлена трубка, экологически безопасен. Уникальным свойством термоу | 10.47 | 10.47
00-00064205 | 20-2005 | REXANT | Термоусаживаемая трубка — один из самых популярных и надежных термоусаживаемых материалов. Предназначена для восстановления поврежденной и создания новой изоляции, герметизации поверхностей и электрических соединений кабелей и проводов, бандажирования и маркировки проводов, для создания антикоррозийных защитных и декоративных покрытий. Технические характеристики: 1. Горючесть: не поддерживает горение 2. Относительное удлинение при разрыве: не менее 200 % 3. Температура усадки:110 ℃ 4. Температурный диапазон в режиме эксплуатации: -40...+125 ℃ 5. Прочность на растяжение: не менее 10.4 МПа 6. Электрическая прочность: не менее 19.7 кВ/мм 7. Рабочее напряжение: 600 В 8. Удельное электрическое сопротивление: 10^14 Ом/см 9. Диаметр трубки до усадки: 2,0 мм 10. Диаметр трубки после усадки: 1,0 мм 11. Толщина трубки после усадки: 0,35 мм 12. Состав: Полиолефин Отличается высокой гибкостью; материал(полиолефин), из которого изготовлена трубка, экологически безопасен. Уникальным свойством термоу | 11.98 | 11.98
00-00063921 | 49-0206 | REXANT | Термоусаживаемая трубка — один из самых популярных и надежных термоусаживаемых материалов. Предназначена для восстановления поврежденной и создания новой изоляции, герметизации поверхностей и электрических соединений кабелей и проводов, бандажирования и маркировки проводов, для создания антикоррозийных защитных и декоративных покрытий. Технические характеристики: 1. Горючесть: не поддерживает горение 2. Относительное удлинение при разрыве: не менее 200 % 3. Температура усадки:150 ℃ 4. Температурный диапазон в режиме эксплуатации: -40...+125 ℃ 5. Прочность на растяжение: не менее 10.4 МПа 6. Электрическая прочность: не менее 19.7 кВ/мм 7. Рабочее напряжение: 600 В 8. Удельное электрическое сопротивление: 10^14 Ом/см 9. Диаметр трубки до усадки: 2,0 мм 10. Диаметр трубки после усадки:1,0 мм 11. Толщина трубки после усадки: 0,35 мм 12. Состав: Полиолефин Отличается высокой гибкостью; материал(полиолефин), из которого изготовлена трубка, экологически безопасен. Уникальным свойством термоус | 8.18 | 8.18
00-00036033 | 20-2006 | REXANT | Термоусаживаемая трубка REXANT — один из самых популярных и надежных термоусаживаемых материалов. Предназначена для восстановления поврежденной и создания новой изоляции, герметизации поверхностей и электрических соединений кабелей и проводов, бандажирования и маркировки проводов, для создания антикоррозийных защитных и декоративных покрытий. Технические характеристики: 1. Горючесть: не поддерживает горение 2. Относительное удлинение при разрыве: не менее 200 % 3. Температура усадки:110 ℃ 4. Температурный диапазон в режиме эксплуатации: -40...+125 ℃ 5. Прочность на растяжение: не менее 10.4 МПа 6. Электрическая прочность: не менее 19.7 кВ/мм 7. Рабочее напряжение: 600 В 8. Удельное электрическое сопротивление: 10^14 Ом/см 9. Диаметр трубки до усадки: 2,0 мм 10. Диаметр трубки после усадки: 1,0 мм 11. Толщина трубки после усадки: 0,35 мм 12. Состав: Полиолефин Отличается высокой гибкостью; материал(полиолефин), из которого изготовлена трубка, экологически безопасен. Уникальным свойством | 11.42 | 11.42
00-00064195 | 20-2501 | REXANT | Термоусаживаемая трубка — один из самых популярных и надежных термоусаживаемых материалов. Предназначена для восстановления поврежденной и создания новой изоляции, герметизации поверхностей и электрических соединений кабелей и проводов, бандажирования и маркировки проводов, для создания антикоррозийных защитных и декоративных покрытий. Технические характеристики: 1. Горючесть: не поддерживает горение 2. Относительное удлинение при разрыве: не менее 200 % 3. Температура усадки:110 ℃ 4. Температурный диапазон в режиме эксплуатации: -40...+125 ℃ 5. Прочность на растяжение: не менее 10.4 МПа 6. Электрическая прочность: не менее 19.7 кВ/мм 7. Рабочее напряжение: 600 В 8. Удельное электрическое сопротивление: 10^14 Ом/см 9. Диаметр трубки до усадки: 2,5 мм 10. Диаметр трубки после усадки: 1,25 мм 11. Толщина трубки после усадки: 0,38 мм 12. Состав: Полиолефин Отличается высокой гибкостью; материал(полиолефин), из которого изготовлена трубка, экологически безопасен. Уникальным свойством термо | 13.87 | 13.87
00-00064217 | 20-2502 | REXANT | Термоусаживаемая трубка — один из самых популярных и надежных термоусаживаемых материалов. Предназначена для восстановления поврежденной и создания новой изоляции, герметизации поверхностей и электрических соединений кабелей и проводов, бандажирования и маркировки проводов, для создания антикоррозийных защитных и декоративных покрытий. Технические характеристики: 1. Горючесть: не поддерживает горение 2. Относительное удлинение при разрыве: не менее 200 % 3. Температура усадки:110 ℃ 4. Температурный диапазон в режиме эксплуатации: -40...+125 ℃ 5. Прочность на растяжение: не менее 10.4 МПа 6. Электрическая прочность: не менее 19.7 кВ/мм 7. Рабочее напряжение: 600 В 8. Удельное электрическое сопротивление: 10^14 Ом/см 9. Диаметр трубки до усадки: 2,5 мм 10. Диаметр трубки после усадки: 1,25 мм 11. Толщина трубки после усадки: 0,38 мм 12. Состав: Полиолефин Отличается высокой гибкостью; материал(полиолефин), из которого изготовлена трубка, экологически безопасен. Уникальным свойством термо | 11.68 | 11.68
00-00064226 | 20-2503 | REXANT | Термоусаживаемая трубка — один из самых популярных и надежных термоусаживаемых материалов. Предназначена для восстановления поврежденной и создания новой изоляции, герметизации поверхностей и электрических соединений кабелей и проводов, бандажирования и маркировки проводов, для создания антикоррозийных защитных и декоративных покрытий. Технические характеристики: 1. Горючесть: не поддерживает горение 2. Относительное удлинение при разрыве: не менее 200 % 3. Температура усадки:110 ℃ 4. Температурный диапазон в режиме эксплуатации: -40...+125 ℃ 5. Прочность на растяжение: не менее 10.4 МПа 6. Электрическая прочность: не менее 19.7 кВ/мм 7. Рабочее напряжение: 600 В 8. Удельное электрическое сопротивление: 10^14 Ом/см 9. Диаметр трубки до усадки: 2,5 мм 10. Диаметр трубки после усадки: 1,25 мм 11. Толщина трубки после усадки: 0,38 мм 12. Состав: Полиолефин Отличается высокой гибкостью; материал(полиолефин), из которого изготовлена трубка, экологически безопасен. Уникальным свойством термо | 11.68 | 11.68
00-00064216 | 20-2504 | REXANT | Термоусаживаемая трубка — один из самых популярных и надежных термоусаживаемых материалов. Предназначена для восстановления поврежденной и создания новой изоляции, герметизации поверхностей и электрических соединений кабелей и проводов, бандажирования и маркировки проводов, для создания антикоррозийных защитных и декоративных покрытий. Технические характеристики: 1. Горючесть: не поддерживает горение 2. Относительное удлинение при разрыве: не менее 200 % 3. Температура усадки:110 ℃ 4. Температурный диапазон в режиме эксплуатации: -40...+125 ℃ 5. Прочность на растяжение: не менее 10.4 МПа 6. Электрическая прочность: не менее 19.7 кВ/мм 7. Рабочее напряжение: 600 В 8. Удельное электрическое сопротивление: 10^14 Ом/см 9. Диаметр трубки до усадки: 2,5 мм 10. Диаметр трубки после усадки: 1,25 мм 11. Толщина трубки после усадки: 0,38 мм 12. Состав: Полиолефин Отличается высокой гибкостью; материал(полиолефин), из которого изготовлена трубка, экологически безопасен. Уникальным свойством термо | 11.68 | 11.68
00-00064233 | 20-2505 | REXANT | Термоусаживаемая трубка — один из самых популярных и надежных термоусаживаемых материалов. Предназначена для восстановления поврежденной и создания новой изоляции, герметизации поверхностей и электрических соединений кабелей и проводов, бандажирования и маркировки проводов, для создания антикоррозийных защитных и декоративных покрытий. Технические характеристики: 1. Горючесть: не поддерживает горение 2. Относительное удлинение при разрыве: не менее 200 % 3. Температура усадки:110 ℃ 4. Температурный диапазон в режиме эксплуатации: -40...+125 ℃ 5. Прочность на растяжение: не менее 10.4 МПа 6. Электрическая прочность: не менее 19.7 кВ/мм 7. Рабочее напряжение: 600 В 8. Удельное электрическое сопротивление: 10^14 Ом/см 9. Диаметр трубки до усадки: 2,5 мм 10. Диаметр трубки после усадки: 1,25 мм 11. Толщина трубки после усадки: 0,38 мм 12. Состав: Полиолефин Отличается высокой гибкостью; материал(полиолефин), из которого изготовлена трубка, экологически безопасен. Уникальным свойством термо | 11.68 | 11.68
00-00064196 | 20-2506 | REXANT | Термоусаживаемая трубка — один из самых популярных и надежных термоусаживаемых материалов. Предназначена для восстановления поврежденной и создания новой изоляции, герметизации поверхностей и электрических соединений кабелей и проводов, бандажирования и маркировки проводов, для создания антикоррозийных защитных и декоративных покрытий. Технические характеристики: 1. Горючесть: не поддерживает горение 2. Относительное удлинение при разрыве: не менее 200 % 3. Температура усадки:110 ℃ 4. Температурный диапазон в режиме эксплуатации: -40...+125 ℃ 5. Прочность на растяжение: не менее 10.4 МПа 6. Электрическая прочность: не менее 19.7 кВ/мм 7. Рабочее напряжение: 600 В 8. Удельное электрическое сопротивление: 10^14 Ом/см 9. Диаметр трубки до усадки: 2,5 мм 10. Диаметр трубки после усадки: 1,25 мм 11. Толщина трубки после усадки: 0,38 мм 12. Состав: Полиолефин Отличается высокой гибкостью; материал(полиолефин), из которого изготовлена трубка, экологически безопасен. Уникальным свойством термо | 12.24 | 12.24
00-00064183 | 22-0001 | REXANT | Термоусаживаемая трубка — один из самых популярных и надежных термоусаживаемых материалов. Предназначена для восстановления поврежденной и создания новой изоляции, герметизации поверхностей и электрических соединений кабелей и проводов, бандажирования и маркировки проводов, для создания антикоррозийных защитных и декоративных покрытий. Технические характеристики: 1. Горючесть: не поддерживает горение 2. Относительное удлинение при разрыве: не менее 200 % 3. Температура усадки:110 ℃ 4. Температурный диапазон в режиме эксплуатации: -40...+125 ℃ 5. Прочность на растяжение: не менее 10.4 МПа 6. Электрическая прочность: не менее 19.7 кВ/мм 7. Рабочее напряжение: 600 В 8. Удельное электрическое сопротивление: 10^14 Ом/см 9. Диаметр трубки до усадки: 20,0 мм 10. Диаметр трубки после усадки: 10,0 мм 11. Толщина трубки после усадки: 0,8 мм 12. Состав: Полиолефин Отличается высокой гибкостью; материал(полиолефин), из которого изготовлена трубка, экологически безопасен. Уникальным свойством термо | 82.04 | 82.04
00-00064200 | 22-0002 | REXANT | Термоусаживаемая трубка — один из самых популярных и надежных термоусаживаемых материалов. Предназначена для восстановления поврежденной и создания новой изоляции, герметизации поверхностей и электрических соединений кабелей и проводов, бандажирования и маркировки проводов, для создания антикоррозийных защитных и декоративных покрытий. Технические характеристики: 1. Горючесть: не поддерживает горение 2. Относительное удлинение при разрыве: не менее 200 % 3. Температура усадки:110 ℃ 4. Температурный диапазон в режиме эксплуатации: -40...+125 ℃ 5. Прочность на растяжение: не менее 10.4 МПа 6. Электрическая прочность: не менее 19.7 кВ/мм 7. Рабочее напряжение: 600 В 8. Удельное электрическое сопротивление: 10^14 Ом/см 9. Диаметр трубки до усадки: 20,0 мм 10. Диаметр трубки после усадки: 10,0 мм 11. Толщина трубки после усадки: 0,8 мм 12. Состав: Полиолефин Отличается высокой гибкостью; материал(полиолефин), из которого изготовлена трубка, экологически безопасен. Уникальным свойством термо | 82.04 | 82.04
00-00064163 | 22-0007 | REXANT | Термоусаживаемая трубка — один из самых популярных и надежных термоусаживаемых материалов. Предназначена для восстановления поврежденной и создания новой изоляции, герметизации поверхностей и электрических соединений кабелей и проводов, бандажирования и маркировки проводов, для создания антикоррозийных защитных и декоративных покрытий. Технические характеристики: 1. Горючесть: не поддерживает горение 2. Относительное удлинение при разрыве: не менее 200 % 3. Температура усадки:110 ℃ 4. Температурный диапазон в режиме эксплуатации: -40...+125 ℃ 5. Прочность на растяжение: не менее 10.4 МПа 6. Электрическая прочность: не менее 19.7 кВ/мм 7. Рабочее напряжение: 600 В 8. Удельное электрическое сопротивление: 10^14 Ом/см 9. Диаметр трубки до усадки: 20,0 мм 10. Диаметр трубки после усадки: 10,0 мм 11. Толщина трубки после усадки: 0,8 мм 12. Состав: Полиолефин Отличается высокой гибкостью; материал(полиолефин), из которого изготовлена трубка, экологически безопасен. Уникальным свойством термо | 132.97 | 132.97
00-00064176 | 22-0003 | REXANT | Термоусаживаемая трубка — один из самых популярных и надежных термоусаживаемых материалов. Предназначена для восстановления поврежденной и создания новой изоляции, герметизации поверхностей и электрических соединений кабелей и проводов, бандажирования и маркировки проводов, для создания антикоррозийных защитных и декоративных покрытий. Технические характеристики: 1. Горючесть: не поддерживает горение 2. Относительное удлинение при разрыве: не менее 200 % 3. Температура усадки:110 ℃ 4. Температурный диапазон в режиме эксплуатации: -40...+125 ℃ 5. Прочность на растяжение: не менее 10.4 МПа 6. Электрическая прочность: не менее 19.7 кВ/мм 7. Рабочее напряжение: 600 В 8. Удельное электрическое сопротивление: 10^14 Ом/см 9. Диаметр трубки до усадки: 20,0 мм 10. Диаметр трубки после усадки: 10,0 мм 11. Толщина трубки после усадки: 0,8 мм 12. Состав: Полиолефин Отличается высокой гибкостью; материал(полиолефин), из которого изготовлена трубка, экологически безопасен. Уникальным свойством термо | 82.04 | 82.04
00-00064165 | 22-0004 | REXANT | Термоусаживаемая трубка — один из самых популярных и надежных термоусаживаемых материалов. Предназначена для восстановления поврежденной и создания новой изоляции, герметизации поверхностей и электрических соединений кабелей и проводов, бандажирования и маркировки проводов, для создания антикоррозийных защитных и декоративных покрытий. Технические характеристики: 1. Горючесть: не поддерживает горение 2. Относительное удлинение при разрыве: не менее 200 % 3. Температура усадки:110 ℃ 4. Температурный диапазон в режиме эксплуатации: -40...+125 ℃ 5. Прочность на растяжение: не менее 10.4 МПа 6. Электрическая прочность: не менее 19.7 кВ/мм 7. Рабочее напряжение: 600 В 8. Удельное электрическое сопротивление: 10^14 Ом/см 9. Диаметр трубки до усадки: 20,0 мм 10. Диаметр трубки после усадки: 10,0 мм 11. Толщина трубки после усадки: 0,8 мм 12. Состав: Полиолефин Отличается высокой гибкостью; материал(полиолефин), из которого изготовлена трубка, экологически безопасен. Уникальным свойством термо | 82.04 | 82.04
00-00064170 | 22-0006 | REXANT | Термоусаживаемая трубка — один из самых популярных и надежных термоусаживаемых материалов. Предназначена для восстановления поврежденной и создания новой изоляции, герметизации поверхностей и электрических соединений кабелей и проводов, бандажирования и маркировки проводов, для создания антикоррозийных защитных и декоративных покрытий. Технические характеристики: 1. Горючесть: не поддерживает горение 2. Относительное удлинение при разрыве: не менее 200 % 3. Температура усадки:110 ℃ 4. Температурный диапазон в режиме эксплуатации: -40...+125 ℃ 5. Прочность на растяжение: не менее 10.4 МПа 6. Электрическая прочность: не менее 19.7 кВ/мм 7. Рабочее напряжение: 600 В 8. Удельное электрическое сопротивление: 10^14 Ом/см 9. Диаметр трубки до усадки: 20,0 мм 10. Диаметр трубки после усадки: 10,0 мм 11. Толщина трубки после усадки: 0,8 мм 12. Состав: Полиолефин Отличается высокой гибкостью; материал(полиолефин), из которого изготовлена трубка, экологически безопасен. Уникальным свойством термо | 82.04 | 82.04
00-00064134 | 22-0008 | REXANT | Термоусаживаемая трубка — один из самых популярных и надежных термоусаживаемых материалов. Предназначена для восстановления поврежденной и создания новой изоляции, герметизации поверхностей и электрических соединений кабелей и проводов, бандажирования и маркировки проводов, для создания антикоррозийных защитных и декоративных покрытий. Технические характеристики: 1. Горючесть: не поддерживает горение 2. Относительное удлинение при разрыве: не менее 200 % 3. Температура усадки:110 ℃ 4. Температурный диапазон в режиме эксплуатации: -40...+125 ℃ 5. Прочность на растяжение: не менее 10.4 МПа 6. Электрическая прочность: не менее 19.7 кВ/мм 7. Рабочее напряжение: 600 В 8. Удельное электрическое сопротивление: 10^14 Ом/см 9. Диаметр трубки до усадки: 20,0 мм 10. Диаметр трубки после усадки: 10,0 мм 11. Толщина трубки после усадки: 0,8 мм 12. Состав: Полиолефин Отличается высокой гибкостью; материал(полиолефин), из которого изготовлена трубка, экологически безопасен. Уникальным свойством термо | 84.72 | 84.72
00-00064224 | 22-2001 | REXANT | Термоусаживаемая трубка — один из самых популярных и надежных термоусаживаемых материалов. Предназначена для восстановления поврежденной и создания новой изоляции, герметизации поверхностей и электрических соединений кабелей и проводов, бандажирования и маркировки проводов, для создания антикоррозийных защитных и декоративных покрытий. Технические характеристики: 1. Горючесть: не поддерживает горение 2. Относительное удлинение при разрыве: не менее 200 % 3. Температура усадки:110 ℃ 4. Температурный диапазон в режиме эксплуатации: -40...+125 ℃ 5. Прочность на растяжение: не менее 10.4 МПа 6. Электрическая прочность: не менее 19.7 кВ/мм 7. Рабочее напряжение: 600 В 8. Удельное электрическое сопротивление: 10^14 Ом/см 9. Диаметр трубки до усадки: 22,0 мм 10. Диаметр трубки после усадки: 11,0 мм 11. Толщина трубки после усадки: 0,8 мм 12. Состав: Полиолефин Отличается высокой гибкостью; материал(полиолефин), из которого изготовлена трубка, экологически безопасен. Уникальным свойством термо | 117.89 | 117.89
00-00064171 | 22-2004 | REXANT | Термоусаживаемая трубка — один из самых популярных и надежных термоусаживаемых материалов. Предназначена для восстановления поврежденной и создания новой изоляции, герметизации поверхностей и электрических соединений кабелей и проводов, бандажирования и маркировки проводов, для создания антикоррозийных защитных и декоративных покрытий. Технические характеристики: 1. Горючесть: не поддерживает горение 2. Относительное удлинение при разрыве: не менее 200 % 3. Температура усадки:110 ℃ 4. Температурный диапазон в режиме эксплуатации: -40...+125 ℃ 5. Прочность на растяжение: не менее 10.4 МПа 6. Электрическая прочность: не менее 19.7 кВ/мм 7. Рабочее напряжение: 600 В 8. Удельное электрическое сопротивление: 10^14 Ом/см 9. Диаметр трубки до усадки: 22,0 мм 10. Диаметр трубки после усадки: 11,0 мм 11. Толщина трубки после усадки: 0,8 мм 12. Состав: Полиолефин Отличается высокой гибкостью; материал(полиолефин), из которого изготовлена трубка, экологически безопасен. Уникальным свойством термо | 117.89 | 117.89
00-00064139 | 22-2006 | REXANT | Термоусаживаемая трубка — один из самых популярных и надежных термоусаживаемых материалов. Предназначена для восстановления поврежденной и создания новой изоляции, герметизации поверхностей и электрических соединений кабелей и проводов, бандажирования и маркировки проводов, для создания антикоррозийных защитных и декоративных покрытий. Технические характеристики: 1. Горючесть: не поддерживает горение 2. Относительное удлинение при разрыве: не менее 200 % 3. Температура усадки:110 ℃ 4. Температурный диапазон в режиме эксплуатации: -40...+125 ℃ 5. Прочность на растяжение: не менее 10.4 МПа 6. Электрическая прочность: не менее 19.7 кВ/мм 7. Рабочее напряжение: 600 В 8. Удельное электрическое сопротивление: 10^14 Ом/см 9. Диаметр трубки до усадки: 22,0 мм 10. Диаметр трубки после усадки: 11,0 мм 11. Толщина трубки после усадки: 0,8 мм 12. Состав: Полиолефин Отличается высокой гибкостью; материал(полиолефин), из которого изготовлена трубка, экологически безопасен. Уникальным свойством термо | 112.28 | 112.28
00-00064203 | 22-5001 | REXANT | Термоусаживаемая трубка — один из самых популярных и надежных термоусаживаемых материалов. Предназначена для восстановления поврежденной и создания новой изоляции, герметизации поверхностей и электрических соединений кабелей и проводов, бандажирования и маркировки проводов, для создания антикоррозийных защитных и декоративных покрытий. Технические характеристики: 1. Горючесть: не поддерживает горение 2. Относительное удлинение при разрыве: не менее 200 % 3. Температура усадки:110 ℃ 4. Температурный диапазон в режиме эксплуатации: -40...+125 ℃ 5. Прочность на растяжение: не менее 10.4 МПа 6. Электрическая прочность: не менее 19.7 кВ/мм 7. Рабочее напряжение: 600 В 8. Удельное электрическое сопротивление: 10^14 Ом/см 9. Диаметр трубки до усадки: 25,0 мм 10. Диаметр трубки после усадки: 12,5 мм 11. Толщина трубки после усадки: 0,9 мм 12. Состав: Полиолефин Отличается высокой гибкостью; материал(полиолефин), из которого изготовлена трубка, экологически безопасен. Уникальным свойством термо | 121.03 | 121.03
00-00064204 | 22-5002 | REXANT | Термоусаживаемая трубка — один из самых популярных и надежных термоусаживаемых материалов. Предназначена для восстановления поврежденной и создания новой изоляции, герметизации поверхностей и электрических соединений кабелей и проводов, бандажирования и маркировки проводов, для создания антикоррозийных защитных и декоративных покрытий. Технические характеристики: 1. Горючесть: не поддерживает горение 2. Относительное удлинение при разрыве: не менее 200 % 3. Температура усадки:110 ℃ 4. Температурный диапазон в режиме эксплуатации: -40...+125 ℃ 5. Прочность на растяжение: не менее 10.4 МПа 6. Электрическая прочность: не менее 19.7 кВ/мм 7. Рабочее напряжение: 600 В 8. Удельное электрическое сопротивление: 10^14 Ом/см 9. Диаметр трубки до усадки: 25,0 мм 10. Диаметр трубки после усадки: 12,5 мм 11. Толщина трубки после усадки: 0,9 мм 12. Состав: Полиолефин Отличается высокой гибкостью; материал(полиолефин), из которого изготовлена трубка, экологически безопасен. Уникальным свойством термо | 114.98 | 114.98
00-00064180 | 22-5004 | REXANT | Термоусаживаемая трубка — один из самых популярных и надежных термоусаживаемых материалов. Предназначена для восстановления поврежденной и создания новой изоляции, герметизации поверхностей и электрических соединений кабелей и проводов, бандажирования и маркировки проводов, для создания антикоррозийных защитных и декоративных покрытий. Технические характеристики: 1. Горючесть: не поддерживает горение 2. Относительное удлинение при разрыве: не менее 200 % 3. Температура усадки:110 ℃ 4. Температурный диапазон в режиме эксплуатации: -40...+125 ℃ 5. Прочность на растяжение: не менее 10.4 МПа 6. Электрическая прочность: не менее 19.7 кВ/мм 7. Рабочее напряжение: 600 В 8. Удельное электрическое сопротивление: 10^14 Ом/см 9. Диаметр трубки до усадки: 25,0 мм 10. Диаметр трубки после усадки: 12,5 мм 11. Толщина трубки после усадки: 0,9 мм 12. Состав: Полиолефин Отличается высокой гибкостью; материал(полиолефин), из которого изготовлена трубка, экологически безопасен. Уникальным свойством термо | 114.98 | 114.98
00-00064194 | 22-5006 | REXANT | Термоусаживаемая трубка — один из самых популярных и надежных термоусаживаемых материалов. Предназначена для восстановления поврежденной и создания новой изоляции, герметизации поверхностей и электрических соединений кабелей и проводов, бандажирования и маркировки проводов, для создания антикоррозийных защитных и декоративных покрытий. Технические характеристики: 1. Горючесть: не поддерживает горение 2. Относительное удлинение при разрыве: не менее 200 % 3. Температура усадки:110 ℃ 4. Температурный диапазон в режиме эксплуатации: -40...+125 ℃ 5. Прочность на растяжение: не менее 10.4 МПа 6. Электрическая прочность: не менее 19.7 кВ/мм 7. Рабочее напряжение: 600 В 8. Удельное электрическое сопротивление: 10^14 Ом/см 9. Диаметр трубки до усадки: 25,0 мм 10. Диаметр трубки после усадки: 12,5 мм 11. Толщина трубки после усадки: 0,9 мм 12. Состав: Полиолефин Отличается высокой гибкостью; материал(полиолефин), из которого изготовлена трубка, экологически безопасен. Уникальным свойством термо | 114.98 | 114.98
00-00064159 | 22-5008 | REXANT | Термоусаживаемая трубка — один из самых популярных и надежных термоусаживаемых материалов. Предназначена для восстановления поврежденной и создания новой изоляции, герметизации поверхностей и электрических соединений кабелей и проводов, бандажирования и маркировки проводов, для создания антикоррозийных защитных и декоративных покрытий. Технические характеристики: 1. Горючесть: не поддерживает горение 2. Относительное удлинение при разрыве: не менее 200 % 3. Температура усадки:110 ℃ 4. Температурный диапазон в режиме эксплуатации: -40...+125 ℃ 5. Прочность на растяжение: не менее 10.4 МПа 6. Электрическая прочность: не менее 19.7 кВ/мм 7. Рабочее напряжение: 600 В 8. Удельное электрическое сопротивление: 10^14 Ом/см 9. Диаметр трубки до усадки: 25,0 мм 10. Диаметр трубки после усадки: 12,5 мм 11. Толщина трубки после усадки: 0,9 мм 12. Состав: Полиолефин Отличается высокой гибкостью; материал(полиолефин), из которого изготовлена трубка, экологически безопасен. Уникальным свойством термо | 109.51 | 109.51
00-00064136 | 20-3001 | REXANT | Термоусаживаемая трубка REXANT — один из самых популярных и надежных термоусаживаемых материалов. Предназначена для восстановления поврежденной и создания новой изоляции, герметизации поверхностей и электрических соединений кабелей и проводов, бандажирования и маркировки проводов, для создания антикоррозийных защитных и декоративных покрытий. Технические характеристики: 1. Горючесть: не поддерживает горение 2. Относительное удлинение при разрыве: не менее 200 % 3. Температура усадки:110 ℃ 4. Температурный диапазон в режиме эксплуатации: -40...+125 ℃ 5. Прочность на растяжение: не менее 10.4 МПа 6. Электрическая прочность: не менее 19.7 кВ/мм 7. Рабочее напряжение: 600 В 8. Удельное электрическое сопротивление: 10^14 Ом/см 9. Диаметр трубки до усадки: 3,0 мм 10. Диаметр трубки после усадки: 1,5 мм 11. Толщина трубки после усадки: 0,4 мм 12. Состав: Полиолефин Отличается высокой гибкостью; материал(полиолефин), из которого изготовлена трубка, экологически безопасен. Уникальным свойством | 13.57 | 13.57
00-00064209 | 20-3002 | REXANT | Термоусаживаемая трубка — один из самых популярных и надежных термоусаживаемых материалов. Предназначена для восстановления поврежденной и создания новой изоляции, герметизации поверхностей и электрических соединений кабелей и проводов, бандажирования и маркировки проводов, для создания антикоррозийных защитных и декоративных покрытий. Технические характеристики: 1. Горючесть: не поддерживает горение 2. Относительное удлинение при разрыве: не менее 200 % 3. Температура усадки:110 ℃ 4. Температурный диапазон в режиме эксплуатации: -40...+125 ℃ 5. Прочность на растяжение: не менее 10.4 МПа 6. Электрическая прочность: не менее 19.7 кВ/мм 7. Рабочее напряжение: 600 В 8. Удельное электрическое сопротивление: 10^14 Ом/см 9. Диаметр трубки до усадки: 3,0 мм 10. Диаметр трубки после усадки: 1,5 мм 11. Толщина трубки после усадки: 0,4 мм 12. Состав: Полиолефин Отличается высокой гибкостью; материал(полиолефин), из которого изготовлена трубка, экологически безопасен. Уникальным свойством термоус | 13.57 | 13.57
00-00064232 | 20-3003 | REXANT | Термоусаживаемая трубка — один из самых популярных и надежных термоусаживаемых материалов. Предназначена для восстановления поврежденной и создания новой изоляции, герметизации поверхностей и электрических соединений кабелей и проводов, бандажирования и маркировки проводов, для создания антикоррозийных защитных и декоративных покрытий. Технические характеристики: 1. Горючесть: не поддерживает горение 2. Относительное удлинение при разрыве: не менее 200 % 3. Температура усадки:110 ℃ 4. Температурный диапазон в режиме эксплуатации: -40...+125 ℃ 5. Прочность на растяжение: не менее 10.4 МПа 6. Электрическая прочность: не менее 19.7 кВ/мм 7. Рабочее напряжение: 600 В 8. Удельное электрическое сопротивление: 10^14 Ом/см 9. Диаметр трубки до усадки: 3,0 мм 10. Диаметр трубки после усадки: 1,5 мм 11. Толщина трубки после усадки: 0,4 мм 12. Состав: Полиолефин Отличается высокой гибкостью; материал(полиолефин), из которого изготовлена трубка, экологически безопасен. Уникальным свойством термоус | 13.57 | 13.57
00-00064138 | 20-3004 | REXANT | Термоусаживаемая трубка — один из самых популярных и надежных термоусаживаемых материалов. Предназначена для восстановления поврежденной и создания новой изоляции, герметизации поверхностей и электрических соединений кабелей и проводов, бандажирования и маркировки проводов, для создания антикоррозийных защитных и декоративных покрытий. Технические характеристики: 1. Горючесть: не поддерживает горение 2. Относительное удлинение при разрыве: не менее 200 % 3. Температура усадки:110 ℃ 4. Температурный диапазон в режиме эксплуатации: -40...+125 ℃ 5. Прочность на растяжение: не менее 10.4 МПа 6. Электрическая прочность: не менее 19.7 кВ/мм 7. Рабочее напряжение: 600 В 8. Удельное электрическое сопротивление: 10^14 Ом/см 9. Диаметр трубки до усадки: 3,0 мм 10. Диаметр трубки после усадки: 1,5 мм 11. Толщина трубки после усадки: 0,4 мм 12. Состав: Полиолефин Отличается высокой гибкостью; материал(полиолефин), из которого изготовлена трубка, экологически безопасен. Уникальным свойством термоус | 13.57 | 13.57
00-00064222 | 20-3010 | REXANT | Термоусаживаемая трубка — один из самых популярных и надежных термоусаживаемых материалов. Предназначена для восстановления поврежденной и создания новой изоляции, герметизации поверхностей и электрических соединений кабелей и проводов, бандажирования и маркировки проводов, для создания антикоррозийных защитных и декоративных покрытий. Технические характеристики: 1. Горючесть: не поддерживает горение 2. Относительное удлинение при разрыве: не менее 200 % 3. Температура усадки:110 ℃ 4. Температурный диапазон в режиме эксплуатации: -40...+125 ℃ 5. Прочность на растяжение: не менее 10.4 МПа 6. Электрическая прочность: не менее 19.7 кВ/мм 7. Рабочее напряжение: 600 В 8. Удельное электрическое сопротивление: 10^14 Ом/см 9. Диаметр трубки до усадки: 3,0 мм 10. Диаметр трубки после усадки: 1,5 мм 11. Толщина трубки после усадки: 0,4 мм 12. Состав: Полиолефин Отличается высокой гибкостью; материал(полиолефин), из которого изготовлена трубка, экологически безопасен. Уникальным свойством термоус | 13.57 | 13.57
00-00064162 | 20-3005 | REXANT | Термоусаживаемая трубка — один из самых популярных и надежных термоусаживаемых материалов. Предназначена для восстановления поврежденной и создания новой изоляции, герметизации поверхностей и электрических соединений кабелей и проводов, бандажирования и маркировки проводов, для создания антикоррозийных защитных и декоративных покрытий. Технические характеристики: 1. Горючесть: не поддерживает горение 2. Относительное удлинение при разрыве: не менее 200 % 3. Температура усадки:110 ℃ 4. Температурный диапазон в режиме эксплуатации: -40...+125 ℃ 5. Прочность на растяжение: не менее 10.4 МПа 6. Электрическая прочность: не менее 19.7 кВ/мм 7. Рабочее напряжение: 600 В 8. Удельное электрическое сопротивление: 10^14 Ом/см 9. Диаметр трубки до усадки: 3,0 мм 10. Диаметр трубки после усадки: 1,5 мм 11. Толщина трубки после усадки: 0,4 мм 12. Состав: Полиолефин Отличается высокой гибкостью; материал(полиолефин), из которого изготовлена трубка, экологически безопасен. Уникальным свойством термоус | 13.57 | 13.57
00-00064199 | 20-3501 | REXANT | Термоусаживаемая трубка — один из самых популярных и надежных термоусаживаемых материалов. Предназначена для восстановления поврежденной и создания новой изоляции, герметизации поверхностей и электрических соединений кабелей и проводов, бандажирования и маркировки проводов, для создания антикоррозийных защитных и декоративных покрытий. Технические характеристики: 1. Горючесть: не поддерживает горение 2. Относительное удлинение при разрыве: не менее 200 % 3. Температура усадки:110 ℃ 4. Температурный диапазон в режиме эксплуатации: -40...+125 ℃ 5. Прочность на растяжение: не менее 10.4 МПа 6. Электрическая прочность: не менее 19.7 кВ/мм 7. Рабочее напряжение: 600 В 8. Удельное электрическое сопротивление: 10^14 Ом/см 9. Диаметр трубки до усадки: 3,5 мм 10. Диаметр трубки после усадки: 1,75 мм 11. Толщина трубки после усадки: 0,42 мм 12. Состав: Полиолефин Отличается высокой гибкостью; материал(полиолефин), из которого изготовлена трубка, экологически безопасен. Уникальным свойством термо | 12.9 | 12.9
00-00064218 | 20-3502 | REXANT | Термоусаживаемая трубка — один из самых популярных и надежных термоусаживаемых материалов. Предназначена для восстановления поврежденной и создания новой изоляции, герметизации поверхностей и электрических соединений кабелей и проводов, бандажирования и маркировки проводов, для создания антикоррозийных защитных и декоративных покрытий. Технические характеристики: 1. Горючесть: не поддерживает горение 2. Относительное удлинение при разрыве: не менее 200 % 3. Температура усадки:110 ℃ 4. Температурный диапазон в режиме эксплуатации: -40...+125 ℃ 5. Прочность на растяжение: не менее 10.4 МПа 6. Электрическая прочность: не менее 19.7 кВ/мм 7. Рабочее напряжение: 600 В 8. Удельное электрическое сопротивление: 10^14 Ом/см 9. Диаметр трубки до усадки: 3,5 мм 10. Диаметр трубки после усадки: 1,75 мм 11. Толщина трубки после усадки: 0,42 мм 12. Состав: Полиолефин Отличается высокой гибкостью; материал(полиолефин), из которого изготовлена трубка, экологически безопасен. Уникальным свойством термо | 12.9 | 12.9
00-00064230 | 20-3503 | REXANT | Термоусаживаемая трубка — один из самых популярных и надежных термоусаживаемых материалов. Предназначена для восстановления поврежденной и создания новой изоляции, герметизации поверхностей и электрических соединений кабелей и проводов, бандажирования и маркировки проводов, для создания антикоррозийных защитных и декоративных покрытий. Технические характеристики: 1. Горючесть: не поддерживает горение 2. Относительное удлинение при разрыве: не менее 200 % 3. Температура усадки:110 ℃ 4. Температурный диапазон в режиме эксплуатации: -40...+125 ℃ 5. Прочность на растяжение: не менее 10.4 МПа 6. Электрическая прочность: не менее 19.7 кВ/мм 7. Рабочее напряжение: 600 В 8. Удельное электрическое сопротивление: 10^14 Ом/см 9. Диаметр трубки до усадки: 3,5 мм 10. Диаметр трубки после усадки: 1,75 мм 11. Толщина трубки после усадки: 0,42 мм 12. Состав: Полиолефин Отличается высокой гибкостью; материал(полиолефин), из которого изготовлена трубка, экологически безопасен. Уникальным свойством термо | 12.9 | 12.9
00-00064231 | 20-3504 | REXANT | Термоусаживаемая трубка — один из самых популярных и надежных термоусаживаемых материалов. Предназначена для восстановления поврежденной и создания новой изоляции, герметизации поверхностей и электрических соединений кабелей и проводов, бандажирования и маркировки проводов, для создания антикоррозийных защитных и декоративных покрытий. Технические характеристики: 1. Горючесть: не поддерживает горение 2. Относительное удлинение при разрыве: не менее 200 % 3. Температура усадки:110 ℃ 4. Температурный диапазон в режиме эксплуатации: -40...+125 ℃ 5. Прочность на растяжение: не менее 10.4 МПа 6. Электрическая прочность: не менее 19.7 кВ/мм 7. Рабочее напряжение: 600 В 8. Удельное электрическое сопротивление: 10^14 Ом/см 9. Диаметр трубки до усадки: 3,5 мм 10. Диаметр трубки после усадки: 1,75 мм 11. Толщина трубки после усадки: 0,42 мм 12. Состав: Полиолефин Отличается высокой гибкостью; материал(полиолефин), из которого изготовлена трубка, экологически безопасен. Уникальным свойством термо | 12.9 | 12.9
00-00064206 | 20-3506 | REXANT | Термоусаживаемая трубка — один из самых популярных и надежных термоусаживаемых материалов. Предназначена для восстановления поврежденной и создания новой изоляции, герметизации поверхностей и электрических соединений кабелей и проводов, бандажирования и маркировки проводов, для создания антикоррозийных защитных и декоративных покрытий. Технические характеристики: 1. Горючесть: не поддерживает горение 2. Относительное удлинение при разрыве: не менее 200 % 3. Температура усадки:110 ℃ 4. Температурный диапазон в режиме эксплуатации: -40...+125 ℃ 5. Прочность на растяжение: не менее 10.4 МПа 6. Электрическая прочность: не менее 19.7 кВ/мм 7. Рабочее напряжение: 600 В 8. Удельное электрическое сопротивление: 10^14 Ом/см 9. Диаметр трубки до усадки: 3,5 мм 10. Диаметр трубки после усадки: 1,75 мм 11. Толщина трубки после усадки: 0,42 мм 12. Состав: Полиолефин Отличается высокой гибкостью; материал(полиолефин), из которого изготовлена трубка, экологически безопасен. Уникальным свойством термо | 11.86 | 11.86
00-00064160 | 23-0001 | REXANT | Термоусаживаемая трубка — один из самых популярных и надежных термоусаживаемых материалов. Предназначена для восстановления поврежденной и создания новой изоляции, герметизации поверхностей и электрических соединений кабелей и проводов, бандажирования и маркировки проводов, для создания антикоррозийных защитных и декоративных покрытий. Технические характеристики: 1. Горючесть: не поддерживает горение 2. Относительное удлинение при разрыве: не менее 200 % 3. Температура усадки:110 ℃ 4. Температурный диапазон в режиме эксплуатации: -40...+125 ℃ 5. Прочность на растяжение: не менее 10.4 МПа 6. Электрическая прочность: не менее 19.7 кВ/мм 7. Рабочее напряжение: 600 В 8. Удельное электрическое сопротивление: 10^14 Ом/см 9. Диаметр трубки до усадки: 30,0 мм 10. Диаметр трубки после усадки: 15,0 мм 11. Толщина трубки после усадки: 0,95 мм 12. Состав: Полиолефин Отличается высокой гибкостью; материал(полиолефин), из которого изготовлена трубка, экологически безопасен. Уникальным свойством терм | 135.56 | 135.56
00-00064175 | 23-0002 | REXANT | Термоусаживаемая трубка — один из самых популярных и надежных термоусаживаемых материалов. Предназначена для восстановления поврежденной и создания новой изоляции, герметизации поверхностей и электрических соединений кабелей и проводов, бандажирования и маркировки проводов, для создания антикоррозийных защитных и декоративных покрытий. Технические характеристики: 1. Горючесть: не поддерживает горение 2. Относительное удлинение при разрыве: не менее 200 % 3. Температура усадки:110 ℃ 4. Температурный диапазон в режиме эксплуатации: -40...+125 ℃ 5. Прочность на растяжение: не менее 10.4 МПа 6. Электрическая прочность: не менее 19.7 кВ/мм 7. Рабочее напряжение: 600 В 8. Удельное электрическое сопротивление: 10^14 Ом/см 9. Диаметр трубки до усадки: 30,0 мм 10. Диаметр трубки после усадки: 15,0 мм 11. Толщина трубки после усадки: 0,95 мм 12. Состав: Полиолефин Отличается высокой гибкостью; материал(полиолефин), из которого изготовлена трубка, экологически безопасен. Уникальным свойством терм | 135.56 | 135.56
00-00064126 | 23-0007 | REXANT | Термоусаживаемая трубка — один из самых популярных и надежных термоусаживаемых материалов. Предназначена для восстановления поврежденной и создания новой изоляции, герметизации поверхностей и электрических соединений кабелей и проводов, бандажирования и маркировки проводов, для создания антикоррозийных защитных и декоративных покрытий. Технические характеристики: 1. Горючесть: не поддерживает горение 2. Относительное удлинение при разрыве: не менее 200 % 3. Температура усадки:110 ℃ 4. Температурный диапазон в режиме эксплуатации: -40...+125 ℃ 5. Прочность на растяжение: не менее 10.4 МПа 6. Электрическая прочность: не менее 19.7 кВ/мм 7. Рабочее напряжение: 600 В 8. Удельное электрическое сопротивление: 10^14 Ом/см 9. Диаметр трубки до усадки: 30,0 мм 10. Диаметр трубки после усадки: 15,0 мм 11. Толщина трубки после усадки: 0,95 мм 12. Состав: Полиолефин Отличается высокой гибкостью; материал(полиолефин), из которого изготовлена трубка, экологически безопасен. Уникальным свойством терм | 253.8 | 253.8
00-00064137 | 23-0004 | REXANT | Термоусаживаемая трубка — один из самых популярных и надежных термоусаживаемых материалов. Предназначена для восстановления поврежденной и создания новой изоляции, герметизации поверхностей и электрических соединений кабелей и проводов, бандажирования и маркировки проводов, для создания антикоррозийных защитных и декоративных покрытий. Технические характеристики: 1. Горючесть: не поддерживает горение 2. Относительное удлинение при разрыве: не менее 200 % 3. Температура усадки:110 ℃ 4. Температурный диапазон в режиме эксплуатации: -40...+125 ℃ 5. Прочность на растяжение: не менее 10.4 МПа 6. Электрическая прочность: не менее 19.7 кВ/мм 7. Рабочее напряжение: 600 В 8. Удельное электрическое сопротивление: 10^14 Ом/см 9. Диаметр трубки до усадки: 30,0 мм 10. Диаметр трубки после усадки: 15,0 мм 11. Толщина трубки после усадки: 0,95 мм 12. Состав: Полиолефин Отличается высокой гибкостью; материал(полиолефин), из которого изготовлена трубка, экологически безопасен. Уникальным свойством терм | 135.56 | 135.56
00-00064133 | 23-0005 | REXANT | Термоусаживаемая трубка REXANT — один из самых популярных и надежных термоусаживаемых материалов. Предназначена для восстановления поврежденной и создания новой изоляции, герметизации поверхностей и электрических соединений кабелей и проводов, бандажирования и маркировки проводов, для создания антикоррозийных защитных и декоративных покрытий. Технические характеристики: 1. Горючесть: не поддерживает горение 2. Относительное удлинение при разрыве: не менее 200 % 3. Температура усадки:110 ℃ 4. Температурный диапазон в режиме эксплуатации: -40...+125 ℃ 5. Прочность на растяжение: не менее 10.4 МПа 6. Электрическая прочность: не менее 19.7 кВ/мм 7. Рабочее напряжение: 600 В 8. Удельное электрическое сопротивление: 10^14 Ом/см 9. Диаметр трубки до усадки: 30,0 мм 10. Диаметр трубки после усадки: 15,0 мм 11. Толщина трубки после усадки: 0,95 мм 12. Состав: Полиолефин Отличается высокой гибкостью; материал(полиолефин), из которого изготовлена трубка, экологически безопасен. Уникальным свойств | 135.56 | 135.56
00-00064144 | 23-0006 | REXANT | Термоусаживаемая трубка REXANT — один из самых популярных и надежных термоусаживаемых материалов. Предназначена для восстановления поврежденной и создания новой изоляции, герметизации поверхностей и электрических соединений кабелей и проводов, бандажирования и маркировки проводов, для создания антикоррозийных защитных и декоративных покрытий. Технические характеристики: 1. Горючесть: не поддерживает горение 2. Относительное удлинение при разрыве: не менее 200 % 3. Температура усадки:110 ℃ 4. Температурный диапазон в режиме эксплуатации: -40...+125 ℃ 5. Прочность на растяжение: не менее 10.4 МПа 6. Электрическая прочность: не менее 19.7 кВ/мм 7. Рабочее напряжение: 600 В 8. Удельное электрическое сопротивление: 10^14 Ом/см 9. Диаметр трубки до усадки: 30,0 мм 10. Диаметр трубки после усадки: 15,0 мм 11. Толщина трубки после усадки: 0,95 мм 12. Состав: Полиолефин Отличается высокой гибкостью; материал(полиолефин), из которого изготовлена трубка, экологически безопасен. Уникальным свойств | 155.73 | 155.73
00-00064184 | 23-5006 | REXANT | Термоусаживаемая трубка REXANT — один из самых популярных и надежных термоусаживаемых материалов. Предназначена для восстановления поврежденной и создания новой изоляции, герметизации поверхностей и электрических соединений кабелей и проводов, бандажирования и маркировки проводов, для создания антикоррозийных защитных и декоративных покрытий. Технические характеристики: 1. Горючесть: не поддерживает горение 2. Относительное удлинение при разрыве: не менее 200 % 3. Температура усадки:110 ℃ 4. Температурный диапазон в режиме эксплуатации: -40...+125 ℃ 5. Прочность на растяжение: не менее 10.4 МПа 6. Электрическая прочность: не менее 19.7 кВ/мм 7. Рабочее напряжение: 600 В 8. Удельное электрическое сопротивление: 10^14 Ом/см 9. Диаметр трубки до усадки: 35,0 мм 10. Диаметр трубки после усадки: 17,5 мм 11. Толщина трубки после усадки: 1,0 мм 12. Состав: Полиолефин Отличается высокой гибкостью; материал(полиолефин), из которого изготовлена трубка, экологически безопасен. Уникальным свойство | 186.44 | 186.44
00-00064143 | 20-4001 | REXANT | Термоусаживаемая трубка REXANT — один из самых популярных и надежных термоусаживаемых материалов. Предназначена для восстановления поврежденной и создания новой изоляции, герметизации поверхностей и электрических соединений кабелей и проводов, бандажирования и маркировки проводов, для создания антикоррозийных защитных и декоративных покрытий. Технические характеристики: 1. Горючесть: не поддерживает горение 2. Относительное удлинение при разрыве: не менее 200 % 3. Температура усадки:110 ℃ 4. Температурный диапазон в режиме эксплуатации: -40...+125 ℃ 5. Прочность на растяжение: не менее 10.4 МПа 6. Электрическая прочность: не менее 19.7 кВ/мм 7. Рабочее напряжение: 600 В 8. Удельное электрическое сопротивление: 10^14 Ом/см 9. Диаметр трубки до усадки: 4,0 мм 10. Диаметр трубки после усадки: 2,0 мм 11. Толщина трубки после усадки: 0,45 мм 12. Состав: Полиолефин Отличается высокой гибкостью; материал(полиолефин), из которого изготовлена трубка, экологически безопасен. Уникальным свойством | 15.43 | 15.43
00-00064178 | 20-4002 | REXANT | Термоусаживаемая трубка REXANT — один из самых популярных и надежных термоусаживаемых материалов. Предназначена для восстановления поврежденной и создания новой изоляции, герметизации поверхностей и электрических соединений кабелей и проводов, бандажирования и маркировки проводов, для создания антикоррозийных защитных и декоративных покрытий. Технические характеристики: 1. Горючесть: не поддерживает горение 2. Относительное удлинение при разрыве: не менее 200 % 3. Температура усадки:110 ℃ 4. Температурный диапазон в режиме эксплуатации: -40...+125 ℃ 5. Прочность на растяжение: не менее 10.4 МПа 6. Электрическая прочность: не менее 19.7 кВ/мм 7. Рабочее напряжение: 600 В 8. Удельное электрическое сопротивление: 10^14 Ом/см 9. Диаметр трубки до усадки: 4,0 мм 10. Диаметр трубки после усадки: 2,0 мм 11. Толщина трубки после усадки: 0,45 мм 12. Состав: Полиолефин Отличается высокой гибкостью; материал(полиолефин), из которого изготовлена трубка, экологически безопасен. Уникальным свойством | 15.43 | 15.43
00-00064223 | 20-4007 | REXANT | Термоусаживаемая трубка REXANT — один из самых популярных и надежных термоусаживаемых материалов. Предназначена для восстановления поврежденной и создания новой изоляции, герметизации поверхностей и электрических соединений кабелей и проводов, бандажирования и маркировки проводов, для создания антикоррозийных защитных и декоративных покрытий. Технические характеристики: 1. Горючесть: не поддерживает горение 2. Относительное удлинение при разрыве: не менее 200 % 3. Температура усадки:110 ℃ 4. Температурный диапазон в режиме эксплуатации: -40...+125 ℃ 5. Прочность на растяжение: не менее 10.4 МПа 6. Электрическая прочность: не менее 19.7 кВ/мм 7. Рабочее напряжение: 600 В 8. Удельное электрическое сопротивление: 10^14 Ом/см 9. Диаметр трубки до усадки: 4,0 мм 10. Диаметр трубки после усадки: 2,0 мм 11. Толщина трубки после усадки: 0,45 мм 12. Состав: Полиолефин Отличается высокой гибкостью; материал(полиолефин), из которого изготовлена трубка, экологически безопасен. Уникальным свойством | 24.41 | 24.41
00-00064229 | 20-4003 | REXANT | Термоусаживаемая трубка REXANT — один из самых популярных и надежных термоусаживаемых материалов. Предназначена для восстановления поврежденной и создания новой изоляции, герметизации поверхностей и электрических соединений кабелей и проводов, бандажирования и маркировки проводов, для создания антикоррозийных защитных и декоративных покрытий. Технические характеристики: 1. Горючесть: не поддерживает горение 2. Относительное удлинение при разрыве: не менее 200 % 3. Температура усадки:110 ℃ 4. Температурный диапазон в режиме эксплуатации: -40...+125 ℃ 5. Прочность на растяжение: не менее 10.4 МПа 6. Электрическая прочность: не менее 19.7 кВ/мм 7. Рабочее напряжение: 600 В 8. Удельное электрическое сопротивление: 10^14 Ом/см 9. Диаметр трубки до усадки: 4,0 мм 10. Диаметр трубки после усадки: 2,0 мм 11. Толщина трубки после усадки: 0,45 мм 12. Состав: Полиолефин Отличается высокой гибкостью; материал(полиолефин), из которого изготовлена трубка, экологически безопасен. Уникальным свойством | 15.43 | 15.43
00-00064154 | 20-4004 | REXANT | Термоусаживаемая трубка REXANT — один из самых популярных и надежных термоусаживаемых материалов. Предназначена для восстановления поврежденной и создания новой изоляции, герметизации поверхностей и электрических соединений кабелей и проводов, бандажирования и маркировки проводов, для создания антикоррозийных защитных и декоративных покрытий. Технические характеристики: 1. Горючесть: не поддерживает горение 2. Относительное удлинение при разрыве: не менее 200 % 3. Температура усадки:110 ℃ 4. Температурный диапазон в режиме эксплуатации: -40...+125 ℃ 5. Прочность на растяжение: не менее 10.4 МПа 6. Электрическая прочность: не менее 19.7 кВ/мм 7. Рабочее напряжение: 600 В 8. Удельное электрическое сопротивление: 10^14 Ом/см 9. Диаметр трубки до усадки: 4,0 мм 10. Диаметр трубки после усадки: 2,0 мм 11. Толщина трубки после усадки: 0,45 мм 12. Состав: Полиолефин Отличается высокой гибкостью; материал(полиолефин), из которого изготовлена трубка, экологически безопасен. Уникальным свойством | 15.43 | 15.43
00-00064188 | 20-4010 | REXANT | Термоусаживаемая трубка REXANT — один из самых популярных и надежных термоусаживаемых материалов. Предназначена для восстановления поврежденной и создания новой изоляции, герметизации поверхностей и электрических соединений кабелей и проводов, бандажирования и маркировки проводов, для создания антикоррозийных защитных и декоративных покрытий. Технические характеристики: 1. Горючесть: не поддерживает горение 2. Относительное удлинение при разрыве: не менее 200 % 3. Температура усадки:110 ℃ 4. Температурный диапазон в режиме эксплуатации: -40...+125 ℃ 5. Прочность на растяжение: не менее 10.4 МПа 6. Электрическая прочность: не менее 19.7 кВ/мм 7. Рабочее напряжение: 600 В 8. Удельное электрическое сопротивление: 10^14 Ом/см 9. Диаметр трубки до усадки: 4,0 мм 10. Диаметр трубки после усадки: 2,0 мм 11. Толщина трубки после усадки: 0,45 мм 12. Состав: Полиолефин Отличается высокой гибкостью; материал(полиолефин), из которого изготовлена трубка, экологически безопасен. Уникальным свойством | 15.43 | 15.43
00-00064189 | 20-4005 | REXANT | Термоусаживаемая трубка REXANT — один из самых популярных и надежных термоусаживаемых материалов. Предназначена для восстановления поврежденной и создания новой изоляции, герметизации поверхностей и электрических соединений кабелей и проводов, бандажирования и маркировки проводов, для создания антикоррозийных защитных и декоративных покрытий. Технические характеристики: 1. Горючесть: не поддерживает горение 2. Относительное удлинение при разрыве: не менее 200 % 3. Температура усадки:110 ℃ 4. Температурный диапазон в режиме эксплуатации: -40...+125 ℃ 5. Прочность на растяжение: не менее 10.4 МПа 6. Электрическая прочность: не менее 19.7 кВ/мм 7. Рабочее напряжение: 600 В 8. Удельное электрическое сопротивление: 10^14 Ом/см 9. Диаметр трубки до усадки: 4,0 мм 10. Диаметр трубки после усадки: 2,0 мм 11. Толщина трубки после усадки: 0,45 мм 12. Состав: Полиолефин Отличается высокой гибкостью; материал(полиолефин), из которого изготовлена трубка, экологически безопасен. Уникальным свойством | 15.43 | 15.43
00-00064124 | 20-4006 | REXANT | Термоусаживаемая трубка REXANT — один из самых популярных и надежных термоусаживаемых материалов. Предназначена для восстановления поврежденной и создания новой изоляции, герметизации поверхностей и электрических соединений кабелей и проводов, бандажирования и маркировки проводов, для создания антикоррозийных защитных и декоративных покрытий. Технические характеристики: 1. Горючесть: не поддерживает горение 2. Относительное удлинение при разрыве: не менее 200 % 3. Температура усадки:110 ℃ 4. Температурный диапазон в режиме эксплуатации: -40...+125 ℃ 5. Прочность на растяжение: не менее 10.4 МПа 6. Электрическая прочность: не менее 19.7 кВ/мм 7. Рабочее напряжение: 600 В 8. Удельное электрическое сопротивление: 10^14 Ом/см 9. Диаметр трубки до усадки: 4,0 мм 10. Диаметр трубки после усадки: 2,0 мм 11. Толщина трубки после усадки: 0,45 мм 12. Состав: Полиолефин Отличается высокой гибкостью; материал(полиолефин), из которого изготовлена трубка, экологически безопасен. Уникальным свойством | 14.7 | 14.7
00-00064149 | 24-0001 | REXANT | Термоусаживаемая трубка REXANT — один из самых популярных и надежных термоусаживаемых материалов. Предназначена для восстановления поврежденной и создания новой изоляции, герметизации поверхностей и электрических соединений кабелей и проводов, бандажирования и маркировки проводов, для создания антикоррозийных защитных и декоративных покрытий. Технические характеристики: 1. Горючесть: не поддерживает горение 2. Относительное удлинение при разрыве: не менее 200 % 3. Температура усадки:110 ℃ 4. Температурный диапазон в режиме эксплуатации: -40...+125 ℃ 5. Прочность на растяжение: не менее 10.4 МПа 6. Электрическая прочность: не менее 19.7 кВ/мм 7. Рабочее напряжение: 600 В 8. Удельное электрическое сопротивление: 10^14 Ом/см 9. Диаметр трубки до усадки: 40,0 мм 10. Диаметр трубки после усадки: 20,0 мм 11. Толщина трубки после усадки: 1,0 мм 12. Состав: Полиолефин Отличается высокой гибкостью; материал(полиолефин), из которого изготовлена трубка, экологически безопасен. Уникальным свойство | 179.19 | 179.19
00-00064122 | 24-0008 | REXANT | Термоусаживаемая трубка REXANT — один из самых популярных и надежных термоусаживаемых материалов. Предназначена для восстановления поврежденной и создания новой изоляции, герметизации поверхностей и электрических соединений кабелей и проводов, бандажирования и маркировки проводов, для создания антикоррозийных защитных и декоративных покрытий. Технические характеристики: 1. Горючесть: не поддерживает горение 2. Относительное удлинение при разрыве: не менее 200 % 3. Температура усадки:110 ℃ 4. Температурный диапазон в режиме эксплуатации: -40...+125 ℃ 5. Прочность на растяжение: не менее 10.4 МПа 6. Электрическая прочность: не менее 19.7 кВ/мм 7. Рабочее напряжение: 600 В 8. Удельное электрическое сопротивление: 10^14 Ом/см 9. Диаметр трубки до усадки: 40,0 мм 10. Диаметр трубки после усадки: 20,0 мм 11. Толщина трубки после усадки: 1,0 мм 12. Состав: Полиолефин Отличается высокой гибкостью; материал(полиолефин), из которого изготовлена трубка, экологически безопасен. Уникальным свойство | 353.39 | 353.39
00-00064130 | 24-0004 | REXANT | Термоусаживаемая трубка REXANT — один из самых популярных и надежных термоусаживаемых материалов. Предназначена для восстановления поврежденной и создания новой изоляции, герметизации поверхностей и электрических соединений кабелей и проводов, бандажирования и маркировки проводов, для создания антикоррозийных защитных и декоративных покрытий. Технические характеристики: 1. Горючесть: не поддерживает горение 2. Относительное удлинение при разрыве: не менее 200 % 3. Температура усадки:110 ℃ 4. Температурный диапазон в режиме эксплуатации: -40...+125 ℃ 5. Прочность на растяжение: не менее 10.4 МПа 6. Электрическая прочность: не менее 19.7 кВ/мм 7. Рабочее напряжение: 600 В 8. Удельное электрическое сопротивление: 10^14 Ом/см 9. Диаметр трубки до усадки: 40,0 мм 10. Диаметр трубки после усадки: 20,0 мм 11. Толщина трубки после усадки: 1,0 мм 12. Состав: Полиолефин Отличается высокой гибкостью; материал(полиолефин), из которого изготовлена трубка, экологически безопасен. Уникальным свойство | 179.19 | 179.19
00-00064135 | 24-0006 | REXANT | Термоусаживаемая трубка REXANT — один из самых популярных и надежных термоусаживаемых материалов. Предназначена для восстановления поврежденной и создания новой изоляции, герметизации поверхностей и электрических соединений кабелей и проводов, бандажирования и маркировки проводов, для создания антикоррозийных защитных и декоративных покрытий. Технические характеристики: 1. Горючесть: не поддерживает горение 2. Относительное удлинение при разрыве: не менее 200 % 3. Температура усадки:110 ℃ 4. Температурный диапазон в режиме эксплуатации: -40...+125 ℃ 5. Прочность на растяжение: не менее 10.4 МПа 6. Электрическая прочность: не менее 19.7 кВ/мм 7. Рабочее напряжение: 600 В 8. Удельное электрическое сопротивление: 10^14 Ом/см 9. Диаметр трубки до усадки: 40,0 мм 10. Диаметр трубки после усадки: 20,0 мм 11. Толщина трубки после усадки: 1,0 мм 12. Состав: Полиолефин Отличается высокой гибкостью; материал(полиолефин), из которого изготовлена трубка, экологически безопасен. Уникальным свойство | 179.19 | 179.19
00-00064131 | 24-0007 | REXANT | Термоусаживаемая трубка REXANT — один из самых популярных и надежных термоусаживаемых материалов. Предназначена для восстановления поврежденной и создания новой изоляции, герметизации поверхностей и электрических соединений кабелей и проводов, бандажирования и маркировки проводов, для создания антикоррозийных защитных и декоративных покрытий. Технические характеристики: 1. Горючесть: не поддерживает горение 2. Относительное удлинение при разрыве: не менее 200 % 3. Температура усадки:110 ℃ 4. Температурный диапазон в режиме эксплуатации: -40...+125 ℃ 5. Прочность на растяжение: не менее 10.4 МПа 6. Электрическая прочность: не менее 19.7 кВ/мм 7. Рабочее напряжение: 600 В 8. Удельное электрическое сопротивление: 10^14 Ом/см 9. Диаметр трубки до усадки: 40,0 мм 10. Диаметр трубки после усадки: 20,0 мм 11. Толщина трубки после усадки: 1,0 мм 12. Состав: Полиолефин Отличается высокой гибкостью; материал(полиолефин), из которого изготовлена трубка, экологически безопасен. Уникальным свойство | 185.53 | 185.53
00-00064225 | 20-5001 | REXANT | Термоусаживаемая трубка REXANT — один из самых популярных и надежных термоусаживаемых материалов. Предназначена для восстановления поврежденной и создания новой изоляции, герметизации поверхностей и электрических соединений кабелей и проводов, бандажирования и маркировки проводов, для создания антикоррозийных защитных и декоративных покрытий. Технические характеристики: 1. Горючесть: не поддерживает горение 2. Относительное удлинение при разрыве: не менее 200 % 3. Температура усадки:110 ℃ 4. Температурный диапазон в режиме эксплуатации: -40...+125 ℃ 5. Прочность на растяжение: не менее 10.4 МПа 6. Электрическая прочность: не менее 19.7 кВ/мм 7. Рабочее напряжение: 600 В 8. Удельное электрическое сопротивление: 10^14 Ом/см 9. Диаметр трубки до усадки: 5,0 мм 10. Диаметр трубки после усадки: 2,5 мм 11. Толщина трубки после усадки: 0,55 мм 12. Состав: Полиолефин Отличается высокой гибкостью; материал(полиолефин), из которого изготовлена трубка, экологически безопасен. Уникальным свойством | 20.83 | 20.83
00-00064190 | 20-5002 | REXANT | Термоусаживаемая трубка REXANT — один из самых популярных и надежных термоусаживаемых материалов. Предназначена для восстановления поврежденной и создания новой изоляции, герметизации поверхностей и электрических соединений кабелей и проводов, бандажирования и маркировки проводов, для создания антикоррозийных защитных и декоративных покрытий. Технические характеристики: 1. Горючесть: не поддерживает горение 2. Относительное удлинение при разрыве: не менее 200 % 3. Температура усадки:110 ℃ 4. Температурный диапазон в режиме эксплуатации: -40...+125 ℃ 5. Прочность на растяжение: не менее 10.4 МПа 6. Электрическая прочность: не менее 19.7 кВ/мм 7. Рабочее напряжение: 600 В 8. Удельное электрическое сопротивление: 10^14 Ом/см 9. Диаметр трубки до усадки: 5,0 мм 10. Диаметр трубки после усадки: 2,5 мм 11. Толщина трубки после усадки: 0,55 мм 12. Состав: Полиолефин Отличается высокой гибкостью; материал(полиолефин), из которого изготовлена трубка, экологически безопасен. Уникальным свойством | 20.83 | 20.83
00-00064208 | 20-5003 | REXANT | Термоусаживаемая трубка REXANT — один из самых популярных и надежных термоусаживаемых материалов. Предназначена для восстановления поврежденной и создания новой изоляции, герметизации поверхностей и электрических соединений кабелей и проводов, бандажирования и маркировки проводов, для создания антикоррозийных защитных и декоративных покрытий. Технические характеристики: 1. Горючесть: не поддерживает горение 2. Относительное удлинение при разрыве: не менее 200 % 3. Температура усадки:110 ℃ 4. Температурный диапазон в режиме эксплуатации: -40...+125 ℃ 5. Прочность на растяжение: не менее 10.4 МПа 6. Электрическая прочность: не менее 19.7 кВ/мм 7. Рабочее напряжение: 600 В 8. Удельное электрическое сопротивление: 10^14 Ом/см 9. Диаметр трубки до усадки: 5,0 мм 10. Диаметр трубки после усадки: 2,5 мм 11. Толщина трубки после усадки: 0,55 мм 12. Состав: Полиолефин Отличается высокой гибкостью; материал(полиолефин), из которого изготовлена трубка, экологически безопасен. Уникальным свойством | 20.83 | 20.83
00-00064172 | 20-5005 | REXANT | Термоусаживаемая трубка REXANT — один из самых популярных и надежных термоусаживаемых материалов. Предназначена для восстановления поврежденной и создания новой изоляции, герметизации поверхностей и электрических соединений кабелей и проводов, бандажирования и маркировки проводов, для создания антикоррозийных защитных и декоративных покрытий. Технические характеристики: 1. Горючесть: не поддерживает горение 2. Относительное удлинение при разрыве: не менее 200 % 3. Температура усадки:110 ℃ 4. Температурный диапазон в режиме эксплуатации: -40...+125 ℃ 5. Прочность на растяжение: не менее 10.4 МПа 6. Электрическая прочность: не менее 19.7 кВ/мм 7. Рабочее напряжение: 600 В 8. Удельное электрическое сопротивление: 10^14 Ом/см 9. Диаметр трубки до усадки: 5,0 мм 10. Диаметр трубки после усадки: 2,5 мм 11. Толщина трубки после усадки: 0,55 мм 12. Состав: Полиолефин Отличается высокой гибкостью; материал(полиолефин), из которого изготовлена трубка, экологически безопасен. Уникальным свойством | 20.83 | 20.83
00-00063925 | 49-0506 | REXANT | Термоусаживаемая трубка REXANT — один из самых популярных и надежных термоусаживаемых материалов. Предназначена для восстановления поврежденной и создания новой изоляции, герметизации поверхностей и электрических соединений кабелей и проводов, бандажирования и маркировки проводов, для создания антикоррозийных защитных и декоративных покрытий. Технические характеристики: 1. Горючесть: не поддерживает горение 2. Относительное удлинение при разрыве: не менее 200 % 3. Температура усадки: 150 ℃ 4. Температурный диапазон в режиме эксплуатации: -40...+125 ℃ 5. Прочность на растяжение не менее 10.4 МПа 6. Электрическая прочность: не менее 19.7 кВ/мм 7. Рабочее напряжение: 600 В 8. Удельное электрическое сопротивление: 1*10\14 Ом/см 9. Диаметр трубки до усадки: 5,0 мм 10. Диаметр трубки после усадки: 2,5 мм 11. Толщина трубки после усадки: 0,55 мм 12. Состав: Полиолефин Отличается высокой гибкостью; материал(полиолефин), из которого изготовлена трубка, экологически безопасен. Уникальным свойств | 19.04 | 19.04
00-00023660 | 20-5006 | REXANT | Термоусаживаемая трубка REXANT — один из самых популярных и надежных термоусаживаемых материалов. Предназначена для восстановления поврежденной и создания новой изоляции, герметизации поверхностей и электрических соединений кабелей и проводов, бандажирования и маркировки проводов, для создания антикоррозийных защитных и декоративных покрытий. Технические характеристики: 1. Горючесть: не поддерживает горение 2. Относительное удлинение при разрыве: не менее 200 % 3. Температура усадки:110 ℃ 4. Температурный диапазон в режиме эксплуатации: -40...+125 ℃ 5. Прочность на растяжение: не менее 10.4 МПа 6. Электрическая прочность: не менее 19.7 кВ/мм 7. Рабочее напряжение: 600 В 8. Удельное электрическое сопротивление: 10^14 Ом/см 9. Диаметр трубки до усадки: 5,0 мм 10. Диаметр трубки после усадки: 2,5 мм 11. Толщина трубки после усадки: 0,55 мм 12. Состав: Полиолефин Отличается высокой гибкостью; материал(полиолефин), из которого изготовлена трубка, экологически безопасен. Уникальным свойством | 19.83 | 19.83
00-00064197 | 25-0004 | REXANT | Термоусаживаемая трубка REXANT — один из самых популярных и надежных термоусаживаемых материалов. Предназначена для восстановления поврежденной и создания новой изоляции, герметизации поверхностей и электрических соединений кабелей и проводов, бандажирования и маркировки проводов, для создания антикоррозийных защитных и декоративных покрытий. Технические характеристики: 1. Горючесть: не поддерживает горение 2. Относительное удлинение при разрыве: не менее 200 % 3. Температура усадки:110 ℃ 4. Температурный диапазон в режиме эксплуатации: -40...+125 ℃ 5. Прочность на растяжение: не менее 10.4 МПа 6. Электрическая прочность: не менее 19.7 кВ/мм 7. Рабочее напряжение: 600 В 8. Удельное электрическое сопротивление: 10^14 Ом/см 9. Диаметр трубки до усадки: 50,0 мм 10. Диаметр трубки после усадки: 25,0 мм 11. Толщина трубки после усадки: 1,0 мм 12. Состав: Полиолефин Отличается высокой гибкостью; материал(полиолефин), из которого изготовлена трубка, экологически безопасен. Уникальным свойство | 302.91 | 302.91
00-00064148 | 25-0005 | REXANT | Термоусаживаемая трубка REXANT — один из самых популярных и надежных термоусаживаемых материалов. Предназначена для восстановления поврежденной и создания новой изоляции, герметизации поверхностей и электрических соединений кабелей и проводов, бандажирования и маркировки проводов, для создания антикоррозийных защитных и декоративных покрытий. Технические характеристики: 1. Горючесть: не поддерживает горение 2. Относительное удлинение при разрыве: не менее 200 % 3. Температура усадки:110 ℃ 4. Температурный диапазон в режиме эксплуатации: -40...+125 ℃ 5. Прочность на растяжение: не менее 10.4 МПа 6. Электрическая прочность: не менее 19.7 кВ/мм 7. Рабочее напряжение: 600 В 8. Удельное электрическое сопротивление: 10^14 Ом/см 9. Диаметр трубки до усадки: 50,0 мм 10. Диаметр трубки после усадки: 25,0 мм 11. Толщина трубки после усадки: 1,0 мм 12. Состав: Полиолефин Отличается высокой гибкостью; материал(полиолефин), из которого изготовлена трубка, экологически безопасен. Уникальным свойство | 302.9 | 302.9
00-00064153 | 25-0006 | REXANT | Термоусаживаемая трубка REXANT — один из самых популярных и надежных термоусаживаемых материалов. Предназначена для восстановления поврежденной и создания новой изоляции, герметизации поверхностей и электрических соединений кабелей и проводов, бандажирования и маркировки проводов, для создания антикоррозийных защитных и декоративных покрытий. Технические характеристики: 1. Горючесть: не поддерживает горение 2. Относительное удлинение при разрыве: не менее 200 % 3. Температура усадки:110 ℃ 4. Температурный диапазон в режиме эксплуатации: -40...+125 ℃ 5. Прочность на растяжение: не менее 10.4 МПа 6. Электрическая прочность: не менее 19.7 кВ/мм 7. Рабочее напряжение: 600 В 8. Удельное электрическое сопротивление: 10^14 Ом/см 9. Диаметр трубки до усадки: 50,0 мм 10. Диаметр трубки после усадки: 25,0 мм 11. Толщина трубки после усадки: 1,0 мм 12. Состав: Полиолефин Отличается высокой гибкостью; материал(полиолефин), из которого изготовлена трубка, экологически безопасен. Уникальным свойство | 273.9 | 273.9
00-00064152 | 20-6001 | REXANT | Термоусаживаемая трубка REXANT — один из самых популярных и надежных термоусаживаемых материалов. Предназначена для восстановления поврежденной и создания новой изоляции, герметизации поверхностей и электрических соединений кабелей и проводов, бандажирования и маркировки проводов, для создания антикоррозийных защитных и декоративных покрытий. Технические характеристики: 1. Горючесть: не поддерживает горение 2. Относительное удлинение при разрыве: не менее 200 % 3. Температура усадки:110 ℃ 4. Температурный диапазон в режиме эксплуатации: -40...+125 ℃ 5. Прочность на растяжение: не менее 10.4 МПа 6. Электрическая прочность: не менее 19.7 кВ/мм 7. Рабочее напряжение: 600 В 8. Удельное электрическое сопротивление: 10^14 Ом/см 9. Диаметр трубки до усадки: 6,0 мм 10. Диаметр трубки после усадки: 3,0 мм 11. Толщина трубки после усадки: 0,55 мм 12. Состав: Полиолефин Отличается высокой гибкостью; материал(полиолефин), из которого изготовлена трубка, экологически безопасен. Уникальным свойством | 20.42 | 20.42
00-00064182 | 20-6002 | REXANT | Термоусаживаемая трубка REXANT — один из самых популярных и надежных термоусаживаемых материалов. Предназначена для восстановления поврежденной и создания новой изоляции, герметизации поверхностей и электрических соединений кабелей и проводов, бандажирования и маркировки проводов, для создания антикоррозийных защитных и декоративных покрытий. Технические характеристики: 1. Горючесть: не поддерживает горение 2. Относительное удлинение при разрыве: не менее 200 % 3. Температура усадки:110 ℃ 4. Температурный диапазон в режиме эксплуатации: -40...+125 ℃ 5. Прочность на растяжение: не менее 10.4 МПа 6. Электрическая прочность: не менее 19.7 кВ/мм 7. Рабочее напряжение: 600 В 8. Удельное электрическое сопротивление: 10^14 Ом/см 9. Диаметр трубки до усадки: 6,0 мм 10. Диаметр трубки после усадки: 3,0 мм 11. Толщина трубки после усадки: 0,55 мм 12. Состав: Полиолефин Отличается высокой гибкостью; материал(полиолефин), из которого изготовлена трубка, экологически безопасен. Уникальным свойством | 20.42 | 20.42
00-00064192 | 20-6003 | REXANT | Термоусаживаемая трубка REXANT — один из самых популярных и надежных термоусаживаемых материалов. Предназначена для восстановления поврежденной и создания новой изоляции, герметизации поверхностей и электрических соединений кабелей и проводов, бандажирования и маркировки проводов, для создания антикоррозийных защитных и декоративных покрытий. Технические характеристики: 1. Горючесть: не поддерживает горение 2. Относительное удлинение при разрыве: не менее 200 % 3. Температура усадки:110 ℃ 4. Температурный диапазон в режиме эксплуатации: -40...+125 ℃ 5. Прочность на растяжение: не менее 10.4 МПа 6. Электрическая прочность: не менее 19.7 кВ/мм 7. Рабочее напряжение: 600 В 8. Удельное электрическое сопротивление: 10^14 Ом/см 9. Диаметр трубки до усадки: 6,0 мм 10. Диаметр трубки после усадки: 3,0 мм 11. Толщина трубки после усадки: 0,55 мм 12. Состав: Полиолефин Отличается высокой гибкостью; материал(полиолефин), из которого изготовлена трубка, экологически безопасен. Уникальным свойством | 20.42 | 20.42
00-00063924 | 49-0604 | REXANT | Термоусаживаемая трубка REXANT — один из самых популярных и надежных термоусаживаемых материалов. Предназначена для восстановления поврежденной и создания новой изоляции, герметизации поверхностей и электрических соединений кабелей и проводов, бандажирования и маркировки проводов, для создания антикоррозийных защитных и декоративных покрытий. Технические характеристики: 1. Горючесть: не поддерживает горение 2. Относительное удлинение при разрыве: не менее 200 % 3. Температура усадки: 150 ℃ 4. Температурный диапазон в режиме эксплуатации: -40...+125 ℃ 5. Прочность на растяжение не менее 10.4 МПа 6. Электрическая прочность: не менее 19.7 кВ/мм 7. Рабочее напряжение: 600 В 8. Удельное электрическое сопротивление: 1*10\14 Ом/см 9. Диаметр трубки до усадки: 6,0 мм 10. Диаметр трубки после усадки: 3,0 мм 11. Толщина трубки после усадки: 0,55 мм 12. Состав: Полиолефин Отличается высокой гибкостью; материал(полиолефин), из которого изготовлена трубка, экологически безопасен. Уникальным свойств | 16.87 | 16.87
00-00064155 | 20-6004 | REXANT | Термоусаживаемая трубка REXANT — один из самых популярных и надежных термоусаживаемых материалов. Предназначена для восстановления поврежденной и создания новой изоляции, герметизации поверхностей и электрических соединений кабелей и проводов, бандажирования и маркировки проводов, для создания антикоррозийных защитных и декоративных покрытий. Технические характеристики: 1. Горючесть: не поддерживает горение 2. Относительное удлинение при разрыве: не менее 200 % 3. Температура усадки:110 ℃ 4. Температурный диапазон в режиме эксплуатации: -40...+125 ℃ 5. Прочность на растяжение: не менее 10.4 МПа 6. Электрическая прочность: не менее 19.7 кВ/мм 7. Рабочее напряжение: 600 В 8. Удельное электрическое сопротивление: 10^14 Ом/см 9. Диаметр трубки до усадки: 6,0 мм 10. Диаметр трубки после усадки: 3,0 мм 11. Толщина трубки после усадки: 0,55 мм 12. Состав: Полиолефин Отличается высокой гибкостью; материал(полиолефин), из которого изготовлена трубка, экологически безопасен. Уникальным свойством | 20.42 | 20.42
00-00064191 | 20-6010 | REXANT | Термоусаживаемая трубка REXANT — один из самых популярных и надежных термоусаживаемых материалов. Предназначена для восстановления поврежденной и создания новой изоляции, герметизации поверхностей и электрических соединений кабелей и проводов, бандажирования и маркировки проводов, для создания антикоррозийных защитных и декоративных покрытий. Технические характеристики: 1. Горючесть: не поддерживает горение 2. Относительное удлинение при разрыве: не менее 200 % 3. Температура усадки:110 ℃ 4. Температурный диапазон в режиме эксплуатации: -40...+125 ℃ 5. Прочность на растяжение: не менее 10.4 МПа 6. Электрическая прочность: не менее 19.7 кВ/мм 7. Рабочее напряжение: 600 В 8. Удельное электрическое сопротивление: 10^14 Ом/см 9. Диаметр трубки до усадки: 6,0 мм 10. Диаметр трубки после усадки: 3,0 мм 11. Толщина трубки после усадки: 0,55 мм 12. Состав: Полиолефин Отличается высокой гибкостью; материал(полиолефин), из которого изготовлена трубка, экологически безопасен. Уникальным свойством | 20.42 | 20.42
00-00064181 | 20-6005 | REXANT | Термоусаживаемая трубка REXANT — один из самых популярных и надежных термоусаживаемых материалов. Предназначена для восстановления поврежденной и создания новой изоляции, герметизации поверхностей и электрических соединений кабелей и проводов, бандажирования и маркировки проводов, для создания антикоррозийных защитных и декоративных покрытий. Технические характеристики: 1. Горючесть: не поддерживает горение 2. Относительное удлинение при разрыве: не менее 200 % 3. Температура усадки:110 ℃ 4. Температурный диапазон в режиме эксплуатации: -40...+125 ℃ 5. Прочность на растяжение: не менее 10.4 МПа 6. Электрическая прочность: не менее 19.7 кВ/мм 7. Рабочее напряжение: 600 В 8. Удельное электрическое сопротивление: 10^14 Ом/см 9. Диаметр трубки до усадки: 6,0 мм 10. Диаметр трубки после усадки: 3,0 мм 11. Толщина трубки после усадки: 0,55 мм 12. Состав: Полиолефин Отличается высокой гибкостью; материал(полиолефин), из которого изготовлена трубка, экологически безопасен. Уникальным свойством | 20.42 | 20.42
00-00064125 | 20-6006 | REXANT | Термоусаживаемая трубка REXANT — один из самых популярных и надежных термоусаживаемых материалов. Предназначена для восстановления поврежденной и создания новой изоляции, герметизации поверхностей и электрических соединений кабелей и проводов, бандажирования и маркировки проводов, для создания антикоррозийных защитных и декоративных покрытий. Технические характеристики: 1. Горючесть: не поддерживает горение 2. Относительное удлинение при разрыве: не менее 200 % 3. Температура усадки:110 ℃ 4. Температурный диапазон в режиме эксплуатации: -40...+125 ℃ 5. Прочность на растяжение: не менее 10.4 МПа 6. Электрическая прочность: не менее 19.7 кВ/мм 7. Рабочее напряжение: 600 В 8. Удельное электрическое сопротивление: 10^14 Ом/см 9. Диаметр трубки до усадки: 6,0 мм 10. Диаметр трубки после усадки: 3,0 мм 11. Толщина трубки после усадки: 0,55 мм 12. Состав: Полиолефин Отличается высокой гибкостью; материал(полиолефин), из которого изготовлена трубка, экологически безопасен. Уникальным свойством | 21.3 | 21.3
00-00064121 | 25-0060 | REXANT | Термоусаживаемая трубка REXANT — один из самых популярных и надежных термоусаживаемых материалов. Предназначена для восстановления поврежденной и создания новой изоляции, герметизации поверхностей и электрических соединений кабелей и проводов, бандажирования и маркировки проводов, для создания антикоррозийных защитных и декоративных покрытий. Технические характеристики: 1. Горючесть: не поддерживает горение 2. Относительное удлинение при разрыве: не менее 200 % 3. Температура усадки:110 ℃ 4. Температурный диапазон в режиме эксплуатации: -40...+125 ℃ 5. Прочность на растяжение: не менее 10.4 МПа 6. Электрическая прочность: не менее 19.7 кВ/мм 7. Рабочее напряжение: 600 В 8. Удельное электрическое сопротивление: 10^14 Ом/см 9. Диаметр трубки до усадки: 60,0 мм 10. Диаметр трубки после усадки: 30,0 мм 11. Толщина трубки после усадки: 1,3 мм 12. Состав: Полиолефин Отличается высокой гибкостью; материал(полиолефин), из которого изготовлена трубка, экологически безопасен. Уникальным свойство | 359.6 | 359.6
00-00064201 | 20-7001 | REXANT | Термоусаживаемая трубка REXANT — один из самых популярных и надежных термоусаживаемых материалов. Предназначена для восстановления поврежденной и создания новой изоляции, герметизации поверхностей и электрических соединений кабелей и проводов, бандажирования и маркировки проводов, для создания антикоррозийных защитных и декоративных покрытий. Технические характеристики: 1. Горючесть: не поддерживает горение 2. Относительное удлинение при разрыве: не менее 200 % 3. Температура усадки:110 ℃ 4. Температурный диапазон в режиме эксплуатации: -40...+125 ℃ 5. Прочность на растяжение: не менее 10.4 МПа 6. Электрическая прочность: не менее 19.7 кВ/мм 7. Рабочее напряжение: 600 В 8. Удельное электрическое сопротивление: 10^14 Ом/см 9. Диаметр трубки до усадки: 7,0 мм 10. Диаметр трубки после усадки: 3,5 мм 11. Толщина трубки после усадки: 0,55 мм 12. Состав: Полиолефин Отличается высокой гибкостью; материал(полиолефин), из которого изготовлена трубка, экологически безопасен. Уникальным свойством | 29.98 | 29.98
00-00064219 | 20-7003 | REXANT | Термоусаживаемая трубка REXANT — один из самых популярных и надежных термоусаживаемых материалов. Предназначена для восстановления поврежденной и создания новой изоляции, герметизации поверхностей и электрических соединений кабелей и проводов, бандажирования и маркировки проводов, для создания антикоррозийных защитных и декоративных покрытий. Технические характеристики: 1. Горючесть: не поддерживает горение 2. Относительное удлинение при разрыве: не менее 200 % 3. Температура усадки:110 ℃ 4. Температурный диапазон в режиме эксплуатации: -40...+125 ℃ 5. Прочность на растяжение: не менее 10.4 МПа 6. Электрическая прочность: не менее 19.7 кВ/мм 7. Рабочее напряжение: 600 В 8. Удельное электрическое сопротивление: 10^14 Ом/см 9. Диаметр трубки до усадки: 7,0 мм 10. Диаметр трубки после усадки: 3,5 мм 11. Толщина трубки после усадки: 0,55 мм 12. Состав: Полиолефин Отличается высокой гибкостью; материал(полиолефин), из которого изготовлена трубка, экологически безопасен. Уникальным свойством | 29.98 | 29.98
00-00023659 | 20-7006 | REXANT | Термоусаживаемая трубка REXANT — один из самых популярных и надежных термоусаживаемых материалов. Предназначена для восстановления поврежденной и создания новой изоляции, герметизации поверхностей и электрических соединений кабелей и проводов, бандажирования и маркировки проводов, для создания антикоррозийных защитных и декоративных покрытий. Технические характеристики: 1. Горючесть: не поддерживает горение 2. Относительное удлинение при разрыве: не менее 200 % 3. Температура усадки:110 ℃ 4. Температурный диапазон в режиме эксплуатации: -40...+125 ℃ 5. Прочность на растяжение: не менее 10.4 МПа 6. Электрическая прочность: не менее 19.7 кВ/мм 7. Рабочее напряжение: 600 В 8. Удельное электрическое сопротивление: 10^14 Ом/см 9. Диаметр трубки до усадки: 7,0 мм 10. Диаметр трубки после усадки: 3,5 мм 11. Толщина трубки после усадки: 0,55 мм 12. Состав: Полиолефин Отличается высокой гибкостью; материал(полиолефин), из которого изготовлена трубка, экологически безопасен. Уникальным свойством | 26.98 | 26.98
00-00064140 | 20-8001 | REXANT | Термоусаживаемая трубка REXANT — один из самых популярных и надежных термоусаживаемых материалов. Предназначена для восстановления поврежденной и создания новой изоляции, герметизации поверхностей и электрических соединений кабелей и проводов, бандажирования и маркировки проводов, для создания антикоррозийных защитных и декоративных покрытий. Технические характеристики: 1. Горючесть: не поддерживает горение 2. Относительное удлинение при разрыве: не менее 200 % 3. Температура усадки:110 ℃ 4. Температурный диапазон в режиме эксплуатации: -40...+125 ℃ 5. Прочность на растяжение: не менее 10.4 МПа 6. Электрическая прочность: не менее 19.7 кВ/мм 7. Рабочее напряжение: 600 В 8. Удельное электрическое сопротивление: 10^14 Ом/см 9. Диаметр трубки до усадки: 8,0 мм 10. Диаметр трубки после усадки: 4,0 мм 11. Толщина трубки после усадки: 0,6 мм 12. Состав: Полиолефин Отличается высокой гибкостью; материал(полиолефин), из которого изготовлена трубка, экологически безопасен. Уникальным свойством | 26.17 | 26.17
00-00064158 | 20-8002 | REXANT | Термоусаживаемая трубка REXANT — один из самых популярных и надежных термоусаживаемых материалов. Предназначена для восстановления поврежденной и создания новой изоляции, герметизации поверхностей и электрических соединений кабелей и проводов, бандажирования и маркировки проводов, для создания антикоррозийных защитных и декоративных покрытий. Технические характеристики: 1. Горючесть: не поддерживает горение 2. Относительное удлинение при разрыве: не менее 200 % 3. Температура усадки:110 ℃ 4. Температурный диапазон в режиме эксплуатации: -40...+125 ℃ 5. Прочность на растяжение: не менее 10.4 МПа 6. Электрическая прочность: не менее 19.7 кВ/мм 7. Рабочее напряжение: 600 В 8. Удельное электрическое сопротивление: 10^14 Ом/см 9. Диаметр трубки до усадки: 8,0 мм 10. Диаметр трубки после усадки: 4,0 мм 11. Толщина трубки после усадки: 0,6 мм 12. Состав: Полиолефин Отличается высокой гибкостью; материал(полиолефин), из которого изготовлена трубка, экологически безопасен. Уникальным свойством | 26.17 | 26.17
00-00064211 | 20-8007 | REXANT | Термоусаживаемая трубка REXANT — один из самых популярных и надежных термоусаживаемых материалов. Предназначена для восстановления поврежденной и создания новой изоляции, герметизации поверхностей и электрических соединений кабелей и проводов, бандажирования и маркировки проводов, для создания антикоррозийных защитных и декоративных покрытий. Технические характеристики: 1. Горючесть: не поддерживает горение 2. Относительное удлинение при разрыве: не менее 200 % 3. Температура усадки:110 ℃ 4. Температурный диапазон в режиме эксплуатации: -40...+125 ℃ 5. Прочность на растяжение: не менее 10.4 МПа 6. Электрическая прочность: не менее 19.7 кВ/мм 7. Рабочее напряжение: 600 В 8. Удельное электрическое сопротивление: 10^14 Ом/см 9. Диаметр трубки до усадки: 8,0 мм 10. Диаметр трубки после усадки: 4,0 мм 11. Толщина трубки после усадки: 0,6 мм 12. Состав: Полиолефин Отличается высокой гибкостью; материал(полиолефин), из которого изготовлена трубка, экологически безопасен. Уникальным свойством | 37.46 | 37.46
00-00064186 | 20-8003 | REXANT | Термоусаживаемая трубка REXANT — один из самых популярных и надежных термоусаживаемых материалов. Предназначена для восстановления поврежденной и создания новой изоляции, герметизации поверхностей и электрических соединений кабелей и проводов, бандажирования и маркировки проводов, для создания антикоррозийных защитных и декоративных покрытий. Технические характеристики: 1. Горючесть: не поддерживает горение 2. Относительное удлинение при разрыве: не менее 200 % 3. Температура усадки:110 ℃ 4. Температурный диапазон в режиме эксплуатации: -40...+125 ℃ 5. Прочность на растяжение: не менее 10.4 МПа 6. Электрическая прочность: не менее 19.7 кВ/мм 7. Рабочее напряжение: 600 В 8. Удельное электрическое сопротивление: 10^14 Ом/см 9. Диаметр трубки до усадки: 8,0 мм 10. Диаметр трубки после усадки: 4,0 мм 11. Толщина трубки после усадки: 0,6 мм 12. Состав: Полиолефин Отличается высокой гибкостью; материал(полиолефин), из которого изготовлена трубка, экологически безопасен. Уникальным свойством | 26.18 | 26.18
00-00064157 | 20-8004 | REXANT | Термоусаживаемая трубка REXANT — один из самых популярных и надежных термоусаживаемых материалов. Предназначена для восстановления поврежденной и создания новой изоляции, герметизации поверхностей и электрических соединений кабелей и проводов, бандажирования и маркировки проводов, для создания антикоррозийных защитных и декоративных покрытий. Технические характеристики: 1. Горючесть: не поддерживает горение 2. Относительное удлинение при разрыве: не менее 200 % 3. Температура усадки:110 ℃ 4. Температурный диапазон в режиме эксплуатации: -40...+125 ℃ 5. Прочность на растяжение: не менее 10.4 МПа 6. Электрическая прочность: не менее 19.7 кВ/мм 7. Рабочее напряжение: 600 В 8. Удельное электрическое сопротивление: 10^14 Ом/см 9. Диаметр трубки до усадки: 8,0 мм 10. Диаметр трубки после усадки: 4,0 мм 11. Толщина трубки после усадки: 0,6 мм 12. Состав: Полиолефин Отличается высокой гибкостью; материал(полиолефин), из которого изготовлена трубка, экологически безопасен. Уникальным свойством | 26.17 | 26.17
00-00042203 | 20-8010 | REXANT | Термоусаживаемая трубка REXANT — один из самых популярных и надежных термоусаживаемых материалов. Предназначена для восстановления поврежденной и создания новой изоляции, герметизации поверхностей и электрических соединений кабелей и проводов, бандажирования и маркировки проводов, для создания антикоррозийных защитных и декоративных покрытий. Технические характеристики: 1. Горючесть: не поддерживает горение 2. Относительное удлинение при разрыве: не менее 200 % 3. Температура усадки:110 ℃ 4. Температурный диапазон в режиме эксплуатации: -40...+125 ℃ 5. Прочность на растяжение: не менее 10.4 МПа 6. Электрическая прочность: не менее 19.7 кВ/мм 7. Рабочее напряжение: 600 В 8. Удельное электрическое сопротивление: 10^14 Ом/см 9. Диаметр трубки до усадки: 8,0 мм 10. Диаметр трубки после усадки: 4,0 мм 11. Толщина трубки после усадки: 0,6 мм 12. Состав: Полиолефин Отличается высокой гибкостью; материал(полиолефин), из которого изготовлена трубка, экологически безопасен. Уникальным свойством | 31.07 | 31.07
00-00064198 | 20-8005 | REXANT | Термоусаживаемая трубка REXANT — один из самых популярных и надежных термоусаживаемых материалов. Предназначена для восстановления поврежденной и создания новой изоляции, герметизации поверхностей и электрических соединений кабелей и проводов, бандажирования и маркировки проводов, для создания антикоррозийных защитных и декоративных покрытий. Технические характеристики: 1. Горючесть: не поддерживает горение 2. Относительное удлинение при разрыве: не менее 200 % 3. Температура усадки:110 ℃ 4. Температурный диапазон в режиме эксплуатации: -40...+125 ℃ 5. Прочность на растяжение: не менее 10.4 МПа 6. Электрическая прочность: не менее 19.7 кВ/мм 7. Рабочее напряжение: 600 В 8. Удельное электрическое сопротивление: 10^14 Ом/см 9. Диаметр трубки до усадки: 8,0 мм 10. Диаметр трубки после усадки: 4,0 мм 11. Толщина трубки после усадки: 0,6 мм 12. Состав: Полиолефин Отличается высокой гибкостью; материал(полиолефин), из которого изготовлена трубка, экологически безопасен. Уникальным свойством | 26.17 | 26.17
00-00063923 | 49-0806 | REXANT | Термоусаживаемая трубка REXANT — один из самых популярных и надежных термоусаживаемых материалов. Предназначена для восстановления поврежденной и создания новой изоляции, герметизации поверхностей и электрических соединений кабелей и проводов, бандажирования и маркировки проводов, для создания антикоррозийных защитных и декоративных покрытий. Технические характеристики: 1. Горючесть: не поддерживает горение 2. Относительное удлинение при разрыве: не менее 200 % 3. Температура усадки: 150 ℃ 4. Температурный диапазон в режиме эксплуатации: -40...+125 ℃ 5. Прочность на растяжение не менее 10.4 МПа 6. Электрическая прочность: не менее 19.7 кВ/мм 7. Рабочее напряжение: 600 В 8. Удельное электрическое сопротивление: 1*10\14 Ом/см 9. Диаметр трубки до усадки: 8,0 мм 10. Диаметр трубки после усадки: 4,0 мм 11. Толщина трубки после усадки: 0,6 мм 12. Состав: Полиолефин Отличается высокой гибкостью; материал(полиолефин), из которого изготовлена трубка, экологически безопасен. Уникальным свойство | 22.94 | 22.94
00-00064129 | 20-8006 | REXANT | Термоусаживаемая трубка REXANT — один из самых популярных и надежных термоусаживаемых материалов. Предназначена для восстановления поврежденной и создания новой изоляции, герметизации поверхностей и электрических соединений кабелей и проводов, бандажирования и маркировки проводов, для создания антикоррозийных защитных и декоративных покрытий. Технические характеристики: 1. Горючесть: не поддерживает горение 2. Относительное удлинение при разрыве: не менее 200 % 3. Температура усадки:110 ℃ 4. Температурный диапазон в режиме эксплуатации: -40...+125 ℃ 5. Прочность на растяжение: не менее 10.4 МПа 6. Электрическая прочность: не менее 19.7 кВ/мм 7. Рабочее напряжение: 600 В 8. Удельное электрическое сопротивление: 10^14 Ом/см 9. Диаметр трубки до усадки: 8,0 мм 10. Диаметр трубки после усадки: 4,0 мм 11. Толщина стенки после усадки: 0,6 мм 12. Состав: Полиолефин Отличается высокой гибкостью; материал(полиолефин), из которого изготовлена трубка, экологически безопасен. Уникальным свойством | 26.4 | 26.4
00-00064123 | 25-0080 | REXANT | Термоусаживаемая трубка REXANT — один из самых популярных и надежных термоусаживаемых материалов. Предназначена для восстановления поврежденной и создания новой изоляции, герметизации поверхностей и электрических соединений кабелей и проводов, бандажирования и маркировки проводов, для создания антикоррозийных защитных и декоративных покрытий. Технические характеристики: 1. Горючесть: не поддерживает горение 2. Относительное удлинение при разрыве: не менее 200 % 3. Температура усадки:110 ℃ 4. Температурный диапазон в режиме эксплуатации: -40...+125 ℃ 5. Прочность на растяжение: не менее 10.4 МПа 6. Электрическая прочность: не менее 19.7 кВ/мм 7. Рабочее напряжение: 600 В 8. Удельное электрическое сопротивление: 10^14 Ом/см 9. Диаметр трубки до усадки: 80,0 мм 10. Диаметр трубки после усадки: 40,0 мм 11. Толщина трубки после усадки: 1,46 мм 12. Состав: Полиолефин Отличается высокой гибкостью; материал(полиолефин), из которого изготовлена трубка, экологически безопасен. Уникальным свойств | 507.01 | 507.01
00-00064214 | 20-9002 | REXANT | Термоусаживаемая трубка REXANT — один из самых популярных и надежных термоусаживаемых материалов. Предназначена для восстановления поврежденной и создания новой изоляции, герметизации поверхностей и электрических соединений кабелей и проводов, бандажирования и маркировки проводов, для создания антикоррозийных защитных и декоративных покрытий. Технические характеристики: 1. Горючесть: не поддерживает горение 2. Относительное удлинение при разрыве: не менее 200 % 3. Температура усадки:110 ℃ 4. Температурный диапазон в режиме эксплуатации: -40...+125 ℃ 5. Прочность на растяжение: не менее 10.4 МПа 6. Электрическая прочность: не менее 19.7 кВ/мм 7. Рабочее напряжение: 600 В 8. Удельное электрическое сопротивление: 10^14 Ом/см 9. Диаметр трубки до усадки: 9,0 мм 10. Диаметр трубки после усадки: 4,5 мм 11. Толщина трубки после усадки: 0,6 мм 12. Состав: Полиолефин Отличается высокой гибкостью; материал(полиолефин), из которого изготовлена трубка, экологически безопасен. Уникальным свойством | 31.57 | 31.57
00-00023658 | 20-9006 | REXANT | Термоусаживаемая трубка REXANT — один из самых популярных и надежных термоусаживаемых материалов. Предназначена для восстановления поврежденной и создания новой изоляции, герметизации поверхностей и электрических соединений кабелей и проводов, бандажирования и маркировки проводов, для создания антикоррозийных защитных и декоративных покрытий. Технические характеристики: 1. Горючесть: не поддерживает горение 2. Относительное удлинение при разрыве: не менее 200 % 3. Температура усадки:110 ℃ 4. Температурный диапазон в режиме эксплуатации: -40...+125 ℃ 5. Прочность на растяжение: не менее 10.4 МПа 6. Электрическая прочность: не менее 19.7 кВ/мм 7. Рабочее напряжение: 600 В 8. Удельное электрическое сопротивление: 10^14 Ом/см 9. Диаметр трубки до усадки: 9,0 мм 10. Диаметр трубки после усадки: 4,5 мм 11. Толщина трубки после усадки: 0,6 мм 12. Состав: Полиолефин Отличается высокой гибкостью; материал(полиолефин), из которого изготовлена трубка, экологически безопасен. Уникальным свойством | 30.07 | 30.07
Трос
00-00048960 | CM621003 | DKC | Коуш для троса незаменим при монтажных и такелажных работах. Он применяется для предотвращения перетирания канатов и тросов в местах их сгибов. Толщина троса - 2-3 мм. | 15.47 | 15.16
00-00042132 | Талреп DIN 1480 HR M8 крюк-кольцо (102779) | Tech-KREP | Талреп DIN 1480 HR (крюк-кольцо) состоит из муфты, крюка и кольца. Изготовлен из углеродистой стали с антикоррозионным цинковым покрытием. Возможно многократное использование. Размер талрепа соответствует диаметру резьбы. | Уточняйте у менеджера | Уточняйте у менеджера
00-00036853 | Трос DIN3055 3мм стальной (00004592) | Tech-KREP | Стальной канат изготовлен из высокопрочной проволоки и сердечника, применяется для прокладки воздушно-кабельных переходов одного или нескольких кабелей, не имеющих собственного несущего элемента | Уточняйте у менеджера | Уточняйте у менеджера
00-00084359 | Трос DIN3055 3мм стальной (127846) | Tech-KREP | Стальной канат изготовлен из высокопрочной проволоки и сердечника, применяется для прокладки воздушно-кабельных переходов одного или нескольких кабелей, не имеющих собственного несущего элемента | Уточняйте у менеджера | Уточняйте у менеджера
00-00035074 | 1352738 | REXANT | Зажим рекомендован для соединения тросов между собой, а также для изготовления петель на краях троса. Размер определяется по диаметру троса. Материал: ковкий чугун и сталь С15; С45 Покрытие: оцинкованный. | 9.7 | 9.7
00-00059451 | Зажим троса двойной D6мм (PR08.3891) | Промрукав | Зажим троса двойной D6мм Промрукав (PR08.3891) | 59.06 | 53.15
00-00104415 | Зажим троса (890-503) | ПожТехКабель | Зажим троса двойной, D5 мм | 40.48 | 36.44
00-00132447 | Зажим троса (890-501) | ПожТехКабель | Зажим троса двойной, duplex, D3 мм | 29.99 | 26.99
00-00059447 | Зажим троса один.D5мм"Слоник"(PR08.3893) | Промрукав | Зажим троса одинарный D5мм тип "Слоник" Промрукав (PR08.3893) | 20.91 | 18.82
00-00059448 | Зажим троса один.D6мм"Слоник"DIN741(PR08.3894) | Промрукав | Зажим троса одинарный D6мм тип "Слоник" DIN741 Промрукав (PR08.3894) | 22.72 | 20.45
00-00065106 | Зажим троса стальной D4мм Simplex(100)(PR08.4028) | Промрукав | Зажим троса стальной D4мм Simplex (100шт/уп) (PR08.4028) | 24.86 | 22.37
00-00065107 | Зажим троса стальной D5мм Simplex(100)(PR08.4029) | Промрукав | Зажим троса стальной D5мм Simplex (100шт/уп) (PR08.4029) | 28.49 | 25.64
00-00065108 | Зажим троса стальной D6мм Simplex(100)(PR08.4030) | Промрукав | Зажим троса стальной D6мм Simplex (100шт/уп) (PR08.4030) | 35.97 | 32.37
00-00134963 | Зажим троса (890-512) | ПожТехКабель | Зажим троса усиленный, D10 мм | 52.11 | 46.9
00-00085251 | Зажим троса (890-510) | ПожТехКабель | Зажим троса усиленный, D3 мм | 9.36 | 8.43
00-00055864 | Зажим троса (890-511) | ПожТехКабель | Зажим троса усиленный, D6 мм | 15.3 | 13.77
00-00106231 | Комплект пластины (PR13.1917) | Промрукав | Комплект крепления на троссах извещателя пожарного. Межцентровое расстояние между точками крепления 70 мм. Габаритные размеры 170 х170 мм. | 1365.03 | 1228.53
00-00106232 | Комплект пластины (PR13.1919) | Промрукав | Комплект для крепления на троссах извещателя пожарного. Межцентровое расстояние между точками крепления 70 мм. Габаритные размеры 170 х170 мм. Защищена от коррозии цинковым покрытием, нанесенным методом горячего цинкования. | 546 | 491.4
00-00036529 | Коуш 3мм DIN6899 оцинкованный (18761) | Монтажное прочее | Коуш 3мм DIN6899 оцинкованный | Уточняйте у менеджера | Уточняйте у менеджера
00-00059444 | Коуш 5мм (PR08.3896) | Промрукав | Коуш 5мм Промрукав (PR08.3896) | 18.9 | 17.01
00-00059445 | Коуш 6мм (PR08.3897) | Промрукав | Коуш 6мм Промрукав (PR08.3897) | 21.04 | 18.94
00-00059443 | Коуш D4мм (PR08.3895) | Промрукав | Коуш D4мм Промрукав (PR08.3895) | 17.75 | 15.98
03-00005277 | DIN6899-3 | Крепдил | Коуш имеет каплевидную форму и выполнен в форме оправы с желобом снаружи. Предназначен для защиты петель канатов и тросов при выполнении грузоподъемных, такелажных и установочных работ. Размер коуша определяется диаметром троса. | Уточняйте у менеджера | Уточняйте у менеджера
00-00085253 | Коуш для троса (890-300) | ПожТехКабель | Коуш для троса D3 мм, DIN 6899 | 11.87 | 10.69
00-00055863 | Коуш для троса (890-301) | ПожТехКабель | Коуш для троса D6 мм, DIN 6899 | 16.98 | 15.28
00-00051221 | UKK-12-20-320-670 | IEK | Крюки позволяют осуществлять промежуточные и анкерные крепления на опорах и фасадах зданий. Поверхность крюков покрыта слоем цинка 80 мкм, что позволяет уверенно эксплуатировать их в течение 40 лет. | Уточняйте у менеджера | Уточняйте у менеджера
00-00051222 | UKK-12-20-380-670 | IEK | Крюки позволяют осуществлять промежуточные и анкерные крепления на опорах и фасадах зданий. Поверхность крюков покрыта слоем цинка 80 мкм, что позволяет уверенно эксплуатировать их в течение 40 лет. | Уточняйте у менеджера | Уточняйте у менеджера
00-00051226 | UKK-450 | IEK | Крюки позволяют осуществлять промежуточные и анкерные крепления на опорах и фасадах зданий. Поверхность крюков покрыта слоем цинка 80 мкм, что позволяет уверенно эксплуатировать их в течение 40 лет. | 815.88 | 734.29
00-00051224 | UKK-12-3-1800 | IEK | Крюки позволяют осуществлять промежуточные и анкерные крепления на опорах и фасадах зданий. Поверхность крюков покрыта слоем цинка 80 мкм, что позволяет уверенно эксплуатировать их в течение 40 лет. | 647.05 | 582.35
00-00051225 | UKK-12-3-2800 | IEK | Крюки позволяют осуществлять промежуточные и анкерные крепления на опорах и фасадах зданий. Поверхность крюков покрыта слоем цинка 80 мкм, что позволяет уверенно эксплуатировать их в течение 40 лет. | 866.68 | 780.01
00-00051217 | UKK-12-16-200-119-24 | IEK | Крюки позволяют осуществлять промежуточные и анкерные крепления на опорах и фасадах зданий. Поверхность крюков покрыта слоем цинка 80 мкм, что позволяет уверенно эксплуатировать их в течение 40 лет. | 844.46 | 760.01
00-00051218 | UKK-12-16-240-119-24 | IEK | Крюки позволяют осуществлять промежуточные и анкерные крепления на опорах и фасадах зданий. Поверхность крюков покрыта слоем цинка 80 мкм, что позволяет уверенно эксплуатировать их в течение 40 лет. | 917.44 | 825.7
00-00051219 | UKK-12-16-320-119-24 | IEK | Крюки позволяют осуществлять промежуточные и анкерные крепления на опорах и фасадах зданий. Поверхность крюков покрыта слоем цинка 80 мкм, что позволяет уверенно эксплуатировать их в течение 40 лет. | Уточняйте у менеджера | Уточняйте у менеджера
00-00051220 | UKK-12-20-240-145-46 | IEK | Крюки позволяют осуществлять промежуточные и анкерные крепления на опорах и фасадах зданий. Поверхность крюков покрыта слоем цинка 80 мкм, что позволяет уверенно эксплуатировать их в течение 40 лет. | 1006.69 | 906.02
00-00134968 | Крюк подвеса под шпильку (620-400) | ПожТехКабель | Крюк подвеса под шпильку | 156.2 | 140.58
00-00051227 | UKP-12-800 | IEK | Крюки позволяют осуществлять промежуточные и анкерные крепления на опорах и фасадах зданий. Поверхность крюков покрыта слоем цинка 80 мкм, что позволяет уверенно эксплуатировать их в течение 40 лет. | 319.49 | 287.54
00-00051216 | UKK-12-16-154-20 | IEK | Крюки позволяют осуществлять промежуточные и анкерные крепления на опорах и фасадах зданий. Поверхность крюков покрыта слоем цинка 80 мкм, что позволяет уверенно эксплуатировать их в течение 40 лет. | 724.06 | 651.65
00-00051223 | UKK-12-3-1740 | IEK | Крюки позволяют осуществлять промежуточные и анкерные крепления на опорах и фасадах зданий. Поверхность крюков покрыта слоем цинка 80 мкм, что позволяет уверенно эксплуатировать их в течение 40 лет. | 755.2 | 679.68
00-00085252 | Талреп (891-022) | ПожТехКабель | Талреп 10, вилка-вилка, DIN 1480 | 2313.36 | 2082.02
00-00055861 | Талреп (891-003) | ПожТехКабель | Талреп 10, крюк-кольцо, DIN 1480 | 246.33 | 221.7
00-00134964 | Талреп (891-032) | ПожТехКабель | Талреп 10, крюк-крюк, DIN 1480 | 273.84 | 246.46
03-00008197 | Талреп 10х125 крюк-кольцо оцинкованный | Монтажное прочее | Талреп 10х125 крюк-кольцо оцинкованный | Уточняйте у менеджера | Уточняйте у менеджера
00-00062249 | Талреп (891-004) | ПожТехКабель | Талреп 12, крюк-кольцо, DIN 1480 | 301.29 | 271.16
00-00062250 | Талреп (891-033) | ПожТехКабель | Талреп 12, крюк-крюк, DIN 1480 | 302.97 | 272.67
00-00134966 | Талреп (891-024) | ПожТехКабель | Талреп 16, вилка-вилка, DIN 1480 | 2547.96 | 2293.16
00-00132446 | Талреп (891-001) | ПожТехКабель | Талреп 6, крюк-кольцо, DIN 1480 | 136.29 | 122.66
00-00134965 | Талреп (891-002) | ПожТехКабель | Талреп 8, крюк-кольцо, DIN 1480 | 145.59 | 131.04
00-00074559 | DIN1480-М10-HR | Крепдил | Талреп крюк-кольцо – это приспособление состоящее из муфты с внутренней резьбой и двух винтов, с крюком и кольцом на концах, которые с двух сторон вкручиваются в муфту. Вкручивая и выкручивая винты можно управлять натяжением растяжки или троса. | Уточняйте у менеджера | Уточняйте у менеджера
00-00074515 | DIN1480-М8-HR | Крепдил | Талреп крюк-кольцо – это приспособление состоящее из муфты с внутренней резьбой и двух винтов, с крюком и кольцом на концах, которые с двух сторон вкручиваются в муфту. Вкручивая и выкручивая винты можно управлять натяжением растяжки или троса. | Уточняйте у менеджера | Уточняйте у менеджера
00-00059437 | Талреп кольцо-кольцо М10 (PR08.3910) | Промрукав | Талреп кольцо-кольцо М10 Промрукав (PR08.3910) | 208.81 | 187.93
00-00059438 | Талреп кольцо-кольцо М12 (PR08.3911) | Промрукав | Талреп кольцо-кольцо М12 Промрукав (PR08.3911) | 375.96 | 338.36
00-00059439 | Талреп кольцо-кольцо М16 (PR08.3912) | Промрукав | Талреп кольцо-кольцо М16 Промрукав (PR08.3912) | 847.48 | 762.73
00-00059435 | Талреп кольцо-кольцо М6 (PR08.3908) | Промрукав | Талреп кольцо-кольцо М6 Промрукав (PR08.3908) | 115.44 | 103.9
00-00059436 | Талреп кольцо-кольцо М8 (PR08.3909) | Промрукав | Талреп кольцо-кольцо М8 Промрукав (PR08.3909) | 158.25 | 142.43
00-00038295 | 1369175 | REXANT | Талреп крюк-кольцо применяется для натяжения и регулировки натяжения цепей и тросов. Используется при установке мачт и антенн. Материал: сталь С15; С45 Покрытие: оцинкованный. | 120 | 120
00-00026633 | 1368444 | REXANT | Талреп крюк-кольцо применяется для натяжения и регулировки натяжения цепей и тросов. Используется при установке мачт и антенн. Материал: сталь С15; С45 Покрытие: оцинкованный. | 110 | 110
00-00059432 | Талреп крюк-кольцо М10 (PR08.3915) | Промрукав | Талреп крюк-кольцо М10 Промрукав (PR08.3915) | 266.69 | 240.02
00-00059433 | Талреп крюк-кольцо М12 (PR08.3916) | Промрукав | Талреп крюк-кольцо М12 Промрукав (PR08.3916) | 326.19 | 293.57
00-00059434 | Талреп крюк-кольцо М16 (PR08.3917) | Промрукав | Талреп крюк-кольцо М16 Промрукав (PR08.3917) | 746.02 | 671.42
00-00059430 | Талреп крюк-кольцо М6 (PR08.3913) | Промрукав | Талреп крюк-кольцо М6 Промрукав (PR08.3913) | 136.61 | 122.95
00-00059431 | Талреп крюк-кольцо М8 DIN1480 (PR08.3914) | Промрукав | Талреп крюк-кольцо М8 DIN1480 Промрукав (PR08.3914) | 182.06 | 163.85
00-00059427 | Талреп крюк-крюк М10 (PR08.3921) | Промрукав | Талреп крюк-крюк М10 Промрукав (PR08.3921) | 296.49 | 266.84
00-00059428 | Талреп крюк-крюк М12 (PR08.3922) | Промрукав | Талреп крюк-крюк М12 Промрукав (PR08.3922) | 328.03 | 295.23
00-00059429 | Талреп крюк-крюк М16 (PR08.3923) | Промрукав | Талреп крюк-крюк М16 Промрукав (PR08.3923) | 699.08 | 629.17
00-00059426 | Талреп крюк-крюк М6 (PR08.3918) | Промрукав | Талреп крюк-крюк М6 Промрукав (PR08.3918) | 132.41 | 119.17
00-00065105 | Талреп крюк-крюк М8 DIN 1480 тип С(50)(PR08.3919) | Промрукав | Талреп крюк-крюк М8 DIN 1480 тип С (50шт/уп) (PR08.3919) | 170.99 | 153.89
00-00033809 | Талреп М14 DIN1480 крюк-кольцо оцинкованный | Монтажное прочее | Талреп М14 DIN1480 крюк-кольцо оцинкованный | Уточняйте у менеджера | Уточняйте у менеджера
00-00134967 | Талреп (891-035) | ПожТехКабель | Талреп М16, крюк-крюк, DIN 1480 | 633.18 | 569.86
03-00007037 | Талреп М8х110 крюк-кольцо | Монтажное прочее | Талреп М8х110 крюк-кольцо | Уточняйте у менеджера | Уточняйте у менеджера
00-00031640 | 1315848 | REXANT | Нержавеющий трос А2 изготовлен из высококачественной нержавеющей проволоки и соответствует международным стандартам ГОСТ и DIN. Нержавеющий трос А2 является коррозионностойким к коррозии и к внешним воздействиям среды, может применяться и в пресной воде. Применяется при погружении насосов, датчиков в скважины, колодцы, в качестве несущего элемента различных строительных конструкции, в различных типах грузоподъемных механизмов и машин — от ручных талей до подъемных при строительстве подвесных мостов в зависимости от диаметра. Технические характеристики: Диаметр: 2-10.0 мм Разрывное усилие: 2 650Н Марка стали: А2 (AISI 304) Конструкция навивки: 7х7 | 1439.51 | 1439.51
00-00028105 | 1316213 | REXANT | Нержавеющий трос А2 изготовлен из высококачественной нержавеющей проволоки и соответствует международным стандартам ГОСТ и DIN. Нержавеющий трос А2 является коррозионностойким к коррозии и к внешним воздействиям среды, может применяться и в пресной воде. Применяется при погружении насосов, датчиков в скважины, колодцы, в качестве несущего элемента различных строительных конструкции, в различных типах грузоподъемных механизмов и машин — от ручных талей до подъемных при строительстве подвесных мостов в зависимости от диаметра. Технические характеристики: Диаметр: 2-10.0 мм Разрывное усилие: 630-5 860 Н Марка стали: А2 (AISI 304) Конструкция навивки: 7х7 | 2344.27 | 2344.27
03-00006477 | Трос стальной 2 мм (200м) | Монтажное прочее | Трос стальной диам. 2 мм, катушка 200м | Уточняйте у менеджера | Уточняйте у менеджера
00-00034252 | Трос стальной 3мм DIN 3055 (6x7+FC) | Монтажное прочее | Трос стальной DIN 3055 (6x7+FC) 3мм используется для растяжек, подвесов, ограждений, элементов конструкций в различных механизмах и оборудовании. | Уточняйте у менеджера | Уточняйте у менеджера
00-00062077 | Трос стальной 4мм | Монтажное прочее | Трос стальной 4мм (200м) | Уточняйте у менеджера | Уточняйте у менеджера
00-00133564 | Трос стальной (890-016) | ПожТехКабель | Трос стальной D10 мм, DIN 3055 | 711.17 | 640.06
00-00109598 | Трос стальной (890-004) | ПожТехКабель | Трос стальной D3 мм, DIN 3055 | 40.18 | 36.16
00-00133565 | Трос стальной (890-011) | ПожТехКабель | Трос стальной D6 мм, DIN 3055 | 228.98 | 206.08
00-00038294 | 1322423 | REXANT | Трос стальной DIN 3055 (6x7) используется в качестве растягивающего элемента при установке растяжек, мачт освещения, антенн и других устройств. Может применяться в различных грузоподъёмных устройствах для перемещения и подъёма грузов, отдельных элементов и деталей конструкций. Трос плетением 6х7 состоит из шести плетеных канатов, устойчивых к разрывам и другим повреждениям, каждый из которых в свою очередь сплетен из семи тонких стальных прутков. Все прутки покрыты белым цинком, который исключает поражение троса коррозией. Монтируют в зависимости от области применения, при установке как правило используют вспомогательные такелажные приспособления, талрепы, зажимы троса, коуши и прочие. | 18.04 | 18.04
00-00116925 | Трос стальной DIN 3055 (PR08.26210) | Промрукав | Трос стальной оцинкованный 1 мм DIN 3055 применяется для создания подвесов и растяжек. Диаметр троса составляет 1 мм. При использовании троса требуется учитывать, что он не рассчитан на постоянное трение. При производстве троса диаметром 1 мм применяется проволока из углеродистой стали, покрытой слоем цинка гальваническим методом. Стальной оцинкованный трос производится в соответствии со стандартом DIN 3055. | 9.07 | 8.16
00-00116926 | Трос стальной DIN 3055 (PR08.26211) | Промрукав | Трос стальной оцинкованный 1,5 мм DIN 3055 применяется для создания подвесов и растяжек. Диаметр троса составляет 1,5 мм. При использовании троса требуется учитывать, что он не рассчитан на постоянное трение. При производстве троса диаметром 1,5 мм применяется проволока из углеродистой стали, покрытой слоем цинка гальваническим методом. Стальной оцинкованный трос производится в соответствии со стандартом DIN 3055. | 15.37 | 13.83
00-00116927 | Трос стальной DIN 3055 (PR08.26373) | Промрукав | Трос стальной оцинкованный 12 мм DIN 3055 применяется для создания подвесов и растяжек. Диаметр троса составляет 12 мм. При использовании троса требуется учитывать, что он не рассчитан на постоянное трение. При производстве троса диаметром 12 мм применяется проволока из углеродистой стали, покрытой слоем цинка гальваническим методом. Стальной оцинкованный трос производится в соответствии со стандартом DIN 3055. | 491.52 | 442.37
00-00116928 | Трос стальной DIN 3055 (PR08.26212) | Промрукав | Трос стальной оцинкованный 2 мм DIN 3055 применяется для создания подвесов и растяжек. Диаметр троса составляет 2 мм. При использовании троса требуется учитывать, что он не рассчитан на постоянное трение. При производстве троса диаметром 2 мм применяется проволока из углеродистой стали, покрытой слоем цинка гальваническим методом. Стальной оцинкованный трос производится в соответствии со стандартом DIN 3055. | 26.06 | 23.45
00-00072842 | Трос стальной DIN 3055 3мм(PR08.4821) | Промрукав | Трос стальной оцинкованный 3 мм DIN 3055 применяется для создания подвесов и растяжек. Диаметр троса составляет 3 мм. При использовании троса требуется учитывать, что он не рассчитан на постоянное трение. При производстве троса диаметром 4 мм применяется проволока из углеродистой стали, покрытой слоем цинка гальваническим методом. Стальной оцинкованный трос производится в соответствии со стандартом DIN 3055. | 41.57 | 37.41
00-00064402 | Трос стальной DIN 3055 4мм(200)(PR08.3825) | Промрукав | Трос стальной DIN 3055 4мм (200 м/уп) (PR08.3825) | 96.15 | 86.54
00-00059441 | Трос стальной DIN 3055 5мм (PR08.3925) | Промрукав | Трос стальной DIN 3055 5мм Промрукав (PR08.3925) | 156.46 | 140.81
00-00059442 | Трос стальной DIN 3055 6мм (PR08.3926) | Промрукав | Трос стальной DIN 3055 6мм Промрукав (PR08.3926) | 238.74 | 214.87
00-00021193 | 1253027 | REXANT | Стальной трос с полимерным покрытием, свивается из высокоуглеродистой стальной проволоки (латунированной с высоким содержанием углерода) и покрывается ПВХ, выдерживая перепады температуры –60...+110 °С при этом не сказываются на эластичности троса. Применяемые марки пластиката существенно повышают устойчивость тросов к воздействию агрессивных сред, солнечного излучения. Проведенные испытания показали, что атмосферные осадки и климатические изменения температуры –40...+ 50 °С фактически не влияют на эластичность, истираемость, прозрачность покрытия и обеспечивают срок службы более 25 лет, при условии отсутствия механических повреждений покрытия. | 23.83 | 23.83
00-00063208 | 1242070 | REXANT | Стальной трос с полимерным покрытием, свивается из высокоуглеродистой стальной проволоки (латунированной с высоким содержанием углерода) и покрывается ПВХ, выдерживая перепады температуры –60...+110 ˚С, при этом не сказываются на эластичности троса. Применяемые марки пластиката существенно повышают устойчивость тросов к воздействию агрессивных сред, солнечного излучения. Проведенные испытания показали, что атмосферные осадки и климатические изменения температуры –40...+ 50 °С фактически не влияют на эластичность, истираемость, прозрачность покрытия и обеспечивают срок службы более 25 лет, при условии отсутствия механических повреждений покрытия. Пластикат, используемый для покрытия троса, является экологически чистым материалом и абсолютно безопасен для человека и животных. Является аналогом таких тросов, как стальной нержавеющий трос и оцинкованный трос с полимерным покрытием. Трос ценится за неизменно высокое качество, надежность, долговечность и стойкость к большим нагрузкам. Его со | 10104.91 | 10104.91
00-00063211 | 09-5120-1 | REXANT | Стальной трос с полимерным покрытием, свивается из высокоуглеродистой стальной проволоки (латунированной с высоким содержанием углерода) и покрывается ПВХ, выдерживая перепады температуры –60...+110 °С при этом не сказываются на эластичности троса. Применяемые марки пластиката существенно повышают устойчивость тросов к воздействию агрессивных сред, солнечного излучения. Проведенные испытания показали, что атмосферные осадки и климатические изменения температуры –40...+ 50 °С фактически не влияют на эластичность, истираемость, прозрачность покрытия и обеспечивают срок службы более 25 лет, при условии отсутствия механических повреждений покрытия. Пластикат, используемый для покрытия троса, является экологически чистым материалом и абсолютно безопасен для человека и животных. Является аналогом таких тросов, как стальной нержавеющий трос и оцинкованный трос с полимерным покрытием. Трос ценится за неизменно высокое качество, надежность, долговечность и стойкость к большим нагрузкам. Его соп | 251.5 | 251.5
03-00006482 | 1249375 | REXANT | Стальной трос с полимерным покрытием, свивается из высокоуглеродистой стальной проволоки (латунированной с высоким содержанием углерода) и покрывается ПВХ, выдерживая перепады температуры –60...+110 °С при этом не сказываются на эластичности троса. Применяемые марки пластиката существенно повышают устойчивость тросов к воздействию агрессивных сред, солнечного излучения. Проведенные испытания показали, что атмосферные осадки и климатические изменения температуры –40...+ 50 °С фактически не влияют на эластичность, истираемость, прозрачность покрытия и обеспечивают срок службы более 25 лет, при условии отсутствия механических повреждений покрытия. | 11.53 | 11.53
00-00063209 | 1176326 | REXANT | Стальной трос с полимерным покрытием, свивается из высокоуглеродистой стальной проволоки (латунированной с высоким содержанием углерода) и покрывается ПВХ, выдерживая перепады температуры –60...+110 °С при этом не сказываются на эластичности троса. Применяемые марки пластиката существенно повышают устойчивость тросов к воздействию агрессивных сред, солнечного излучения. Проведенные испытания показали, что атмосферные осадки и климатические изменения температуры –40...+ 50 °С фактически не влияют на эластичность, истираемость, прозрачность покрытия и обеспечивают срок службы более 25 лет, при условии отсутствия механических повреждений покрытия. Пластикат, используемый для покрытия троса, является экологически чистым материалом и абсолютно безопасен для человека и животных. Является аналогом таких тросов, как стальной нержавеющий трос и оцинкованный трос с полимерным покрытием. Трос ценится за неизменно высокое качество, надежность, долговечность и стойкость к большим нагрузкам. Его соп | 251.5 | 251.5
03-00008753 | 1251201 | REXANT | Стальной трос с полимерным покрытием, свивается из высокоуглеродистой стальной проволоки (латунированной с высоким содержанием углерода) и покрывается ПВХ, выдерживая перепады температуры –60...+110 °С при этом не сказываются на эластичности троса. Применяемые марки пластиката существенно повышают устойчивость тросов к воздействию агрессивных сред, солнечного излучения. Проведенные испытания показали, что атмосферные осадки и климатические изменения температуры –40...+ 50 °С фактически не влияют на эластичность, истираемость, прозрачность покрытия и обеспечивают срок службы более 25 лет, при условии отсутствия механических повреждений покрытия. Пластикат, используемый для покрытия троса, является экологически чистым материалом и абсолютно безопасен для человека и животных. Является аналогом таких тросов, как стальной нержавеющий трос и оцинкованный трос с полимерным покрытием. Трос ценится за неизменно высокое качество, надежность, долговечность и стойкость к большим нагрузкам. Его соп | 2965.57 | 2965.57
00-00063212 | 1178152 | REXANT | Стальной трос с полимерным покрытием, свивается из высокоуглеродистой стальной проволоки (латунированной с высоким содержанием углерода) и покрывается ПВХ, выдерживая перепады температуры –60...+110 °С при этом не сказываются на эластичности троса. Применяемые марки пластиката существенно повышают устойчивость тросов к воздействию агрессивных сред, солнечного излучения. Проведенные испытания показали, что атмосферные осадки и климатические изменения температуры –40...+ 50 °С фактически не влияют на эластичность, истираемость, прозрачность покрытия и обеспечивают срок службы более 25 лет, при условии отсутствия механических повреждений покрытия. Пластикат, используемый для покрытия троса, является экологически чистым материалом и абсолютно безопасен для человека и животных. Является аналогом таких тросов, как стальной нержавеющий трос и оцинкованный трос с полимерным покрытием. Трос ценится за неизменно высокое качество, надежность, долговечность и стойкость к большим нагрузкам. Его соп | 311.41 | 311.41
00-00063210 | 09-5125-3 | REXANT | Стальной трос с полимерным покрытием, свивается из высокоуглеродистой стальной проволоки (латунированной с высоким содержанием углерода) и покрывается ПВХ, выдерживая перепады температуры –60...+110 °С при этом не сказываются на эластичности троса. Применяемые марки пластиката существенно повышают устойчивость тросов к воздействию агрессивных сред, солнечного излучения. Проведенные испытания показали, что атмосферные осадки и климатические изменения температуры –40...+ 50 °С фактически не влияют на эластичность, истираемость, прозрачность покрытия и обеспечивают срок службы более 25 лет, при условии отсутствия механических повреждений покрытия. Пластикат, используемый для покрытия троса, является экологически чистым материалом и абсолютно безопасен для человека и животных. Является аналогом таких тросов, как стальной нержавеющий трос и оцинкованный трос с полимерным покрытием. Трос ценится за неизменно высокое качество, надежность, долговечность и стойкость к большим нагрузкам. Его соп | 311.41 | 311.41
00-00026312 | 1179978 | REXANT | Стальной трос с полимерным покрытием, свивается из высокоуглеродистой стальной проволоки (латунированной с высоким содержанием углерода) и покрывается ПВХ, выдерживая перепады температуры –60...+110 °С при этом не сказываются на эластичности троса. Применяемые марки пластиката существенно повышают устойчивость тросов к воздействию агрессивных сред, солнечного излучения. Проведенные испытания показали, что атмосферные осадки и климатические изменения температуры –40...+ 50 °С фактически не влияют на эластичность, истираемость, прозрачность покрытия и обеспечивают срок службы более 25 лет, при условии отсутствия механических повреждений покрытия. Пластикат, используемый для покрытия троса, является экологически чистым материалом и абсолютно безопасен для человека и животных. Является аналогом таких тросов, как стальной нержавеющий трос и оцинкованный трос с полимерным покрытием. Трос ценится за неизменно высокое качество, надежность, долговечность и стойкость к большим нагрузкам. Его соп | 474.3 | 474.3
00-00063207 | 1254853 | REXANT | Стальной трос с полимерным покрытием, свивается из высокоуглеродистой стальной проволоки (латунированной с высоким содержанием углерода) и покрывается ПВХ, выдерживая перепады температуры –60...+110 °С при этом не сказываются на эластичности троса. Применяемые марки пластиката существенно повышают устойчивость тросов к воздействию агрессивных сред, солнечного излучения. Проведенные испытания показали, что атмосферные осадки и климатические изменения температуры –40...+ 50 °С фактически не влияют на эластичность, истираемость, прозрачность покрытия и обеспечивают срок службы более 25 лет, при условии отсутствия механических повреждений покрытия. Пластикат, используемый для покрытия троса, является экологически чистым материалом и абсолютно безопасен для человека и животных. Является аналогом таких тросов, как стальной нержавеющий трос и оцинкованный трос с полимерным покрытием. Трос ценится за неизменно высокое качество, надежность, долговечность и стойкость к большим нагрузкам. Его соп | 6480.32 | 6480.32
00-00042184 | 1183631 | REXANT | Стальной трос с полимерным покрытием, свивается из высокоуглеродистой стальной проволоки (латунированной с высоким содержанием углерода) и покрывается ПВХ, выдерживая перепады температуры –60...+110 °С при этом не сказываются на эластичности троса. Применяемые марки пластиката существенно повышают устойчивость тросов к воздействию агрессивных сред, солнечного излучения. Проведенные испытания показали, что атмосферные осадки и климатические изменения температуры –40...+ 50 °С фактически не влияют на эластичность, истираемость, прозрачность покрытия и обеспечивают срок службы более 25 лет, при условии отсутствия механических повреждений покрытия. Пластикат, используемый для покрытия троса, является экологически чистым материалом и абсолютно безопасен для человека и животных. Является аналогом таких тросов, как стальной нержавеющий трос и оцинкованный трос с полимерным покрытием. Трос ценится за неизменно высокое качество, надежность, долговечность и стойкость к большим нагрузкам. Его соп | 801.8 | 801.8
00-00038298 | 1220156 | REXANT | Стальной трос с полимерным покрытием, свивается из высокоуглеродистой стальной проволоки (латунированной с высоким содержанием углерода) и покрывается ПВХ, выдерживая перепады температуры –60...+110 градусов при этом не сказываются на эластичности троса. Применяемые марки пластиката существенно повышают устойчивость тросов к воздействию агрессивных сред, солнечного излучения. Проведенные испытания показали, что атмосферные осадки и климатические изменения температуры –40...+ 50 °С фактически не влияют на эластичность, истираемость, прозрачность покрытия и обеспечивают срок службы более 25 лет, при условии отсутствия механических повреждений покрытия. Пластикат, используемый для покрытия троса, является экологически чистым материалом и абсолютно безопасен для человека и животных. Является аналогом таких тросов, как стальной нержавеющий трос и оцинкованный трос с полимерным покрытием. Трос ценится за неизменно высокое качество, надежность, долговечность и стойкость к большим нагрузкам. Е | 4009.01 | 4009.01
00-00053526 | 1223808 | REXANT | Стальной трос с полимерным покрытием, свивается из высокоуглеродистой стальной проволоки (латунированной с высоким содержанием углерода) и покрывается ПВХ, выдерживая перепады температуры –60...+110 °С при этом не сказываются на эластичности троса. Применяемые марки пластиката существенно повышают устойчивость тросов к воздействию агрессивных сред, солнечного излучения. Проведенные испытания показали, что атмосферные осадки и климатические изменения температуры –40...+ 50 °С фактически не влияют на эластичность, истираемость, прозрачность покрытия и обеспечивают срок службы более 25 лет, при условии отсутствия механических повреждений покрытия. Пластикат, используемый для покрытия троса, является экологически чистым материалом и абсолютно безопасен для человека и животных. Является аналогом таких тросов, как стальной нержавеющий трос и оцинкованный трос с полимерным покрытием. Трос ценится за неизменно высокое качество, надежность, долговечность и стойкость к большим нагрузкам. Его соп | 6095.9 | 6095.9
00-00028493 | 1227461 | REXANT | Стальной трос с полимерным покрытием, свивается из высокоуглеродистой стальной проволоки (латунированной с высоким содержанием углерода) и покрывается ПВХ, выдерживая перепады температуры –60...+110 °С при этом не сказываются на эластичности троса. Применяемые марки пластиката существенно повышают устойчивость тросов к воздействию агрессивных сред, солнечного излучения. Проведенные испытания показали, что атмосферные осадки и климатические изменения температуры –40...+ 50 °С фактически не влияют на эластичность, истираемость, прозрачность покрытия и обеспечивают срок службы более 25 лет, при условии отсутствия механических повреждений покрытия. Пластикат, используемый для покрытия троса, является экологически чистым материалом и абсолютно безопасен для человека и животных. Является аналогом таких тросов, как стальной нержавеющий трос и оцинкованный трос с полимерным покрытием. Трос ценится за неизменно высокое качество, надежность, долговечность и стойкость к большим нагрузкам. Его соп | 12455.81 | 12455.81
00-00130805 | Трос стальной в ПВХ оплетке (PR08.29475) | Промрукав | Стальной трос оцинкованный DIN 3055 8/10 мм в ПВХ оплетке имеет широкую область использования, как основной грузонесущий элемент в подъемных, строительных и других видах работ, благодаря высокой прочности. Он востребован в различных производствах и сферах народного хозяйства, а также применяется в быту. Благодаря ПВХ оплетке удается значительно повысить срок службы изделия, обеспечивая его герметичность и защиту от коррозии. | 252.15 | 226.94
00-00130804 | Трос стальной в ПВХ оплетке (PR08.29476) | Промрукав | Стальной трос оцинкованный DIN 3055 12 мм (10/12) в ПВХ оплетке имеет широкую область использования, как основной грузонесущий элемент в подъемных, строительных и других видах работ, благодаря высокой прочности. Он востребован в различных производствах и сферах народного хозяйства, а также применяется в быту. Благодаря ПВХ оплетке удается значительно повысить срок службы изделия, обеспечивая его герметичность и защиту от коррозии. | 507.26 | 456.53
00-00130803 | Трос стальной в ПВХ оплетке (PR08.29469) | Промрукав | Стальной трос оцинкованный DIN 3055 2 мм (1/2) в ПВХ оплетке имеет широкую область использования, как основной грузонесущий элемент в подъемных, строительных и других видах работ, благодаря высокой прочности. Он востребован в различных производствах и сферах народного хозяйства, а также применяется в быту. Благодаря ПВХ оплетке удается значительно повысить срок службы изделия, обеспечивая его герметичность и защиту от коррозии. | 12.42 | 11.18
00-00130802 | Трос стальной в ПВХ оплетке (PR08.29470) | Промрукав | Стальной трос оцинкованный DIN 3055 3 мм (2/3) в ПВХ оплетке имеет широкую область использования, как основной грузонесущий элемент в подъемных, строительных и других видах работ, благодаря высокой прочности. Он востребован в различных производствах и сферах народного хозяйства, а также применяется в быту. Благодаря ПВХ оплетке удается значительно повысить срок службы изделия, обеспечивая его герметичность и защиту от коррозии. | 27.04 | 24.34
00-00130801 | Трос стальной в ПВХ оплетке (PR08.29471) | Промрукав | Стальной трос оцинкованный DIN 3055 4 мм (3/4) в ПВХ оплетке имеет широкую область использования, как основной грузонесущий элемент в подъемных, строительных и других видах работ, благодаря высокой прочности. Он востребован в различных производствах и сферах народного хозяйства, а также применяется в быту. Благодаря ПВХ оплетке удается значительно повысить срок службы изделия, обеспечивая его герметичность и защиту от коррозии. | 43.2 | 38.88
00-00130800 | Трос стальной в ПВХ оплетке (PR08.29472) | Промрукав | Стальной трос оцинкованный DIN 3055 5 мм (4/5) в ПВХ оплетке имеет широкую область использования, как основной грузонесущий элемент в подъемных, строительных и других видах работ, благодаря высокой прочности. Он востребован в различных производствах и сферах народного хозяйства, а также применяется в быту. Благодаря ПВХ оплетке удается значительно повысить срок службы изделия, обеспечивая его герметичность и защиту от коррозии. | 103.71 | 93.34
00-00130806 | Трос стальной в ПВХ оплетке (PR08.29473) | Промрукав | Стальной трос оцинкованный DIN 3055 6мм (5/6) в ПВХ оплетке имеет широкую область использования, как основной грузонесущий элемент в подъемных, строительных и других видах работ, благодаря высокой прочности. Он востребован в различных производствах и сферах народного хозяйства, а также применяется в быту. Благодаря ПВХ оплетке удается значительно повысить срок службы изделия, обеспечивая его герметичность и защиту от коррозии. | 169.54 | 152.59
00-00130799 | Трос стальной в ПВХ оплетке (PR08.29474) | Промрукав | Стальной трос оцинкованный DIN 3055 8мм (6/8) в ПВХ оплетке имеет широкую область использования, как основной грузонесущий элемент в подъемных, строительных и других видах работ, благодаря высокой прочности. Он востребован в различных производствах и сферах народного хозяйства, а также применяется в быту. Благодаря ПВХ оплетке удается значительно повысить срок службы изделия, обеспечивая его герметичность и защиту от коррозии. | 242.79 | 218.51
Кабеленесущие системы
00-00093849 | 52700R | DKC | Зажим кабельный с контргайкой предназначена для герметичного ввода труб и кабеля в корпуса распаячных коробок, щитков, шкафов и боксов. Диаметр кабеля - 5-10 мм. Материал: полиамид 6.6. Степень пыле- и влагозащиты IP68. Элемент системы может эксплуатироваться при широком диапазоне температур: от –25°С до +60 °С. Розничная упаковка | 63.28 | 62.01
00-00114020 | CLM50D-PPP-040-20 | IEK | Профиль перфорированный П-образный предназначен для монтажа кабеленесущих систем, систем отопления, вентиляции и кондиционирования любой конфигурации. | 492.09 | 442.88
00-00149740 | Ремень стяжной (PR08.38462) | Промрукав | Стяжной ремень применяется для объединения рукавов высокого давления (РВД) или как средство дополнительной фиксации быстросъемной или текстильной защиты. Ремень комплектуется металлической пряжкой. Укомплектован монтажным кольцом для подвешивания (снятия нагрузки) пучка РВД. | 525.3 | 472.77
Гофрированные трубы
00-00141276 | FCPL-16-PVC-100-1-GY (11227c) | CABEUS | Труба ПВХ гибкая гофр. д.16мм, лёгкая с протяжкой, 100м, цвет серый | 1442.57 | 1436.4
00-00141277 | FCPL-20-PVC-100-1-GY (11228c) | CABEUS | Труба ПВХ гибкая гофр. д.20мм, лёгкая с протяжкой, 100м, цвет серый | 1602.86 | 1596
00-00141278 | FCPL-25-PVC-050-1-GY (11229c) | CABEUS | Труба ПВХ гибкая гофр. д.25мм, лёгкая с протяжкой, 50м, цвет серый | 1242.21 | 1236.9
00-00141279 | FCPL-32-PVC-025-1-GY (11230c) | CABEUS | Труба ПВХ гибкая гофр. д.32мм, лёгкая с протяжкой, 25м, цвет серый | 841.5 | 837.9
00-00141280 | FCPL-40-PVC-020-1-GY (11231c) | CABEUS | Труба ПВХ гибкая гофр. д.40мм, лёгкая с протяжкой, 20м, цвет серый | 1105.97 | 1101.24
00-00141281 | FCPL-50-PVC-015-1-GY (11232c) | CABEUS | Труба ПВХ гибкая гофр. д.50мм, лёгкая с протяжкой, 15м, цвет серый | 1009.8 | 1005.48
00-00091781 | 10525 | DKC | Гофрированные трубы из самозатухающего полипропилена не распространяют горение. Материал устойчив к экстремальным температурным воздействиям, а высокая ударная прочность и эластичность позволяют применять трубы в монолитном бетоностроении. В серии выпускаются легкие, тяжелые и сверхтяжелые трубы, отличающиеся по весу, уровню ударопрочности и устойчивости к нагрузкам. Трубы применяются для прокладки электрических, телефонных, компьютерных кабелей. Диаметр трубы - 25 мм. Цвет - синий. | 279.32 | 273.73
00-00091782 | 10916 | DKC | Электротехнические трубы используются для прокладки кабельных коммуникаций в различных условиях - они могут прокладываться под землей и открыто, заливаться в бетон и стяжку пола. Правильно подобранная электротехническая труба надежно защищает кабель от повреждений и негативных воздействий окружающей среды. Электротехнические трубы могут применяться при монолитном строительстве, прокладываться на производственных предприятиях, в коммерческой недвижимости и индивидуальном строительстве. Гофрированные трубы из самозатухающего полипропилена не распространяют горение. Материал устойчив к экстремальным температурным воздействиям, а высокая ударная прочность и эластичность позволяют применять трубы в монолитном бетоностроении. В серии выпускаются легкие, тяжелые и сверхтяжелые трубы, отличающиеся по весу, уровню ударопрочности и устойчивости к нагрузкам. Трубы применяются для прокладки электрических, телефонных, компьютерных кабелей. Диаметр трубы - 16 мм. Цвет - синий. | 97.97 | 96.01
00-00091783 | 10920 | DKC | Электротехнические трубы используются для прокладки кабельных коммуникаций в различных условиях - они могут прокладываться под землей и открыто, заливаться в бетон и стяжку пола. Правильно подобранная электротехническая труба надежно защищает кабель от повреждений и негативных воздействий окружающей среды. Электротехнические трубы могут применяться при монолитном строительстве, прокладываться на производственных предприятиях, в коммерческой недвижимости и индивидуальном строительстве. Гофрированные трубы из самозатухающего полипропилена не распространяют горение. Материал устойчив к экстремальным температурным воздействиям, а высокая ударная прочность и эластичность позволяют применять трубы в монолитном бетоностроении. В серии выпускаются легкие, тяжелые и сверхтяжелые трубы, отличающиеся по весу, уровню ударопрочности и устойчивости к нагрузкам. Трубы применяются для прокладки электрических, телефонных, компьютерных кабелей. Диаметр трубы - 20 мм. Цвет - синий. | 131.72 | 129.09
00-00091784 | 10925 | DKC | Электротехнические трубы используются для прокладки кабельных коммуникаций в различных условиях - они могут прокладываться под землей и открыто, заливаться в бетон и стяжку пола. Правильно подобранная электротехническая труба надежно защищает кабель от повреждений и негативных воздействий окружающей среды. Электротехнические трубы могут применяться при монолитном строительстве, прокладываться на производственных предприятиях, в коммерческой недвижимости и индивидуальном строительстве. Гофрированные трубы из самозатухающего полипропилена не распространяют горение. Материал устойчив к экстремальным температурным воздействиям, а высокая ударная прочность и эластичность позволяют применять трубы в монолитном бетоностроении. В серии выпускаются легкие, тяжелые и сверхтяжелые трубы, отличающиеся по весу, уровню ударопрочности и устойчивости к нагрузкам. Трубы применяются для прокладки электрических, телефонных, компьютерных кабелей. Диаметр трубы - 25 мм. Цвет - синий. | 183.87 | 180.19
00-00091785 | 10932 | DKC | Гофрированные трубы из самозатухающего полипропилена не распространяют горение. Материал устойчив к экстремальным температурным воздействиям, а высокая ударная прочность и эластичность позволяют применять трубы в монолитном бетоностроении. В серии выпускаются легкие, тяжелые и сверхтяжелые трубы, отличающиеся по весу, уровню ударопрочности и устойчивости к нагрузкам. Трубы применяются для прокладки электрических, телефонных, компьютерных кабелей. Диаметр трубы - 32 мм. Цвет - синий. | 281.8 | 276.16
00-00032450 | 11516 | DKC | Гофрированные трубы из самозатухающего полипропилена не распространяют горение. Материал устойчив к экстремальным температурным воздействиям, а высокая ударная прочность и эластичность позволяют применять трубы в монолитном бетоностроении. В серии выпускаются легкие, тяжелые и сверхтяжелые трубы, отличающиеся по весу, уровню ударопрочности и устойчивости к нагрузкам. Трубы применяются для прокладки электрических, телефонных, компьютерных кабелей. Специальная протяжка, входящая в комплект, облегчает прокладку кабеля во внутреннем пространстве трубы. Диаметр трубы - 16 мм. Цвет - синий. | 160.03 | 156.83
00-00038936 | 11520 | DKC | Гофрированные трубы из самозатухающего полипропилена не распространяют горение. Материал устойчив к экстремальным температурным воздействиям, а высокая ударная прочность и эластичность позволяют применять трубы в монолитном бетоностроении. В серии выпускаются легкие, тяжелые и сверхтяжелые трубы, отличающиеся по весу, уровню ударопрочности и устойчивости к нагрузкам. Трубы применяются для прокладки электрических, телефонных, компьютерных кабелей. Специальная протяжка, входящая в комплект, облегчает прокладку кабеля во внутреннем пространстве трубы. Диаметр трубы - 20 мм. Цвет - синий. | 226.23 | 221.71
00-00091786 | 11525 | DKC | Гофрированные трубы из самозатухающего полипропилена не распространяют горение. Материал устойчив к экстремальным температурным воздействиям, а высокая ударная прочность и эластичность позволяют применять трубы в монолитном бетоностроении. В серии выпускаются легкие, тяжелые и сверхтяжелые трубы, отличающиеся по весу, уровню ударопрочности и устойчивости к нагрузкам. Трубы применяются для прокладки электрических, телефонных, компьютерных кабелей. Специальная протяжка, входящая в комплект, облегчает прокладку кабеля во внутреннем пространстве трубы. Диаметр трубы - 25 мм. Цвет - синий. | 298.74 | 292.77
00-00091787 | 11532 | DKC | Гофрированные трубы из самозатухающего полипропилена не распространяют горение. Материал устойчив к экстремальным температурным воздействиям, а высокая ударная прочность и эластичность позволяют применять трубы в монолитном бетоностроении. В серии выпускаются легкие, тяжелые и сверхтяжелые трубы, отличающиеся по весу, уровню ударопрочности и устойчивости к нагрузкам. Трубы применяются для прокладки электрических, телефонных, компьютерных кабелей. Специальная протяжка, входящая в комплект, облегчает прокладку кабеля во внутреннем пространстве трубы. Диаметр трубы - 32 мм. Цвет - синий. | 417.85 | 409.49
00-00091788 | 11540 | DKC | Гофрированные трубы из самозатухающего полипропилена не распространяют горение. Материал устойчив к экстремальным температурным воздействиям, а высокая ударная прочность и эластичность позволяют применять трубы в монолитном бетоностроении. В серии выпускаются легкие, тяжелые и сверхтяжелые трубы, отличающиеся по весу, уровню ударопрочности и устойчивости к нагрузкам. Трубы применяются для прокладки электрических, телефонных, компьютерных кабелей. Специальная протяжка, входящая в комплект, облегчает прокладку кабеля во внутреннем пространстве трубы. Диаметр трубы - 40 мм. Цвет - синий. | 563.03 | 551.77
00-00091789 | 11550 | DKC | Гофрированные трубы из самозатухающего полипропилена не распространяют горение. Материал устойчив к экстремальным температурным воздействиям, а высокая ударная прочность и эластичность позволяют применять трубы в монолитном бетоностроении. В серии выпускаются легкие, тяжелые и сверхтяжелые трубы, отличающиеся по весу, уровню ударопрочности и устойчивости к нагрузкам. Трубы применяются для прокладки электрических, телефонных, компьютерных кабелей. Специальная протяжка, входящая в комплект, облегчает прокладку кабеля во внутреннем пространстве трубы. Диаметр трубы - 50 мм. Цвет - синий. | 727.02 | 712.48
00-00018020 | 11916 | DKC | Электротехнические трубы используются для прокладки кабельных коммуникаций в различных условиях - они могут прокладываться под землей и открыто, заливаться в бетон и стяжку пола. Правильно подобранная электротехническая труба надежно защищает кабель от повреждений и негативных воздействий окружающей среды. Электротехнические трубы могут применяться при монолитном строительстве, прокладываться на производственных предприятиях, в коммерческой недвижимости и индивидуальном строительстве. Гофрированные трубы из самозатухающего полипропилена не распространяют горение. Материал устойчив к экстремальным температурным воздействиям, а высокая ударная прочность и эластичность позволяют применять трубы в монолитном бетоностроении. В серии выпускаются легкие, тяжелые и сверхтяжелые трубы, отличающиеся по весу, уровню ударопрочности и устойчивости к нагрузкам. Трубы применяются для прокладки электрических, телефонных, компьютерных кабелей. Специальная протяжка, входящая в комплект, облегчает прокла | 100.19 | 98.19
00-00030680 | 11920 | DKC | Электротехнические трубы используются для прокладки кабельных коммуникаций в различных условиях - они могут прокладываться под землей и открыто, заливаться в бетон и стяжку пола. Правильно подобранная электротехническая труба надежно защищает кабель от повреждений и негативных воздействий окружающей среды. Электротехнические трубы могут применяться при монолитном строительстве, прокладываться на производственных предприятиях, в коммерческой недвижимости и индивидуальном строительстве. Гофрированные трубы из самозатухающего полипропилена не распространяют горение. Материал устойчив к экстремальным температурным воздействиям, а высокая ударная прочность и эластичность позволяют применять трубы в монолитном бетоностроении. В серии выпускаются легкие, тяжелые и сверхтяжелые трубы, отличающиеся по весу, уровню ударопрочности и устойчивости к нагрузкам. Трубы применяются для прокладки электрических, телефонных, компьютерных кабелей. Специальная протяжка, входящая в комплект, облегчает прокла | 134.31 | 131.62
00-00032849 | 11925 | DKC | Гофрированные трубы из самозатухающего полипропилена не распространяют горение. Материал устойчив к экстремальным температурным воздействиям, а высокая ударная прочность и эластичность позволяют применять трубы в монолитном бетоностроении. В серии выпускаются легкие, тяжелые и сверхтяжелые трубы, отличающиеся по весу, уровню ударопрочности и устойчивости к нагрузкам. Трубы применяются для прокладки электрических, телефонных, компьютерных кабелей. Специальная протяжка, входящая в комплект, облегчает прокладку кабеля во внутреннем пространстве трубы. Диаметр трубы - 25 мм. Цвет - синий. | 186.74 | 183.01
00-00080904 | 11932 | DKC | Гофрированные трубы из самозатухающего полипропилена не распространяют горение. Материал устойчив к экстремальным температурным воздействиям, а высокая ударная прочность и эластичность позволяют применять трубы в монолитном бетоностроении. В серии выпускаются легкие, тяжелые и сверхтяжелые трубы, отличающиеся по весу, уровню ударопрочности и устойчивости к нагрузкам. Трубы применяются для прокладки электрических, телефонных, компьютерных кабелей. Специальная протяжка, входящая в комплект, облегчает прокладку кабеля во внутреннем пространстве трубы. Диаметр трубы - 32 мм. Цвет - синий. | 285.6 | 279.89
00-00091790 | 11940 | DKC | Гофрированные трубы из самозатухающего полипропилена не распространяют горение. Материал устойчив к экстремальным температурным воздействиям, а высокая ударная прочность и эластичность позволяют применять трубы в монолитном бетоностроении. В серии выпускаются легкие, тяжелые и сверхтяжелые трубы, отличающиеся по весу, уровню ударопрочности и устойчивости к нагрузкам. Трубы применяются для прокладки электрических, телефонных, компьютерных кабелей. Специальная протяжка, входящая в комплект, облегчает прокладку кабеля во внутреннем пространстве трубы. Диаметр трубы - 40 мм. Цвет - синий. | 371.77 | 364.33
00-00091791 | 11950 | DKC | Гофрированные трубы из самозатухающего полипропилена не распространяют горение. Материал устойчив к экстремальным температурным воздействиям, а высокая ударная прочность и эластичность позволяют применять трубы в монолитном бетоностроении. В серии выпускаются легкие, тяжелые и сверхтяжелые трубы, отличающиеся по весу, уровню ударопрочности и устойчивости к нагрузкам. Трубы применяются для прокладки электрических, телефонных, компьютерных кабелей. Специальная протяжка, входящая в комплект, облегчает прокладку кабеля во внутреннем пространстве трубы. Диаметр трубы - 50 мм. Цвет - синий. | 510.86 | 500.64
00-00070890 | 50816 | DKC | Муфта для гофрированных труб применяется для соединения мягких гофрированных труб либо между собой, либо с жесткими гофрированными трубами. Ее применение обеспечивает степень пыле-и влагозащиты системы до IP 40. Диаметр муфты – 16 мм. Материал – полиэтилен. Этот материал не содержит галогенов, что означает, что муфта может применяться в местах массового пребывания людей. Цвет – прозрачный. Муфта может эксплуатироваться при температурах от –40 до +90 °С. | 19.57 | 19.18
00-00023649 | 50820 | DKC | Муфта для гофрированных труб применяется для соединения мягких гофрированных труб либо между собой, либо с жесткими гофрированными трубами. Ее применение обеспечивает степень пыле-и влагозащиты системы до IP 40. Диаметр муфты – 20 мм. Материал – полиэтилен. Этот материал не содержит галогенов, что означает, что муфта может применяться в местах массового пребывания людей. Цвет – прозрачный. Муфта может эксплуатироваться при температурах от –40 до +90 °С. | 27.06 | 26.52
00-00058406 | 50825 | DKC | Муфта для гофрированных труб применяется для соединения мягких гофрированных труб либо между собой, либо с жесткими гофрированными трубами. Ее применение обеспечивает степень пыле-и влагозащиты системы до IP 40. Диаметр муфты – 25 мм. Материал – полиэтилен. Этот материал не содержит галогенов, что означает, что муфта может применяться в местах массового пребывания людей. Цвет – прозрачный. Муфта может эксплуатироваться при температурах от –40 до +90 °С. | 34.24 | 33.56
00-00070891 | 50832 | DKC | Муфта для гофрированных труб применяется для соединения мягких гофрированных труб либо между собой, либо с жесткими гофрированными трубами. Ее применение обеспечивает степень пыле-и влагозащиты системы до IP 40. Диаметр муфты – 32 мм. Материал – полиэтилен. Этот материал не содержит галогенов, что означает, что муфта может применяться в местах массового пребывания людей. Цвет – прозрачный. Муфта может эксплуатироваться при температурах от –40 до +90 °С. | 51.33 | 50.3
00-00070892 | 50840 | DKC | Муфта применяется для соединения гофрированных труб и жестких гладких труб одного диаметра. Материал - полиэтилен. Цвет - прозрачный. Совместимый диаметр труб - 40 мм. | 83.37 | 81.7
00-00070893 | 50850 | DKC | Муфта применяется для соединения гофрированных труб и жестких гладких труб одного диаметра. Материал - полиэтилен. Цвет - прозрачный. Совместимый диаметр труб - 50 мм. | 120.11 | 117.71
00-00091748 | 70520 | DKC | Труба предназначена для прокладки в штробах стен, стяжке полов, используется в монолитном бетоностроении. Ударная прочность труб - не менее 6 Дж при температуре - 40оС. Диаметр трубы - 20 мм. Цвет - оранжевый. | 44.19 | 43.31
00-00091749 | 70525 | DKC | Труба предназначена для прокладки в штробах стен, стяжке полов, используется в монолитном бетоностроении. Ударная прочность труб - не менее 6 Дж при температуре - 40оС. Диаметр трубы - 25 мм. Цвет - оранжевый. | 61.23 | 60.01
00-00091750 | 70716 | DKC | Легкая гибкая труба из ПНД предназначена для прокладки в штробах стен, стяжке полов, используется в монолитном бетоностроении. Ударная прочность труб - не менее 2 Дж при температуре - 40оС. Диаметр трубы - 16 мм. Цвет - черный. | 22.67 | 22.22
00-00091751 | 70720 | DKC | Легкая гибкая труба из ПНД предназначена для прокладки в штробах стен, стяжке полов, используется в монолитном бетоностроении. Ударная прочность труб - не менее 2 Дж при температуре - 40оС. Диаметр трубы - 20 мм. Цвет - черный. | 30.69 | 30.08
00-00091752 | 70725 | DKC | Легкая гибкая труба из ПНД предназначена для прокладки в штробах стен, стяжке полов, используется в монолитном бетоностроении. Ударная прочность труб - не менее 2 Дж при температуре - 40оС. Диаметр трубы - 25 мм. Цвет - черный. | 36.94 | 36.2
00-00091753 | 70732 | DKC | Легкая гибкая труба из ПНД предназначена для прокладки в штробах стен, стяжке полов, используется в монолитном бетоностроении. Ударная прочность труб - не менее 2 Дж при температуре - 40оС. Диаметр трубы - 32 мм. Цвет - черный. | 64.92 | 63.62
00-00091754 | 70740 | DKC | Легкая гибкая труба из ПНД предназначена для прокладки в штробах стен, стяжке полов, используется в монолитном бетоностроении. Ударная прочность труб - не менее 2 Дж при температуре - 40оС. Диаметр трубы - 40 мм. Цвет - черный. | 102.96 | 100.9
00-00091755 | 70750 | DKC | Легкая гибкая труба из ПНД предназначена для прокладки в штробах стен, стяжке полов, используется в монолитном бетоностроении. Ударная прочность труб - не менее 2 Дж при температуре - 40оС. Диаметр трубы - 50 мм. Цвет - черный. | 139.17 | 136.39
00-00091756 | 70925 | DKC | Легкая гибкая труба из ПНД предназначена для прокладки в штробах стен, стяжке полов, используется в монолитном бетоностроении. Ударная прочность труб - не менее 2 Дж при температуре - 40оС. Диаметр трубы - 25 мм. Цвет - оранжевый. | 44.49 | 43.6
00-00091757 | 70932 | DKC | Легкая гибкая труба из ПНД предназначена для прокладки в штробах стен, стяжке полов, используется в монолитном бетоностроении. Ударная прочность труб - не менее 2 Дж при температуре - 40оС. Диаметр трубы - 32 мм. Цвет - оранжевый. | 66.68 | 65.35
00-00091758 | 70950 | DKC | Легкая гибкая труба из ПНД предназначена для прокладки в штробах стен, стяжке полов, используется в монолитном бетоностроении. Ударная прочность труб - не менее 2 Дж при температуре - 40оС. Диаметр трубы - 50 мм. Цвет - оранжевый. | 124.27 | 121.78
00-00028916 | 71516 | DKC | Гибкая гофрированная труба предназначена для прокладки в ней электрических, компьютерных, телевизионных кабелей. Она имеет проволочную протяжку для упрощения прокладки кабеля. Труба такого типа отличается повышенной прочностью и может использоваться в монолитном бетоностроении и для скрытой прокладки в стяжке полов (при этом основание должно быть выполнено из несгораемого материала) или же в штробах стен. Труба обеспечивает степень пыле- и влагозащиты до IP 55 (при использовании специальных аксессуаров), устойчива к старению. Диаметр трубы – 16 мм. Материал – полиэтилен низкого давления (ПНД).Тяжелые гибкие гофрированные трубы могут монтироваться и эксплуатироваться при широком диапазоне температур: - от -40°С до +90°С. Цвет - оранжевый. Длина – 100 метров. | 33.82 | 33.14
00-00028511 | 71520 | DKC | Гибкая гофрированная труба предназначена для прокладки в ней электрических, компьютерных, телевизионных кабелей. Она имеет проволочную протяжку для упрощения прокладки кабеля. Труба такого типа отличается повышенной прочностью и может использоваться в монолитном бетоностроении и для скрытой прокладки в стяжке полов (при этом основание должно быть выполнено из несгораемого материала) или же в штробах стен. Труба обеспечивает степень пыле- и влагозащиты до IP 55 (при использовании специальных аксессуаров), устойчива к старению. Диаметр трубы – 20 мм. Материал – полиэтилен низкого давления (ПНД). Тяжелые гибкие гофрированные трубы могут монтироваться и эксплуатироваться при широком диапазоне температур: - от -40°С до +90°С. Цвет оранжевый. Длина – 100 метров. | 45.18 | 44.28
00-00041235 | 71525 | DKC | Гибкая гофрированная труба предназначена для прокладки в ней электрических, компьютерных, телевизионных кабелей. Она имеет проволочную протяжку для упрощения прокладки кабеля. Труба такого типа отличается повышенной прочностью и может использоваться в монолитном бетоностроении и для скрытой прокладки в стяжке полов (при этом основание должно быть выполнено из несгораемого материала) или же в штробах стен. Труба обеспечивает степень пыле- и влагозащиты до IP 55 (при использовании специальных аксессуаров), устойчива к старению. Диаметр трубы – 25 мм. Материал – полиэтилен низкого давления (ПНД). Тяжелые гибкие гофрированные трубы могут монтироваться и эксплуатироваться при широком диапазоне температур: - от -40°С до +90°С. Длина – 50 метров. | 58.4 | 57.23
00-00047720 | 71532 | DKC | Гибкая гофрированная труба предназначена для прокладки в ней электрических, компьютерных, телевизионных кабелей. Она имеет проволочную протяжку для упрощения прокладки кабеля. Труба такого типа отличается повышенной прочностью и может использоваться в монолитном бетоностроении и для скрытой прокладки в стяжке полов (при этом основание должно быть выполнено из несгораемого материала) или же в штробах стен. Труба обеспечивает степень пыле- и влагозащиты до IP 55 (при использовании специальных аксессуаров), устойчива к старению. Диаметр трубы – 32 мм. Материал – полиэтилен низкого давления (ПНД). Тяжелые гибкие гофрированные трубы могут монтироваться и эксплуатироваться при широком диапазоне температур: - от -40°С до +90°С. Длина – 25 метров. | 81.5 | 79.87
00-00048393 | 71540 | DKC | Гибкая гофрированная труба предназначена для прокладки в штробах стен, стяжке полов, используется в монолитном бетоностроении. Входящая в комплект протяжка облегчает прокладку кабеля внутри трубы. Ударная прочность труб - не менее 6 Дж при температуре - 40оС. Диаметр трубы - 40 мм. Цвет - оранжевый. | 142.14 | 139.3
00-00070911 | 71550 | DKC | Гибкая гофрированная труба предназначена для прокладки в штробах стен, стяжке полов, используется в монолитном бетоностроении. Входящая в комплект протяжка облегчает прокладку кабеля внутри трубы. Ударная прочность труб - не менее 6 Дж при температуре - 40оС. Диаметр трубы - 50 мм. Цвет - оранжевый. | 197.32 | 193.37
00-00017695 | 71716 | DKC | Гибкая гофрированная труба легкой серии предназначена для прокладки в ней кабелей – электрических, телевизионных, компьютерных. Она имеет небольшой вес и проволочную протяжку, которая делает прокладку кабеля в трубе проще. Гибкие гофрированные трубы легкой серии укладываются в штробы стен, стяжку полов (при этом их надо размещать на несгораемых основаниях), а также используются в монолитном бетоностроении. Труба влагоустойчива и обеспечивает степень пыле- и влагозащиты до IP 55 (при использовании специальных аксессуаров). Диаметр – 16 мм. Цвет - черный. Материал – полиэтилен низкого давления (ПНД). Легкие гибкие гофрированные трубы имеют широкий диапазон температур монтажа и эксплуатации: - от -40°С до +90°С. Длина - 100 метров. | 25.78 | 25.26
00-00091740 | 7171625 | DKC | Гибкие гофрированные трубы легкой серии укладываются в штробы стен, стяжку полов (при этом их надо размещать на несгораемых основаниях), а также используются в монолитном бетоностроении. Труба влагоустойчива и обеспечивает степень пыле- и влагозащиты до IP 55 (при использовании специальных аксессуаров). Диаметр – 16 мм. Цвет - черный. Материал – полиэтилен низкого давления (ПНД). Легкие гибкие гофрированные трубы имеют широкий диапазон температур монтажа и эксплуатации: - от -40 °С до +90 °С. Длина - 25 метров. | 27.06 | 26.52
00-00091741 | 7171650 | DKC | Гибкие гофрированные трубы легкой серии укладываются в штробы стен, стяжку полов (при этом их надо размещать на несгораемых основаниях), а также используются в монолитном бетоностроении. Труба влагоустойчива и обеспечивает степень пыле- и влагозащиты до IP 55 (при использовании специальных аксессуаров). Диаметр – 16 мм. Цвет - черный. Материал – полиэтилен низкого давления (ПНД). Легкие гибкие гофрированные трубы имеют широкий диапазон температур монтажа и эксплуатации: - от -40 °С до +90 °С. Длина - 50 метров. | 27.06 | 26.52
00-00046414 | 71720 | DKC | Гибкая гофрированная труба легкой серии предназначена для прокладки в ней кабелей – электрических, телевизионных, компьютерных. Она имеет небольшой вес и проволочную протяжку, которая делает прокладку кабеля в трубе проще. Гибкие гофрированные трубы легкой серии укладываются в штробы стен, стяжку полов (при этом их надо размещать на несгораемых основаниях), а также используются в монолитном бетоностроении. Труба влагоустойчива и обеспечивает степень пыле- и влагозащиты до IP 55 (при использовании специальных аксессуаров). Диаметр – 20 мм. Цвет - черный. Материал – полиэтилен низкого давления (ПНД). Легкие гибкие гофрированные трубы имеют широкий диапазон температур монтажа и эксплуатации: - от -40°С до +90°С. Длина - 100 метров. | 33.69 | 33.02
00-00091742 | 7172025 | DKC | Гибкие гофрированные трубы легкой серии укладываются в штробы стен, стяжку полов (при этом их надо размещать на несгораемых основаниях), а также используются в монолитном бетоностроении. Труба влагоустойчива и обеспечивает степень пыле- и влагозащиты до IP 55 (при использовании специальных аксессуаров). Диаметр – 20 мм. Цвет - черный. Материал – полиэтилен низкого давления (ПНД). Легкие гибкие гофрированные трубы имеют широкий диапазон температур монтажа и эксплуатации: - от -40 °С до +90 °С. Длина - 25 метров. | 35.36 | 34.65
00-00091743 | 7172050 | DKC | Гибкие гофрированные трубы легкой серии укладываются в штробы стен, стяжку полов (при этом их надо размещать на несгораемых основаниях), а также используются в монолитном бетоностроении. Труба влагоустойчива и обеспечивает степень пыле- и влагозащиты до IP 55 (при использовании специальных аксессуаров). Диаметр – 20 мм. Цвет - черный. Материал – полиэтилен низкого давления (ПНД). Легкие гибкие гофрированные трубы имеют широкий диапазон температур монтажа и эксплуатации: - от -40 °С до +90 °С. Длина - 50 метров. | 35.36 | 34.65
00-00034212 | 71725 | DKC | Гибкая гофрированная труба легкой серии предназначена для прокладки в ней кабелей – электрических, телевизионных, компьютерных. Она имеет небольшой вес и проволочную протяжку, которая делает прокладку кабеля в трубе проще. Гибкие гофрированные трубы легкой серии укладываются в штробы стен, стяжку полов (при этом их надо размещать на несгораемых основаниях), а также используются в монолитном бетоностроении. Труба влагоустойчива и обеспечивает степень пыле- и влагозащиты до IP 55 (при использовании специальных аксессуаров). Диаметр – 25 мм. Цвет - черный. Материал – полиэтилен низкого давления (ПНД). Легкие гибкие гофрированные трубы имеют широкий диапазон температур монтажа и эксплуатации: - от -40°С до +90°С. Длина - 50 метров. | 44.07 | 43.19
00-00034211 | 71732 | DKC | Гибкая гофрированная труба легкой серии предназначена для прокладки в ней кабелей – электрических, телевизионных, компьютерных. Она имеет небольшой вес и проволочную протяжку, которая делает прокладку кабеля в трубе проще. Гибкие гофрированные трубы легкой серии укладываются в штробы стен, стяжку полов (при этом их надо размещать на несгораемых основаниях), а также используются в монолитном бетоностроении. Труба влагоустойчива и обеспечивает степень пыле- и влагозащиты до IP 55 (при использовании специальных аксессуаров). Диаметр – 32 мм. Цвет - черный. Материал – полиэтилен низкого давления (ПНД). Легкие гибкие гофрированные трубы имеют широкий диапазон температур монтажа и эксплуатации: - от -40°С до +90°С. Длина - 25 метров. | 66.22 | 64.9
00-00070912 | 71740 | DKC | Легкая гибкая труба из ПНД предназначена для прокладки в штробах стен, стяжке полов, используется в монолитном бетоностроении. Входящая в комплект протяжка облегчает прокладку кабеля внутри трубы. Ударная прочность труб - не менее 2 Дж при температуре - 40оС. Диаметр трубы - 40 мм. Цвет - черный. | 104.59 | 102.5
00-00070913 | 71750 | DKC | Легкая гибкая труба из ПНД предназначена для прокладки в штробах стен, стяжке полов, используется в монолитном бетоностроении. Входящая в комплект протяжка облегчает прокладку кабеля внутри трубы. Ударная прочность труб - не менее 2 Дж при температуре - 40оС. Диаметр трубы - 50 мм. Цвет - черный. | 145.23 | 142.33
00-00033570 | 71916 | DKC | Электротехнические трубы используются для прокладки кабельных коммуникаций в различных условиях - они могут прокладываться под землей и открыто, заливаться в бетон и стяжку пола. Правильно подобранная электротехническая труба надежно защищает кабель от повреждений и негативных воздействий окружающей среды. Электротехнические трубы могут применяться при монолитном строительстве, прокладываться на производственных предприятиях, в коммерческой недвижимости и индивидуальном строительстве. Гибкие гофрированные трубы из ПНД выпускаются в двух сериях: легкой и тяжелой. Их выбор зависит от назначения. Легкая серия имеет меньший вес, а тяжелая расчитана на большие нагрузки. и имеет большую ударную прочность. Легкая гибкая труба из ПНД предназначена для прокладки в штробах стен, стяжке полов, используется в монолитном бетоностроении. Входящая в комплект протяжка облегчает прокладку кабеля внутри трубы. Ударная прочность труб - не менее 2 Дж при температуре - 40оС. Диаметр трубы - 16 мм. Цвет - о | 25.34 | 24.83
00-00091744 | 7191625 | DKC | Легкая гибкая труба из ПНД предназначена для прокладки в штробах стен, стяжке полов, используется в монолитном бетоностроении. Входящая в комплект протяжка облегчает прокладку кабеля внутри трубы. Ударная прочность труб - не менее 2 Дж при температуре - 40°С. Диаметр трубы - 16 мм. Цвет - оранжевый. Длина - 25 метров. | 26.6 | 26.07
00-00091745 | 7191650 | DKC | Легкая гибкая труба из ПНД предназначена для прокладки в штробах стен, стяжке полов, используется в монолитном бетоностроении. Входящая в комплект протяжка облегчает прокладку кабеля внутри трубы. Ударная прочность труб - не менее 2 Дж при температуре - 40°С. Диаметр трубы - 16 мм. Цвет - оранжевый. Длина - 50 метров. | 26.6 | 26.07
00-00031508 | 71920 | DKC | Электротехнические трубы используются для прокладки кабельных коммуникаций в различных условиях - они могут прокладываться под землей и открыто, заливаться в бетон и стяжку пола. Правильно подобранная электротехническая труба надежно защищает кабель от повреждений и негативных воздействий окружающей среды. Электротехнические трубы могут применяться при монолитном строительстве, прокладываться на производственных предприятиях, в коммерческой недвижимости и индивидуальном строительстве. Гибкие гофрированные трубы из ПНД выпускаются в двух сериях: легкой и тяжелой. Их выбор зависит от назначения. Легкая серия имеет меньший вес, а тяжелая расчитана на большие нагрузки. и имеет большую ударную прочность. Легкая гибкая труба из ПНД предназначена для прокладки в штробах стен, стяжке полов, используется в монолитном бетоностроении. Входящая в комплект протяжка облегчает прокладку кабеля внутри трубы. Ударная прочность труб - не менее 2 Дж при температуре - 40оС. Диаметр трубы - 20 мм. Цвет - о | 31.51 | 30.88
00-00091746 | 7192025 | DKC | Легкая гибкая труба из ПНД предназначена для прокладки в штробах стен, стяжке полов, используется в монолитном бетоностроении. Входящая в комплект протяжка облегчает прокладку кабеля внутри трубы. Ударная прочность труб - не менее 2 Дж при температуре - 40°С. Диаметр трубы - 20 мм. Цвет - оранжевый. Длина - 25 метров. | 33.06 | 32.4
00-00091747 | 7192050 | DKC | Легкая гибкая труба из ПНД предназначена для прокладки в штробах стен, стяжке полов, используется в монолитном бетоностроении. Входящая в комплект протяжка облегчает прокладку кабеля внутри трубы. Ударная прочность труб - не менее 2 Дж при температуре - 40°С. Диаметр трубы - 20 мм. Цвет - оранжевый. Длина - 50 метров. | 33.06 | 32.4
00-00036668 | 71925 | DKC | Электротехнические трубы используются для прокладки кабельных коммуникаций в различных условиях - они могут прокладываться под землей и открыто, заливаться в бетон и стяжку пола. Правильно подобранная электротехническая труба надежно защищает кабель от повреждений и негативных воздействий окружающей среды. Электротехнические трубы могут применяться при монолитном строительстве, прокладываться на производственных предприятиях, в коммерческой недвижимости и индивидуальном строительстве. Гибкие гофрированные трубы из ПНД выпускаются в двух сериях: легкой и тяжелой. Их выбор зависит от назначения. Легкая серия имеет меньший вес, а тяжелая расчитана на большие нагрузки. и имеет большую ударную прочность. Легкая гибкая труба из ПНД предназначена для прокладки в штробах стен, стяжке полов, используется в монолитном бетоностроении. Входящая в комплект протяжка облегчает прокладку кабеля внутри трубы. Ударная прочность труб - не менее 2 Дж при температуре - 40оС. Диаметр трубы - 25 мм. Цвет - о | 43.31 | 42.44
00-00070914 | 71932 | DKC | Легкая гибкая труба из ПНД предназначена для прокладки в штробах стен, стяжке полов, используется в монолитном бетоностроении. Входящая в комплект протяжка облегчает прокладку кабеля внутри трубы. Ударная прочность труб - не менее 2 Дж при температуре - 40оС. Диаметр трубы - 32 мм. Цвет - оранжевый. | 65.48 | 64.17
00-00070915 | 71940 | DKC | Легкая гибкая труба из ПНД предназначена для прокладки в штробах стен, стяжке полов, используется в монолитном бетоностроении. Входящая в комплект протяжка облегчает прокладку кабеля внутри трубы. Ударная прочность труб - не менее 2 Дж при температуре - 40оС. Диаметр трубы - 40 мм. Цвет - оранжевый. | 93.38 | 91.51
00-00070916 | 71950 | DKC | Легкая гибкая труба из ПНД предназначена для прокладки в штробах стен, стяжке полов, используется в монолитном бетоностроении. Входящая в комплект протяжка облегчает прокладку кабеля внутри трубы. Ударная прочность труб - не менее 2 Дж при температуре - 40оС. Диаметр трубы - 50 мм. Цвет - оранжевый. | 129.65 | 127.06
00-00091797 | 7L716100 | DKC | Электротруба - это труба с уже протянутой электропроводкой. Электротрубы ДКС выпускаются с различными вариантами кабеля. Материал - полиэтилен низкого давления. Диаметр - 16 мм. Цвет - черный. Кабель - ВВГнг(А)-LS 3х1,5мм² РЭК "ГОСТ+". | 171.28 | 167.85
00-00091799 | 7L71650 | DKC | Электротруба - это труба с уже протянутой электропроводкой. Электротрубы ДКС выпускаются с различными вариантами кабеля. Материал - полиэтилен низкого давления. Диаметр - 16 мм. Цвет - черный. Кабель - ВВГнг(А)-LS 3х1,5мм² РЭК "ГОСТ+". | 171.28 | 167.85
00-00091798 | 7L916100 | DKC | Электротруба - это труба с уже протянутой электропроводкой. Электротрубы ДКС выпускаются с различными вариантами кабеля. Материал - полиэтилен низкого давления. Диаметр - 16 мм. Цвет - оранжевый. Кабель - ВВГнг(А)-LS 3х1,5мм² РЭК "ГОСТ+". | 170.73 | 167.32
00-00091800 | 7L91650 | DKC | Электротехнические трубы используются для прокладки кабельных коммуникаций в различных условиях - они могут прокладываться под землей и открыто, заливаться в бетон и стяжку пола. Правильно подобранная электротехническая труба надежно защищает кабель от повреждений и негативных воздействий окружающей среды. Электротехнические трубы могут применяться при монолитном строительстве, прокладываться на производственных предприятиях, в коммерческой недвижимости и индивидуальном строительстве. Электротруба - это продукт, который экономит время при прокладке электрических сетей и сокращает количество усилий, затраченных на монтаж. Внутри электротрубы уже протянута электропроводка. Электротрубы ДКС выпускаются с различными вариантами кабеля. Материал - полиэтилен низкого давления. Диаметр - 16 мм. Цвет - оранжевый. Кабель - ВВГнг(А)-LS 3х1,5мм² РЭК "ГОСТ+". | 170.73 | 167.32
00-00091795 | 7S720100 | DKC | Электротехнические трубы используются для прокладки кабельных коммуникаций в различных условиях - они могут прокладываться под землей и открыто, заливаться в бетон и стяжку пола. Правильно подобранная электротехническая труба надежно защищает кабель от повреждений и негативных воздействий окружающей среды. Электротехнические трубы могут применяться при монолитном строительстве, прокладываться на производственных предприятиях, в коммерческой недвижимости и индивидуальном строительстве. Электротруба - это продукт, который экономит время при прокладке электрических сетей и сокращает количество усилий, затраченных на монтаж. Внутри электротрубы уже протянута электропроводка. Электротрубы ДКС выпускаются с различными вариантами кабеля. Материал - полиэтилен низкого давления. Диаметр - 20 мм. Цвет - черный. Кабель - ВВГнг(А)-LS 3х2,5мм² РЭК "ГОСТ+". | 242.49 | 237.64
00-00091801 | 7S91650 | DKC | Электротехнические трубы используются для прокладки кабельных коммуникаций в различных условиях - они могут прокладываться под землей и открыто, заливаться в бетон и стяжку пола. Правильно подобранная электротехническая труба надежно защищает кабель от повреждений и негативных воздействий окружающей среды. Электротехнические трубы могут применяться при монолитном строительстве, прокладываться на производственных предприятиях, в коммерческой недвижимости и индивидуальном строительстве. Электротруба - это продукт, который экономит время при прокладке электрических сетей и сокращает количество усилий, затраченных на монтаж. Внутри электротрубы уже протянута электропроводка. Электротрубы ДКС выпускаются с различными вариантами кабеля. Материал - полиэтилен низкого давления. Диаметр - 16 мм. Цвет - оранжевый. Кабель - ВВГнг(А)-LS 3х2,5мм² РЭК "ГОСТ+". | 232 | 227.36
00-00091796 | 7S920100 | DKC | Электротруба - это труба с уже протянутой электропроводкой. Электротрубы ДКС выпускаются с различными вариантами кабеля. Материал - полиэтилен низкого давления. Диаметр - 20 мм. Цвет - оранжевый. Кабель - ВВГнг(А)-LS 3х2,5мм² РЭК "ГОСТ+". | 239.75 | 234.96
00-00090448 | 81816 | DKC | Безгалогеновые трубы изготовлены из специального полимера, который не выделяет вредных веществ при нагревании. Это их свойство делает такие трубы незаменимыми при строительстве и прокладке кабеля на объектах, предназначенных для пребывания большого количества людей - например, торгово-развлекательных центров, стадионов, концертных залов и т.д. Гибкая труба, не поддерживающая горение, имеет диаметр 16 мм. Для облегчения прокладки кабеля в комплект входит протяжка. Цвет - белый. | 98.06 | 96.1
00-00091735 | 81820 | DKC | Безгалогеновые трубы изготовлены из специального полимера, который не выделяет вредных веществ при нагревании. Это их свойство делает такие трубы незаменимыми при строительстве и прокладке кабеля на объектах, предназначенных для пребывания большого количества людей - например, торгово-развлекательных центров, стадионов, концертных залов и т.д. Гибкая труба, не поддерживающая горение, имеет диаметр 20 мм. Для облегчения прокладки кабеля в комплект входит протяжка. Цвет - белый. | 128.57 | 126
00-00091736 | 81825 | DKC | Безгалогеновые трубы изготовлены из специального полимера, который не выделяет вредных веществ при нагревании. Это их свойство делает такие трубы незаменимыми при строительстве и прокладке кабеля на объектах, предназначенных для пребывания большого количества людей - например, торгово-развлекательных центров, стадионов, концертных залов и т.д. Гибкая труба, не поддерживающая горение, имеет диаметр 25 мм. Для облегчения прокладки кабеля в комплект входит протяжка. Цвет - белый. | 178.04 | 174.48
00-00091737 | 81832 | DKC | Безгалогеновые трубы изготовлены из специального полимера, который не выделяет вредных веществ при нагревании. Это их свойство делает такие трубы незаменимыми при строительстве и прокладке кабеля на объектах, предназначенных для пребывания большого количества людей - например, торгово-развлекательных центров, стадионов, концертных залов и т.д. Гибкая труба, не поддерживающая горение, имеет диаметр 32 мм. Для облегчения прокладки кабеля в комплект входит протяжка. Цвет - белый. | 260.04 | 254.84
00-00091738 | 81840 | DKC | Безгалогеновые трубы изготовлены из специального полимера, который не выделяет вредных веществ при нагревании. Это их свойство делает такие трубы незаменимыми при строительстве и прокладке кабеля на объектах, предназначенных для пребывания большого количества людей - например, торгово-развлекательных центров, стадионов, концертных залов и т.д. Гибкая труба, не поддерживающая горение, имеет диаметр 40 мм. Для облегчения прокладки кабеля в комплект входит протяжка. Цвет - белый. | 338.5 | 331.73
00-00091739 | 81850 | DKC | Безгалогеновые трубы изготовлены из специального полимера, который не выделяет вредных веществ при нагревании. Это их свойство делает такие трубы незаменимыми при строительстве и прокладке кабеля на объектах, предназначенных для пребывания большого количества людей - например, торгово-развлекательных центров, стадионов, концертных залов и т.д. Гибкая труба, не поддерживающая горение, имеет диаметр 50 мм. Для облегчения прокладки кабеля в комплект входит протяжка. Цвет - белый. | 488.99 | 479.21
00-00056018 | 8L82050HF | DKC | Безгалогеновые трубы изготовлены из специального полимера, который не выделяет вредных веществ при нагревании. Это их свойство делает такие трубы незаменимыми при строительстве и прокладке кабеля на объектах, предназначенных для пребывания большого количества людей - например, торгово-развлекательных центров, стадионов, концертных залов и т.д. Диаметр трубы - 20 мм. Цвет - белый. Внутри проложен кабель ППГнг(А)-HF 3x1,5мм² РЭК "ГОСТ+. | 332.33 | 325.68
00-00056017 | 8S82050HF | DKC | Безгалогеновые трубы изготовлены из специального полимера, который не выделяет вредных веществ при нагревании. Это их свойство делает такие трубы незаменимыми при строительстве и прокладке кабеля на объектах, предназначенных для пребывания большого количества людей - например, торгово-развлекательных центров, стадионов, концертных залов и т.д. Диаметр трубы - 20 мм. Цвет - белый. Внутри проложен кабель ППГнг(А)-HF 3x2,5мм² РЭК "ГОСТ+. | 419.32 | 410.93
00-00091762 | 90516 | DKC | Гофрированные трубы из ПВХ - популярное решение для прокладки электропроводки в помещениях, относящихся к жилой и коммерческой недвижимости. Тяжелая серия отличается большой ударопрочностью и устойчивостью к нагрузкам. Диаметр трубы - 16 мм. Цвет - серый. | 34.12 | 33.44
00-00091763 | 90520 | DKC | Гофрированные трубы из ПВХ - популярное решение для прокладки электропроводки в помещениях, относящихся к жилой и коммерческой недвижимости. Тяжелая серия отличается большой ударопрочностью и устойчивостью к нагрузкам. Диаметр трубы - 20 мм. Цвет - серый. | 47.05 | 46.11
00-00091764 | 90525 | DKC | Гофрированные трубы из ПВХ - популярное решение для прокладки электропроводки в помещениях, относящихся к жилой и коммерческой недвижимости. Тяжелая серия отличается большой ударопрочностью и устойчивостью к нагрузкам. Диаметр трубы - 25 мм. Цвет - серый. | 74.31 | 72.82
00-00091765 | 90532 | DKC | Гофрированные трубы из ПВХ - популярное решение для прокладки электропроводки в помещениях, относящихся к жилой и коммерческой недвижимости. Тяжелая серия отличается большой ударопрочностью и устойчивостью к нагрузкам. Диаметр трубы - 32 мм. Цвет - серый. | 102.84 | 100.78
00-00091766 | 90540 | DKC | Гофрированные трубы из ПВХ - популярное решение для прокладки электропроводки в помещениях, относящихся к жилой и коммерческой недвижимости. Тяжелая серия отличается большой ударопрочностью и устойчивостью к нагрузкам. Диаметр трубы - 40 мм. Цвет - серый. | 141.24 | 138.42
00-00091767 | 90916 | DKC | Гофрированные трубы из ПВХ - популярное решение для прокладки электропроводки в помещениях, относящихся к жилой и коммерческой недвижимости. Легкая серия отличается меньшим весом. Диаметр трубы - 16 мм. Цвет - серый | 20.64 | 20.23
00-00091768 | 9091650 | DKC | Гофрированные трубы из ПВХ - популярное решение для прокладки электропроводки в помещениях, относящихся к жилой и коммерческой недвижимости. Легкая серия отличается меньшим весом. Диаметр трубы - 16 мм. Цвет - серый | 26.44 | 25.91
00-00070504 | 90920 | DKC | Гофрированные трубы из ПВХ - популярное решение для прокладки электропроводки в помещениях, относящихся к жилой и коммерческой недвижимости. Легкая серия отличается меньшим весом. Диаметр трубы - 20 мм. Цвет - серый. | 23.91 | 23.43
00-00091769 | 9092025 | DKC | Гофрированные трубы из ПВХ - популярное решение для прокладки электропроводки в помещениях, относящихся к жилой и коммерческой недвижимости. Легкая серия отличается меньшим весом. Диаметр трубы - 20 мм. Цвет - серый | 31.62 | 30.99
00-00091770 | 9092050 | DKC | Гофрированные трубы из ПВХ - популярное решение для прокладки электропроводки в помещениях, относящихся к жилой и коммерческой недвижимости. Легкая серия отличается меньшим весом. Диаметр трубы - 20 мм. Цвет - серый | 29.65 | 29.06
00-00041332 | 90925 | DKC | Гофрированные трубы из ПВХ - популярное решение для прокладки электропроводки в помещениях, относящихся к жилой и коммерческой недвижимости. Легкая серия отличается меньшим весом. Диаметр трубы - 25 мм. Цвет - серый. | 40.78 | 39.96
00-00091771 | 9092525 | DKC | Гофрированные трубы из ПВХ - популярное решение для прокладки электропроводки в помещениях, относящихся к жилой и коммерческой недвижимости. Легкая серия отличается меньшим весом. Диаметр трубы - 25 мм. Цвет - серый | 44.87 | 43.97
00-00091772 | 90932 | DKC | Гофрированные трубы из ПВХ - популярное решение для прокладки электропроводки в помещениях, относящихся к жилой и коммерческой недвижимости. Легкая серия отличается меньшим весом. Диаметр трубы - 32 мм. Цвет - серый | 58.79 | 57.61
00-00091773 | 90940 | DKC | Гофрированные трубы из ПВХ - популярное решение для прокладки электропроводки в помещениях, относящихся к жилой и коммерческой недвижимости. Легкая серия отличается меньшим весом. Диаметр трубы - 40 мм. Цвет - серый | 87.77 | 86.01
00-00091774 | 90950 | DKC | Гофрированные трубы из ПВХ - популярное решение для прокладки электропроводки в помещениях, относящихся к жилой и коммерческой недвижимости. Легкая серия отличается меньшим весом. Диаметр трубы - 50 мм. Цвет - серый | 126.62 | 124.09
00-00032836 | 91516 | DKC | Гофрированные трубы из ПВХ - популярное решение для прокладки электропроводки в помещениях, относящихся к жилой и коммерческой недвижимости. Тяжелая серия отличается большой ударопрочностью и устойчивостью к нагрузкам. Входящая в комплект протяжка облегчает прокладку кабеля во внутреннем пространстве трубы. Диаметр трубы - 16 мм. Цвет - серый. | 36.39 | 35.66
00-00023343 | 91520 | DKC | Гофрированные трубы из ПВХ - популярное решение для прокладки электропроводки в помещениях, относящихся к жилой и коммерческой недвижимости. Тяжелая серия отличается большой ударопрочностью и устойчивостью к нагрузкам. Входящая в комплект протяжка облегчает прокладку кабеля во внутреннем пространстве трубы. Диаметр трубы - 20 мм. Цвет - серый. | 49.37 | 48.38
00-00042188 | 91525 | DKC | Гофрированные трубы из ПВХ - популярное решение для прокладки электропроводки в помещениях, относящихся к жилой и коммерческой недвижимости. Тяжелая серия отличается большой ударопрочностью и устойчивостью к нагрузкам. Входящая в комплект протяжка облегчает прокладку кабеля во внутреннем пространстве трубы. Диаметр трубы - 25 мм. Цвет - серый. | 76.8 | 75.26
00-00030376 | 91532 | DKC | Гофрированные трубы из ПВХ - популярное решение для прокладки электропроводки в помещениях, относящихся к жилой и коммерческой недвижимости. Тяжелая серия отличается большой ударопрочностью и устойчивостью к нагрузкам. Входящая в комплект протяжка облегчает прокладку кабеля во внутреннем пространстве трубы. Диаметр трубы - 32 мм. Цвет - серый. | 105.3 | 103.19
00-00042673 | 91540 | DKC | Гофрированные трубы из ПВХ - популярное решение для прокладки электропроводки в помещениях, относящихся к жилой и коммерческой недвижимости. Тяжелая серия отличается большой ударопрочностью и устойчивостью к нагрузкам. Входящая в комплект протяжка облегчает прокладку кабеля во внутреннем пространстве трубы. Диаметр трубы - 40 мм. Цвет - серый. | 144.75 | 141.86
00-00042189 | 91550 | DKC | Электротехнические трубы используются для прокладки кабельных коммуникаций в различных условиях - они могут прокладываться под землей и открыто, заливаться в бетон и стяжку пола. Правильно подобранная электротехническая труба надежно защищает кабель от повреждений и негативных воздействий окружающей среды. Электротехнические трубы могут применяться при монолитном строительстве, прокладываться на производственных предприятиях, в коммерческой недвижимости и индивидуальном строительстве. Гофрированные трубы из ПВХ - популярное решение для прокладки электропроводки в помещениях, относящихся к жилой и коммерческой недвижимости. Трубы отличаются доступной ценой, соответствуют требованиям пожарной безопасности и не распространяют горение - при возникновении пожара полимер, из которого изготавливаются трубы, самостоятельно гаснет. Трубы выпускаются в двух вариантах - легком и тяжелом. Тяжелая серия отличается большой ударопрочностью и устойчивостью к нагрузкам. Входящая в комплект протяжка обл | 198.04 | 194.08
00-00026287 | 91916 | DKC | Гибкая гофрированная труба из ПВХ надежно защищает кабель от механических воздействий. Используется для прокладки электрического, компьютерного телефонного кабелей. Труба этого типа прокладывается в стенных штробах, в пустотах фальш-потолков и фальш-стен, в стяжке полов или под фальш-полами. Проволочная протяжка облегчает прокладку кабеля в трубе. Диаметр - 16 мм. Материал – самозатухающий поливинилохлорид (ПВХ). Цвет - серый. Гофрированные трубы из ПВХ легкой серии могут эксплуатироваться при температуре от – 25°С до + 60°С. Длина – 100 метров. | 22 | 21.56
00-00091775 | 9191625 | DKC | Гибкая гофрированная труба из ПВХ надежно защищает кабель от механических воздействий. Используется для прокладки электрического, компьютерного телефонного кабелей. Труба этого типа прокладывается в стенных штробах, в пустотах фальш-потолков и фальш-стен, в стяжке полов или под фальш-полами. Проволочная протяжка облегчает прокладку кабеля в трубе. Диаметр - 16 мм. Материал – самозатухающий поливинилохлорид (ПВХ). Цвет - серый. Гофрированные трубы из ПВХ легкой серии могут эксплуатироваться при температуре от – 25 °С до + 60 °С. Длина – 25 метров. | 29.07 | 28.49
00-00091776 | 9191650 | DKC | Гибкая гофрированная труба из ПВХ надежно защищает кабель от механических воздействий. Используется для прокладки электрического, компьютерного телефонного кабелей. Труба этого типа прокладывается в стенных штробах, в пустотах фальш-потолков и фальш-стен, в стяжке полов или под фальш-полами. Проволочная протяжка облегчает прокладку кабеля в трубе. Диаметр - 16 мм. Материал – самозатухающий поливинилохлорид (ПВХ). Цвет - серый. Гофрированные трубы из ПВХ легкой серии могут эксплуатироваться при температуре от – 25 °С до + 60 °С. Длина – 50 метров. | 26.93 | 26.39
00-00089843 | 91916B | DKC | Гофрированные трубы из ПВХ - популярное решение для прокладки электропроводки в помещениях, относящихся к жилой и коммерческой недвижимости. Тяжелая серия отличается большой ударопрочностью и устойчивостью к нагрузкам. Диаметр трубы - 16 мм. Цвет - черный. | 24.94 | 24.44
00-00014112 | 91920 | DKC | Гибкая гофрированная труба из ПВХ надежно защищает кабель от механических воздействий. Используется для прокладки электрического, компьютерного телефонного кабелей. Труба этого типа прокладывается в стенных штробах, в пустотах фальш-потолков и фальш-стен, в стяжке полов или под фальш-полами. Проволочная протяжка облегчает прокладку кабеля в трубе. Диаметр - 20 мм. Материал – самозатухающий поливинилохлорид (ПВХ). Цвет - серый. Гофрированные трубы из ПВХ легкой серии могут эксплуатироваться при температуре от – 25°С до + 60°С. Длина – 100 метров. | 26.09 | 25.57
00-00091777 | 9192025 | DKC | Гибкая гофрированная труба из ПВХ надежно защищает кабель от механических воздействий. Используется для прокладки электрического, компьютерного телефонного кабелей. Труба этого типа прокладывается в стенных штробах, в пустотах фальш-потолков и фальш-стен, в стяжке полов или под фальш-полами. Проволочная протяжка облегчает прокладку кабеля в трубе. Диаметр - 20 мм. Материал – самозатухающий поливинилохлорид (ПВХ). Цвет - серый. Гофрированные трубы из ПВХ легкой серии могут эксплуатироваться при температуре от – 25 °С до + 60 °С. Длина – 25 метров. | 33.02 | 32.36
00-00091778 | 9192050 | DKC | Гибкая гофрированная труба из ПВХ надежно защищает кабель от механических воздействий. Используется для прокладки электрического, компьютерного телефонного кабелей. Труба этого типа прокладывается в стенных штробах, в пустотах фальш-потолков и фальш-стен, в стяжке полов или под фальш-полами. Проволочная протяжка облегчает прокладку кабеля в трубе. Диаметр - 20 мм. Материал – самозатухающий поливинилохлорид (ПВХ). Цвет - серый. Гофрированные трубы из ПВХ легкой серии могут эксплуатироваться при температуре от – 25 °С до + 60 °С. Длина – 50 метров. | 32.19 | 31.55
00-00082159 | 91920B | DKC | Гофрированные трубы из ПВХ - популярное решение для прокладки электропроводки в помещениях, относящихся к жилой и коммерческой недвижимости. Легкая серия отличается меньшим весом. Протяжка, входящая в комплект, облегчает прокладку кабеля во внутреннем пространстве трубы. Диаметр трубы - 20 мм. Цвет - черный. | 31.03 | 30.41
00-00091759 | 91920G | DKC | Гибкая гофрированная труба из ПВХ надежно защищает кабель от механических воздействий. Используется для прокладки электрического, компьютерного телефонного кабелей. Труба этого типа прокладывается в стенных штробах, в пустотах фальш-потолков и фальш-стен, в стяжке полов или под фальш-полами. Проволочная протяжка облегчает прокладку кабеля в трубе. Диаметр - 20 мм. Материал – самозатухающий поливинилохлорид (ПВХ). Цвет - зеленый. Гофрированные трубы из ПВХ легкой серии могут эксплуатироваться при температуре от – 25 °С до + 60 °С. Длина – 100 метров. | 33.12 | 32.46
00-00091760 | 91920Y | DKC | Гибкая гофрированная труба из ПВХ надежно защищает кабель от механических воздействий. Используется для прокладки электрического, компьютерного телефонного кабелей. Труба этого типа прокладывается в стенных штробах, в пустотах фальш-потолков и фальш-стен, в стяжке полов или под фальш-полами. Проволочная протяжка облегчает прокладку кабеля в трубе. Диаметр - 20 мм. Материал – самозатухающий поливинилохлорид (ПВХ). Цвет - желтый. Гофрированные трубы из ПВХ легкой серии могут эксплуатироваться при температуре от – 25 °С до + 60 °С. Длина – 100 метров. | 33.12 | 32.46
00-00023755 | 91925 | DKC | Гибкая гофрированная труба из ПВХ надежно защищает кабель от механических воздействий. Используется для прокладки электрического, компьютерного телефонного кабелей. Труба этого типа прокладывается в стенных штробах, в пустотах фальш-потолков и фальш-стен, в стяжке полов или под фальш-полами. Проволочная протяжка облегчает прокладку кабеля в трубе. Диаметр - 25 мм. Материал – самозатухающий поливинилохлорид (ПВХ). Цвет - серый. Гофрированные трубы из ПВХ легкой серии могут эксплуатироваться при температуре от – 25°С до + 60°С. Длина – 50 метров. | 41.07 | 40.25
00-00055127 | 9192525 | DKC | Гибкая гофрированная труба из ПВХ надежно защищает кабель от механических воздействий. Используется для прокладки электрического, компьютерного телефонного кабелей. Труба этого типа прокладывается в стенных штробах, в пустотах фальш-потолков и фальш-стен, в стяжке полов или под фальш-полами. Проволочная протяжка облегчает прокладку кабеля в трубе. Диаметр - 25 мм. Материал – самозатухающий поливинилохлорид (ПВХ). Цвет - серый. Гофрированные трубы из ПВХ легкой серии могут эксплуатироваться при температуре от – 25°С до + 60°С. Длина – 25 метров. | 47.29 | 46.34
00-00091761 | 91925B | DKC | Гофрированные трубы из ПВХ - популярное решение для прокладки электропроводки в помещениях, относящихся к жилой и коммерческой недвижимости. Легкая серия отличается меньшим весом. Протяжка, входящая в комплект, облегчает прокладку кабеля во внутреннем пространстве трубы. Диаметр трубы - 25 мм. Цвет - черный. | 51.16 | 50.14
00-00033234 | 91932 | DKC | Гибкая гофрированная труба из ПВХ надежно защищает кабель от механических воздействий. Используется для прокладки электрического, компьютерного телефонного кабелей. Труба этого типа прокладывается в стенных штробах, в пустотах фальш-потолков и фальш-стен, в стяжке полов или под фальш-полами. Проволочная протяжка облегчает прокладку кабеля в трубе. Диаметр - 32 мм. Материал – самозатухающий поливинилохлорид (ПВХ). Цвет - серый. Гофрированные трубы из ПВХ легкой серии могут эксплуатироваться при температуре от – 25°С до + 60°С. Длина – 25 метров. | 61.04 | 59.82
00-00053747 | 91940 | DKC | Электротехнические трубы используются для прокладки кабельных коммуникаций в различных условиях - они могут прокладываться под землей и открыто, заливаться в бетон и стяжку пола. Правильно подобранная электротехническая труба надежно защищает кабель от повреждений и негативных воздействий окружающей среды. Электротехнические трубы могут применяться при монолитном строительстве, прокладываться на производственных предприятиях, в коммерческой недвижимости и индивидуальном строительстве. Гофрированные трубы из ПВХ - популярное решение для прокладки электропроводки в помещениях, относящихся к жилой и коммерческой недвижимости. Трубы отличаются доступной ценой, соответствуют требованиям пожарной безопасности и не распространяют горение - при возникновении пожара полимер, из которого изготавливаются трубы, самостоятельно гаснет. Трубы выпускаются в двух вариантах - легком и тяжелом. Легкая серия отличается меньшим весом. Протяжка, входящая в комплект, облегчает прокладку кабеля во внутреннем | 82.66 | 81.01
00-00091779 | 9194050 | DKC | Гофрированные трубы из ПВХ - популярное решение для прокладки электропроводки в помещениях, относящихся к жилой и коммерческой недвижимости. Легкая серия отличается меньшим весом. Протяжка, входящая в комплект, облегчает прокладку кабеля во внутреннем пространстве трубы. Диаметр трубы - 40 мм. Цвет - серый | 95.08 | 93.18
00-00070968 | 91950 | DKC | Электротехнические трубы используются для прокладки кабельных коммуникаций в различных условиях - они могут прокладываться под землей и открыто, заливаться в бетон и стяжку пола. Правильно подобранная электротехническая труба надежно защищает кабель от повреждений и негативных воздействий окружающей среды. Электротехнические трубы могут применяться при монолитном строительстве, прокладываться на производственных предприятиях, в коммерческой недвижимости и индивидуальном строительстве. Гофрированные трубы из ПВХ - популярное решение для прокладки электропроводки в помещениях, относящихся к жилой и коммерческой недвижимости. Трубы отличаются доступной ценой, соответствуют требованиям пожарной безопасности и не распространяют горение - при возникновении пожара полимер, из которого изготавливаются трубы, самостоятельно гаснет. Трубы выпускаются в двух вариантах - легком и тяжелом. Легкая серия отличается меньшим весом. Протяжка, входящая в комплект, облегчает прокладку кабеля во внутреннем | 137.4 | 134.65
00-00091780 | 9195030 | DKC | Гофрированные трубы из ПВХ - популярное решение для прокладки электропроводки в помещениях, относящихся к жилой и коммерческой недвижимости. Легкая серия отличается меньшим весом. Протяжка, входящая в комплект, облегчает прокладку кабеля во внутреннем пространстве трубы. Диаметр трубы - 50 мм. Цвет - серый | 137.4 | 134.65
00-00091802 | 9L916100 | DKC | Гофрированная электротруба из ПВХ – это труба, внутри которой уже протянут кабель. Это решение для быстрого монтажа, позволяющее сократить время и усилия, затраченные на протяжку кабеля при прокладке электрических сетей. Диаметр электротрубы – 16 мм. Материал – ПВХ, не распространяющий горение. В трубе проложено 3 кабеля ВВГнг(А)-LS диаметром 1,5 мм. Электротруба может монтироваться при температуре от –5 до +60 °С, а эксплуатироваться – при температуре от –25 до +60 °С (при условии отсутствия механических воздействий). Длина - 100 метров. | 184.81 | 181.11
00-00091803 | 9L91625 | DKC | Гофрированная электротруба из ПВХ – это труба, внутри которой уже протянут кабель. Это решение для быстрого монтажа, позволяющее сократить время и усилия, затраченные на протяжку кабеля при прокладке электрических сетей. Диаметр электротрубы – 16 мм. Материал – ПВХ, не распространяющий горение. В трубе проложено 3 кабеля ВВГнг(А)-LS диаметром 1,5 мм. Электротруба может монтироваться при температуре от –5 до +60 °С, а эксплуатироваться – при температуре от –25 до +60 °С (при условии отсутствия механических воздействий). Длина - 25 метров | 184.81 | 181.11
00-00091804 | 9L91650 | DKC | Гофрированная электротруба из ПВХ – это труба, внутри которой уже протянут кабель. Это решение для быстрого монтажа, позволяющее сократить время и усилия, затраченные на протяжку кабеля при прокладке электрических сетей. Диаметр электротрубы – 16 мм. Материал – ПВХ, не распространяющий горение. В трубе проложено 3 кабеля ВВГнг(А)-LS диаметром 1,5 мм. Электротруба может монтироваться при температуре от –5 до +60 °С, а эксплуатироваться – при температуре от –25 до +60 °С (при условии отсутствия механических воздействий). Длина - 50 метров. | 184.81 | 181.11
00-00091792 | 9L920100 | DKC | Электротехнические трубы используются для прокладки кабельных коммуникаций в различных условиях - они могут прокладываться под землей и открыто, заливаться в бетон и стяжку пола. Правильно подобранная электротехническая труба надежно защищает кабель от повреждений и негативных воздействий окружающей среды. Электротехнические трубы могут применяться при монолитном строительстве, прокладываться на производственных предприятиях, в коммерческой недвижимости и индивидуальном строительстве. Электротруба - это продукт, который экономит время при прокладке электрических сетей и сокращает количество усилий, затраченных на монтаж. Внутри электротрубы уже протянута электропроводка. Электротрубы ДКС выпускаются с различными вариантами кабеля. Материал - полиэтилен низкого давления. Диаметр - 20 мм. Цвет - серый. Кабель - ВВГнг(А)-LS 3х1,5мм² РЭК "ГОСТ+". | 191.21 | 187.39
00-00091793 | 9L920100KF | DKC | Электротехнические гибкие гофрированные трубы из ПВХ используются для прокладки кабельных коммуникаций в стенных штробах, в пустотах фальш-потолков и фальш-стен, в стяжке полов или под фальш-полами. Трубы могут применяться при монолитном строительстве, прокладываться на производственных предприятиях, в коммерческой недвижимости и индивидуальном строительстве. Электротруба - это гофрированная труба с уже протянутым внутри кабелем ВВГ-Пнг(А)-LS3х1,5мм² Конкорд. Такое решение значительно сокращает время монтажа и предупреждает возможное повреждение кабеля при протяжке. Материал - ПВХ. Диаметр трубы - 20 мм. Цвет - серый. | 166.01 | 162.69
00-00091805 | 9P91625 | DKC | Электротехнические трубы используются для прокладки кабельных коммуникаций в различных условиях - они могут прокладываться под землей и открыто, заливаться в бетон и стяжку пола. Правильно подобранная электротехническая труба надежно защищает кабель от повреждений и негативных воздействий окружающей среды. Электротехнические трубы могут применяться при монолитном строительстве, прокладываться на производственных предприятиях, в коммерческой недвижимости и индивидуальном строительстве. Электротруба - это продукт, который экономит время при прокладке электрических сетей и сокращает количество усилий, затраченных на монтаж. Внутри электротрубы уже протянута электропроводка. Электротрубы ДКС выпускаются с различными вариантами кабеля. Материал - полиэтилен низкого давления. Диаметр - 16 мм. Цвет - серый. Провод - ПуВ 3х1,5мм² РЭК "ГОСТ+". | 99.32 | 97.33
00-00091806 | 9P91650 | DKC | Электротехнические трубы используются для прокладки кабельных коммуникаций в различных условиях - они могут прокладываться под землей и открыто, заливаться в бетон и стяжку пола. Правильно подобранная электротехническая труба надежно защищает кабель от повреждений и негативных воздействий окружающей среды. Электротехнические трубы могут применяться при монолитном строительстве, прокладываться на производственных предприятиях, в коммерческой недвижимости и индивидуальном строительстве. Электротруба - это продукт, который экономит время при прокладке электрических сетей и сокращает количество усилий, затраченных на монтаж. Внутри электротрубы уже протянута электропроводка. Электротрубы ДКС выпускаются с различными вариантами кабеля. Материал - полиэтилен низкого давления. Диаметр - 16 мм. Цвет - серый. Провод - ПуВ 3х1,5мм² РЭК "ГОСТ+" | 98.63 | 96.66
00-00091807 | 9S91625 | DKC | Гофрированная электротруба из ПВХ – это труба, внутри которой уже протянут кабель. Это решение для быстрого монтажа, позволяющее сократить время и усилия, затраченные на протяжку кабеля при прокладке электрических сетей. Диаметр электротрубы – 16 мм. Материал – ПВХ, не распространяющий горение. В трубе проложено 3 кабеля ВВГнг(А)-LS диаметром 2,5 мм. Электротруба может монтироваться при температуре от –5 до +60 °С, а эксплуатироваться – при температуре от –25 °С до +60 °С (при условии отсутствия механических воздействий). Длина - 25 метров. | 253.69 | 248.62
00-00091808 | 9S91650 | DKC | Гофрированная электротруба из ПВХ – это труба, внутри которой уже протянут кабель. Это решение для быстрого монтажа, позволяющее сократить время и усилия, затраченные на протяжку кабеля при прокладке электрических сетей. Диаметр электротрубы – 16 мм. Материал – ПВХ, не распространяющий горение. В трубе проложено 3 кабеля ВВГнг(А)-LS диаметром 2,5 мм. Электротруба может монтироваться при температуре от –5 до +60 °С, а эксплуатироваться – при температуре от –25 °С до +60 °С (при условии отсутствия механических воздействий). Длина - 50 метров. | 253.69 | 248.62
00-00091809 | 9S920100 | DKC | Гофрированная электротруба из ПВХ – это труба, внутри которой уже протянут кабель. Это решение для быстрого монтажа, позволяющее сократить время и усилия, затраченные на протяжку кабеля при прокладке электрических сетей. Диаметр электротрубы – 20 мм. Материал – ПВХ, не распространяющий горение. В трубе проложено 3 кабеля ВВГнг(А)-LS диаметром 2,5 мм. Электротруба может монтироваться при температуре от –5 до +60 °С, а эксплуатироваться – при температуре от –25 °С до +60 °С (при условии отсутствия механических воздействий). Длина - 100 метров. | 260.06 | 254.86
00-00091794 | 9S920100KF | DKC | Электротехнические гибкие гофрированные трубы из ПВХ используются для прокладки кабельных коммуникаций в стенных штробах, в пустотах фальш-потолков и фальш-стен, в стяжке полов или под фальш-полами. Трубы могут применяться при монолитном строительстве, прокладываться на производственных предприятиях, в коммерческой недвижимости и индивидуальном строительстве. Электротруба - это гофрированная труба с уже протянутым внутри кабелем ВВГ-Пнг(А)-LS3х2,5мм² Конкорд. Такое решение значительно сокращает время монтажа и предупреждает возможное повреждение кабеля при протяжке. Материал - ПВХ. Диаметр трубы - 20 мм. Цвет - серый. | 223.26 | 218.79
00-00091810 | 9V91625 | DKC | Электротруба - это продукт, который экономит время при прокладке электрических сетей и сокращает количество усилий, затраченных на монтаж. Внутри электротрубы уже протянута электропроводка. Электротрубы ДКС выпускаются с различными вариантами кабеля. Материал - полиэтилен низкого давления. Диаметр - 16 мм. Цвет - серый. Провод - ПуВ 3х2,5мм² РЭК "ГОСТ+". | 136.56 | 133.83
00-00091811 | 9V91650 | DKC | Электротруба - это продукт, который экономит время при прокладке электрических сетей и сокращает количество усилий, затраченных на монтаж. Внутри электротрубы уже протянута электропроводка. Электротрубы ДКС выпускаются с различными вариантами кабеля. Материал - полиэтилен низкого давления. Диаметр - 16 мм. Цвет - серый. Провод - ПуВ 3х2,5мм² РЭК "ГОСТ+". | 135.71 | 133
00-00042129 | PA600710F2 | DKC | Индустриальные гофрированные трубы - лучший выбор для применения в условии агрессивных сред и промышленных производств. Трубы предназначены для открытой прокладки. Категория пожаробезопасности - ПВ-2. Трубы легко стыкуются с аксессуарами - крепление производится легким защелкиванием. Диапазон эксплуатации: от -45° до +150°С. Герметизация до IP67. Наружный диаметр трубы - 10,1 мм, внутренний - 6,8 мм. Цвет - черный. | 91.18 | 89.36
00-00033368 | PA601013F2 | DKC | Индустриальные гофрированные трубы - лучший выбор для применения в условии агрессивных сред и промышленных производств. Трубы предназначены для открытой прокладки. Категория пожаробезопасности - ПВ-2. Трубы легко стыкуются с аксессуарами - крепление производится легким защелкиванием. Диапазон эксплуатации: от -45° до +150°С. Герметизация до IP67. Наружный диаметр трубы - 13 мм, внутренний - 9,7 мм. Цвет - черный. | 106.77 | 104.63
00-00026288 | PA601721F2 | DKC | Индустриальные гофрированные трубы - лучший выбор для применения в условии агрессивных сред и промышленных производств. Трубы предназначены для открытой прокладки. Категория пожаробезопасности - ПВ-2. Трубы легко стыкуются с аксессуарами - крепление производится легким защелкиванием. Диапазон эксплуатации: от -45° до +150°С. Герметизация до IP67. Наружный диаметр трубы - 21,2 мм, внутренний - 16,8 мм. Цвет - черный. | 218.45 | 214.08
00-00031087 | PA602935F2 | DKC | Индустриальные гофрированные трубы - лучший выбор для применения в условии агрессивных сред и промышленных производств. Трубы предназначены для открытой прокладки. Категория пожаробезопасности - ПВ-2. Трубы легко стыкуются с аксессуарами - крепление производится легким защелкиванием. Диапазон эксплуатации: от -45° до +150°С. Герметизация до IP67 Наружный диаметр трубы - 34,5 мм, внутренний - 28,3 мм. Цвет - черный. | 439.31 | 430.52
00-00032824 | PA611216F0 | DKC | Гофрированные трубы из полиамида рекомендуется прокладывать в пустотах фальш-полов и фальш-потолков, по несгораемым и трудносгораемым основаниям (открыто), а также внутри корпусов оборудования и по ним. Трубы устойчивы не только к воспламенению, но и к воздействию ультрафиолета, а потому для их прокладки не надо организовывать особые условия, чтобы защитить их от воздействия солнечных лучей. Номинальный диаметр 12 мм (это означает, что внутренний диаметр трубы - 12,2 мм, а наружный - 15,8 мм). Специальная протяжка, входящая в комплект, облегчает прокладку кабеля по трубе. Цвет трубы - темно-серый. | 162.49 | 159.24
00-00037074 | PA611721F2 | DKC | Индустриальные гофрированные трубы - лучший выбор для применения в условии агрессивных сред и промышленных производств. Трубы предназначены для открытой прокладки. Категория пожаробезопасности - ПВ-2. Трубы легко стыкуются с аксессуарами - крепление производится легким защелкиванием. Диапазон эксплуатации: от -45° до +150°С. Герметизация до IP67 Наружный диаметр трубы - 21,2 мм, внутренний - 16,8 мм. Цвет - черный. | 231.55 | 226.92
00-00040139 | PA612329F0 | DKC | Гофрированные трубы из полиамида рекомендуется прокладывать в пустотах фальш-полов и фальш-потолков, по несгораемым и трудносгораемым основаниям (открыто), а также внутри корпусов оборудования и по ним. Трубы устойчивы не только к воспламенению, но и к воздействию ультрафиолета, а потому для их прокладки не надо организовывать особые условия, чтобы защитить их от воздействия солнечных лучей. Номинальный диаметр 23 мм (это означает, что внутренний диаметр трубы - 22,6 мм, а наружный - 28,5 мм). Специальная протяжка, входящая в комплект, облегчает прокладку кабеля по трубе. Цвет трубы - темно-серый. | 341.78 | 334.94
00-00080543 | PA612329F2 | DKC | Индустриальные гофрированные трубы - лучший выбор для применения в условии агрессивных сред и промышленных производств. Трубы предназначены для открытой прокладки. Категория пожаробезопасности - ПВ-2. Трубы легко стыкуются с аксессуарами - крепление производится легким защелкиванием. Диапазон эксплуатации: от -45° до +150°С. Герметизация до IP67 Наружный диаметр трубы - 28,5 мм, внутренний - 22,6 мм. Цвет - черный. | 349.31 | 342.32
00-00104675 | PA612935F0 | DKC | Гофрированные трубы из полиамида рекомендуется прокладывать в пустотах фальш-полов и фальш-потолков, по несгораемым и трудносгораемым основаниям (открыто), а также внутри корпусов оборудования и по ним. Трубы устойчивы не только к воспламенению, но и к воздействию ультрафиолета, а потому для их прокладки не надо организовывать особые условия, чтобы защитить их от воздействия солнечных лучей. Номинальный диаметр 29 мм (это означает, что внутренний диаметр трубы - 28,3 мм, а наружный - 34,5 мм). Специальная протяжка, входящая в комплект, облегчает прокладку кабеля по трубе. Цвет трубы - темно-серый. Герметизация до IP67. | 416.73 | 408.4
00-00076157 | PA612935F2 | DKC | Индустриальные гофрированные трубы - лучший выбор для применения в условии агрессивных сред и промышленных производств. Трубы предназначены для открытой прокладки. Категория пожаробезопасности - ПВ-2. Трубы легко стыкуются с аксессуарами - крепление производится легким защелкиванием. Диапазон эксплуатации: от -45° до +150°С. Герметизация до IP67 Наружный диаметр трубы - 34,5 мм, внутренний - 28,3 мм. Цвет - черный. | 465.68 | 456.37
00-00089289 | PA613643F2 | DKC | Индустриальные гофрированные трубы - лучший выбор для применения в условии агрессивных сред и промышленных производств. Трубы предназначены для открытой прокладки. Категория пожаробезопасности - ПВ-2. Трубы легко стыкуются с аксессуарами - крепление производится легким защелкиванием. Диапазон эксплуатации: от -45° до +150°С. Герметизация до IP67 Наружный диаметр трубы - 36,3 мм, внутренний - 42,5 мм. Цвет - черный. | 601.61 | 589.58
00-00065352 | Адаптер герметичного ввода 110 мм(PR08.3727) | Промрукав | Адаптер герметичного ввода 110 мм (PR08.3727) | 1775.58 | 1598.02
00-00110065 | Адаптер герметичного ввода 125 мм (PR08.12583) | Промрукав | Адаптер используется для герметизации мест ввода труб при монтаже кабельных колодцев КС. Позволяют быстро и без сварки герметизировать вводы труб и кабеля. Материал адаптера обладает высокой стойкостью к агрессивным средам и механическим воздействиям, что обеспечивает 100% герметичность и позволяет делать вводы под углом, без применения переходников и угловых колен. Данный способ герметизации ввода также исключает отрыв патрубков, как это бывает при использовании сварных колодцев, при обратной засыпке грунта, температурных колебаниях. | 1934.05 | 1740.65
00-00071370 | Адаптер герметичного ввода 160 мм (PR08.4823) | Промрукав | Адаптер герметичного ввода 160 мм Промрукав (PR08.4823) | 2800.82 | 2520.74
00-00094997 | Адаптер герметичного ввода (PR08.6762) | Промрукав | Адаптер используется для герметизации мест ввода труб при монтаже кабельных колодцев КС. Позволяют быстро и без сварки герметизировать вводы труб и кабеля. Материал адаптера обладает высокой стойкостью к агрессивным средам и механическим воздействиям, что обеспечивает 100% герметичность и позволяет делать вводы под углом, без применения переходников и угловых колен. Данный способ герметизации ввода также исключает отрыв патрубков, как это бывает при использовании сварных колодцев, при обратной засыпке грунта, температурных колебаниях. | 543.35 | 489.02
00-00065353 | Адаптер герметичного ввода 50 мм(PR08.3725) | Промрукав | Адаптер герметичного ввода 50 мм (PR08.3725) | 588.62 | 529.76
00-00065354 | Адаптер герметичного ввода 63 мм(PR08.3726) | Промрукав | Адаптер герметичного ввода 63 мм (PR08.3726) | 743.87 | 669.48
00-00100813 | Адаптер герметичного ввода (PR08.4231) | Промрукав | Адаптер используется для герметизации мест ввода труб при монтаже кабельных колодцев КС. Позволяют быстро и без сварки герметизировать вводы труб и кабеля. Материал адаптера обладает высокой стойкостью к агрессивным средам и механическим воздействиям, что обеспечивает 100% герметичность и позволяет делать вводы под углом, без применения переходников и угловых колен. Данный способ герметизации ввода также исключает отрыв патрубков, как это бывает при использовании сварных колодцев, при обратной засыпке грунта, температурных колебаниях. | 921.75 | 829.58
00-00065363 | Адаптер герметичного ввода 90 мм(PR08.4232) | Промрукав | Адаптер герметичного ввода 90 мм (PR08.4232) | 1484.5 | 1336.05
00-00065358 | Ключ для колодцесерии КС1 и КС2(PR08.3740) | Промрукав | Ключ для колодцев серии КС1 и КС2 (PR08.3740) | 2888.14 | 2599.33
00-00065343 | Колодец оперативного дост.780/500(PR08.3728) | Промрукав | Колодец оперативного доступа КОД 780/500 (PR08.3728) | 36763.15 | 33086.84
00-00104706 | КОД2 560/1100 (PR08.10946) | Промрукав | Смотровое устройство КОД 2 позволяет удобно разместить и защитить от внешнего воздействия запас кабеля, муфты и прочее пассивное оборудование. Решение для строительства оптоволоконных и слаботочных сетей. | 69784.33 | 62805.9
00-00104705 | КОД2 560/600 (PR08.10944) | Промрукав | Смотровое устройство КОД 2 позволяет удобно разместить и защитить от внешнего воздействия запас кабеля, муфты и прочее пассивное оборудование. Решение для строительства оптоволоконных и слаботочных сетей. | 46164.97 | 41548.47
00-00104704 | КОД2 780/1000 (PR08.10945) | Промрукав | Смотровое устройство КОД 2 позволяет удобно разместить и защитить от внешнего воздействия запас кабеля, муфты и прочее пассивное оборудование. Решение для строительства оптоволоконных и слаботочных сетей. | 61449.8 | 55304.82
00-00104703 | КОД2 780/500 (PR08.10943) | Промрукав | Смотровое устройство КОД 2 позволяет удобно разместить и защитить от внешнего воздействия запас кабеля, муфты и прочее пассивное оборудование. Решение для строительства оптоволоконных и слаботочных сетей. | 37830.44 | 34047.4
00-00065357 | Крепеж(хомут)для колодц.КН(PR08.3739) | Промрукав | Крепеж (хомут) для колодцев КН (PR08.3739) | 750.33 | 675.3
00-00065355 | Крепеж(хомут)колодц.КС-1 и КС.2.2(PR08.3737) | Промрукав | Крепеж (хомут) для колодцев КС-1 и КС.2.2 (PR08.3737) | 643.61 | 579.25
00-00065356 | Крепеж(хомут)для колодц.КС-3(PR08.3738) | Промрукав | Крепеж (хомут) для колодцев КС-3 (PR08.3738) | 1070.52 | 963.47
00-00065364 | Крышка КН-780(PR08.4362) | Промрукав | Крышка КН-780 (PR08.4362) | 14747.95 | 13273.16
00-00104701 | Крышка колодца (PR08.10954) | Промрукав | Крышка колодца, применяется для колодцев КС Микро. Устанавливается с помощью резьбового соединения. Возможно применение ключа для усиленной фиксации. | 3402.38 | 3062.14
00-00115901 | Крышка колодца (PR08.25551) | Промрукав | Крышка колодца КС-5 (d=560мм) (PR08.25551) | 10765.77 | 9689.19
00-00065360 | Лестница пласт.кол.КС-5(1400*330)(PR08.3833) | Промрукав | Лестница для пластикового колодца КС-5 (1400*330) (PR08.3833) | 9408.29 | 8467.46
00-00065643 | ЛСО-40 Лента сиг.пред.40мм500жел.(500)(PR08.3846) | Промрукав | ЛСО-40 Лента сигнальная предупредительная 40 мм 500 м "Осторожно! Оптический кабель!" желтая (500 м/уп) Промрукав (PR08.3846) | 1466.59 | 1319.93
00-00065644 | ЛСО-70 Лента сиг.пред.70мм500жел.(500)(PR08.3847) | Промрукав | ЛСО-70 Лента сигнальная предупредительная 70мм 500м "Осторожно! Оптический кабель!" желтая (500 м/уп) Промрукав (PR08.3847) | 2474.86 | 2227.37
00-00065648 | ЛСС-100 Лента сиг.пред.100мм250ор.(250)(PR08.3851) | Промрукав | ЛСС-100 Лента сигнальная предупредительная 100 мм 250м "Не копать, ниже кабель!" оранжевая (250 м/уп) Промрукав (PR08.3851) | 4744.04 | 4269.64
00-00065645 | ЛСС-40 Лента сиг.пред.40мм250ор.(250)(PR08.3848) | Промрукав | ЛСС-40 Лента сигнальная предупредительная 40 мм 250м "Не копать, ниже кабель!" оранжевая (250 м/уп) Промрукав (PR08.3848) | 1853.87 | 1668.48
00-00065646 | ЛСС-50 Лента сиг.пред.50мм250ор.(250)(PR08.3849) | Промрукав | ЛСС-50 Лента сигнальная предупредительная 50 мм 250м "Не копать, ниже кабель!" оранжевая (250 м/уп) Промрукав (PR08.3849) | 2233.31 | 2009.98
00-00065647 | ЛСС-75 Лента сиг.пред.75мм250 ор.(250)(PR08.3850) | Промрукав | ЛСС-75 Лента сигнальная предупредительная 75 мм 250м "Не копать, ниже кабель!" оранжевая (250 м/уп) Промрукав (PR08.3850) | 3471.77 | 3124.59
00-00065650 | ЛСЭ-150 Лента сиг.пр. 150мм кр.(10)(PR08.3853) | Промрукав | Лента сигнальная предупредительная, предназначена для предупреждения механических повреждений линий связи при проведении земляных работ. При выполнении земляных работ наличие такого знака позволит обеспечить целостность кабеля в грунте. Изготавливаются из полиэтилена высокого давления. | 1929.13 | 1736.22
00-00065651 | ЛСЭ-250 Лента сиг.пр. 250мм кр.(10)(PR08.3854) | Промрукав | Лента сигнальная предупредительная, предназначена для предупреждения механических повреждений линий связи при проведении земляных работ. При выполнении земляных работ наличие такого знака позволит обеспечить целостность кабеля в грунте. Изготавливаются из полиэтилена высокого давления. | 3218.84 | 2896.96
00-00065652 | ЛСЭ-300 Лента сиг.пр. 300мм кр.(10)(PR08.3855) | Промрукав | Лента сигнальная предупредительная, предназначена для предупреждения механических повреждений линий связи при проведении земляных работ. При выполнении земляных работ наличие такого знака позволит обеспечить целостность кабеля в грунте. Изготавливаются из полиэтилена высокого давления. | 3856.11 | 3470.5
00-00065653 | ЛСЭ-450 Лента сиг.пр. 450мм кр.(10)(PR08.3856) | Промрукав | Лента сигнальная предупредительная, предназначена для предупреждения механических повреждений линий связи при проведении земляных работ. При выполнении земляных работ наличие такого знака позволит обеспечить целостность кабеля в грунте. Изготавливаются из полиэтилена высокого давления. | 5785.24 | 5206.72
00-00065654 | ЛСЭ-600 Лента сиг.пр. 600мм кр.(10)(PR08.3857) | Промрукав | Лента сигнальная предупредительная, предназначена для предупреждения механических повреждений линий связи при проведении земляных работ. При выполнении земляных работ наличие такого знака позволит обеспечить целостность кабеля в грунте. Изготавливаются из полиэтилена высокого давления. | 7712.24 | 6941.02
00-00065655 | ЛСЭ-750 Лента сиг.пр. 750мм кр.(10)(PR08.3858) | Промрукав | Лента сигнальная предупредительная, предназначена для предупреждения механических повреждений линий связи при проведении земляных работ. При выполнении земляных работ наличие такого знака позволит обеспечить целостность кабеля в грунте. Изготавливаются из полиэтилена высокого давления. | 9640.3 | 8676.27
00-00065656 | ЛСЭ-900 Лента сиг.пр. 900мм кр.(10)(PR08.3859) | Промрукав | Лента сигнальная предупредительная, предназначена для предупреждения механических повреждений линий связи при проведении земляных работ. При выполнении земляных работ наличие такого знака позволит обеспечить целостность кабеля в грунте. Изготавливаются из полиэтилена высокого давления. | 11568.34 | 10411.51
00-00136213 | Вводная муфта для гофротрубы М16х1.5 | Магнито-Контакт | Пластиковая вводная муфта (коннектор) под гофротрубу д.16, для надежного соединения труба-коробка, IP68, УХЛ1 Вводная резьба 16х1.5. Прижимная гайка в комплекте. Быстрый монтаж. | 355.42 | 341.75
00-00129912 | Вводная муфта для гофротрубы М20х1.5 | Магнито-Контакт | Пластиковая вводная муфта (коннектор) под гофротрубу д.20, для надежного соединения труба-коробка, материал - полиамид, IP68, УХЛ1 Вводная резьба 20х1.5, Прижимная гайка в комплекте. Быстрый монтаж. | 355.42 | 341.75
00-00136214 | Вводная муфта для гофротрубы М25х1.5 | Магнито-Контакт | Пластиковая вводная муфта (коннектор) под гофротрубу д.25, для надежного соединения труба-коробка, IP68, УХЛ1 Вводная резьба 25х1.5. Прижимная гайка в комплекте. Быстрый монтаж. | 355.42 | 341.75
00-00058849 | Муфта ввод.для гофр.труб сер ВМ-ГТ-16 (PR08.3268) | Промрукав | Муфта вводная для гофрированных труб серая предназначена для вода гофрированных труб в корпус щитового оборудования, электромонтажных коробок и металлических лотков. | 162.31 | 146.08
00-00058850 | Муфта ввод.для гофр.труб сер ВМ-ГТ-20 (PR08.3269) | Промрукав | Муфта вводная для гофрированных труб серая предназначена для вода гофрированных труб в корпус щитового оборудования, электромонтажных коробок и металлических лотков. | 175.45 | 157.91
00-00058851 | Муфта ввод.для гофр.труб сер ВМ-ГТ-25 (PR08.3270) | Промрукав | Муфта вводная для гофрированных труб серая предназначена для вода гофрированных труб в корпус щитового оборудования, электромонтажных коробок и металлических лотков. | 175.62 | 158.06
00-00058852 | Муфта ввод.для гофр.труб сер ВМ-ГТ-32 (PR08.3271) | Промрукав | Муфта вводная для гофрированных труб серая предназначена для вода гофрированных труб в корпус щитового оборудования, электромонтажных коробок и металлических лотков. | 200.08 | 180.07
00-00065369 | Муфта вводная гоф.труб чер. ВМ-ГТ-20(PR08.3762) | Промрукав | Муфта вводная для гофрированных труб черная ВМ-ГТ-20 Промрукав (PR08.3762) | 175.45 | 157.91
00-00134806 | Муфта вводная (701-021) | ПожТехКабель | Муфта вводная для гофротрубы D16 мм, 50 шт/уп | 75.37 | 67.83
00-00134807 | Муфта вводная (701-022) | ПожТехКабель | Муфта вводная для гофротрубы D20 мм, 50 шт/уп | 67.83 | 61.05
00-00134808 | Муфта вводная (701-023) | ПожТехКабель | Муфта вводная для гофротрубы D25 мм, 25 шт/уп | 85.25 | 76.73
00-00134809 | Муфта вводная (701-024) | ПожТехКабель | Муфта вводная для гофротрубы D32 мм, 10 шт/уп | 90.48 | 81.44
00-00065371 | Муфта ввод.ус.IP68ч.ВМУ-ГТ-16(М16)(PR08.3763) | Промрукав | Муфта вводная усиленная (IP68) для гофрированных труб черная ВМУ-ГТ-16 (М16) Промрукав (PR08.3763) | 606.61 | 545.95
00-00058853 | Муфта ввод.ус.IP68 гоф.тр.сер.ВМУ-ГТ-16(PR08.3272) | Промрукав | Муфта вводная усиленная (IP68) для гофрированных труб серая, предназначена для вода гофрированных труб в корпус щитового оборудования, электромонтажных коробок и металлических лотков. | 647.75 | 582.98
00-00058861 | Муфта ввод.ус.IP68 гоф.тр.сер.ВМУ-ГТ-16 (PR08.3753 | Промрукав | Муфта вводная усиленная (IP68) для гофрированных труб серая, предназначена для вода гофрированных труб в корпус щитового оборудования, электромонтажных коробок и металлических лотков. | 606.61 | 545.95
00-00058854 | Муфта ввод.ус.IP68 гоф.тр.сер.ВМУ-ГТ-20(PR08.3273) | Промрукав | Муфта вводная усиленная (IP68) для гофрированных труб серая, предназначена для вода гофрированных труб в корпус щитового оборудования, электромонтажных коробок и металлических лотков. | 616.14 | 554.53
00-00058855 | Муфта ввод.ус.IP68 гоф.тр.сер.ВМУ-ГТ-25(PR08.3274) | Промрукав | Муфта вводная усиленная (IP68) для гофрированных труб серая, предназначена для вода гофрированных труб в корпус щитового оборудования, электромонтажных коробок и металлических лотков. | 997.38 | 897.64
00-00058856 | Муфта ввод.ус.IP68 гоф.тр.сер.ВМУ-ГТ-32(PR08.3275) | Промрукав | Муфта вводная усиленная (IP68) для гофрированных труб серая, предназначена для вода гофрированных труб в корпус щитового оборудования, электромонтажных коробок и металлических лотков. | 1144.89 | 1030.4
00-00058857 | Муфта ввод.ус.IP68 гоф.тр.чер.ВМУ-ГТ-16(PR08.3276) | Промрукав | Муфта вводная усиленная (IP68) для гофрированных труб черная, предназначена для вода гофрированных труб в корпус щитового оборудования, электромонтажных коробок и металлических лотков. | 647.75 | 582.98
00-00058858 | Муфта ввод.ус.IP68 гоф.тр.чер.ВМУ-ГТ-20(PR08.3277) | Промрукав | Муфта вводная усиленная (IP68) для гофрированных труб черная, предназначена для вода гофрированных труб в корпус щитового оборудования, электромонтажных коробок и металлических лотков. | 616.14 | 554.53
00-00058859 | Муфта ввод.ус.IP68 гоф.тр.чер.ВМУ-ГТ-25(PR08.3278) | Промрукав | Муфта вводная усиленная (IP68) для гофрированных труб черная, предназначена для вода гофрированных труб в корпус щитового оборудования, электромонтажных коробок и металлических лотков. | 997.38 | 897.64
00-00058860 | Муфта ввод.ус.IP68 гоф.тр.чер.ВМУ-ГТ-32(PR08.3279) | Промрукав | Муфта вводная усиленная (IP68) для гофрированных труб черная, предназначена для вода гофрированных труб в корпус щитового оборудования, электромонтажных коробок и металлических лотков. | 1144.89 | 1030.4
00-00029062 | CTA10D-GFLEX16-K08-100 | IEK | Муфта для гофрированных труб прозрачная GFLEX предназначена для прямолинейного соединения гофрированных труб одинакового диаметра. Посредине муфты с внутренней стороны находится ограничитель. | Уточняйте у менеджера | Уточняйте у менеджера
00-00029063 | CTA10D-GFLEX20-K08-100 | IEK | Муфта для гофрированных труб прозрачная GFLEX предназначена для прямолинейного соединения гофрированных труб одинакового диаметра. Посредине муфты с внутренней стороны находится ограничитель. | Уточняйте у менеджера | Уточняйте у менеджера
00-00050666 | CTA10D-GFLEX25-K08-050 | IEK | Муфта для гофрированных труб прозрачная GFLEX предназначена для прямолинейного соединения гофрированных труб одинакового диаметра. Посредине муфты с внутренней стороны находится ограничитель. | Уточняйте у менеджера | Уточняйте у менеджера
00-00050667 | CTA10D-GFLEX32-K08-025 | IEK | Муфта для гофрированных труб прозрачная GFLEX предназначена для прямолинейного соединения гофрированных труб одинакового диаметра. Посредине муфты с внутренней стороны находится ограничитель. | Уточняйте у менеджера | Уточняйте у менеджера
00-00050668 | CTA10D-GFLEX40-K08-020 | IEK | Муфта для гофрированных труб прозрачная GFLEX предназначена для прямолинейного соединения гофрированных труб одинакового диаметра. Посредине муфты с внутренней стороны находится ограничитель. | Уточняйте у менеджера | Уточняйте у менеджера
00-00050669 | CTA10D-GFLEX50-K08-020 | IEK | Муфта для гофрированных труб прозрачная GFLEX предназначена для прямолинейного соединения гофрированных труб одинакового диаметра. Посредине муфты с внутренней стороны находится ограничитель. | Уточняйте у менеджера | Уточняйте у менеджера
00-00106166 | Муфта переходная (PR08.13326) | Промрукав | Изделие позволяет выполнить переход с диаметра 780 мм на крышку диаметром 560 мм. | 12399.92 | 11159.93
00-00086313 | Муфта разборная d16мм атм.серая(PR13.0409) | Промрукав | Муфта разборная позволяет соединять гофрированные и гладкие трубы различных типоразмеров без использования специальных инструментов, как при прокладке проложенной кабеленесущей трассе вновь, так и по ранее смонтированной системе труб, в том числе с переходом с гофрированной трубы на гладкую одного типоразмера. | 15.94 | 14.35
00-00086314 | Муфта разборная d16мм атм.серая(PR13.0429) | Промрукав | Муфта разборная позволяет соединять гофрированные и гладкие трубы различных типоразмеров без использования специальных инструментов, как при прокладке проложенной кабеленесущей трассе вновь, так и по ранее смонтированной системе труб, в том числе с переходом с гофрированной трубы на гладкую одного типоразмера. | 20.1 | 18.09
00-00086315 | Муфта разборная d16мм атм.черная(PR13.0413) | Промрукав | Муфта разборная позволяет соединять гофрированные и гладкие трубы различных типоразмеров без использования специальных инструментов, как при прокладке проложенной кабеленесущей трассе вновь, так и по ранее смонтированной системе труб, в том числе с переходом с гофрированной трубы на гладкую одного типоразмера. | 16.55 | 14.9
00-00086316 | Муфта разборная d16мм атм.черная(PR13.0433) | Промрукав | Муфта разборная позволяет соединять гофрированные и гладкие трубы различных типоразмеров без использования специальных инструментов, как при прокладке проложенной кабеленесущей трассе вновь, так и по ранее смонтированной системе труб, в том числе с переходом с гофрированной трубы на гладкую одного типоразмера. | 21.42 | 19.28
00-00086317 | Муфта разборная d16мм белая(PR13.0417) | Промрукав | Муфта разборная позволяет соединять гофрированные и гладкие трубы различных типоразмеров без использования специальных инструментов, как при прокладке проложенной кабеленесущей трассе вновь, так и по ранее смонтированной системе труб, в том числе с переходом с гофрированной трубы на гладкую одного типоразмера. | 25.65 | 23.09
00-00086318 | Муфта разборная d16мм бук(PR13.0421) | Промрукав | Муфта разборная позволяет соединять гофрированные и гладкие трубы различных типоразмеров без использования специальных инструментов, как при прокладке проложенной кабеленесущей трассе вновь, так и по ранее смонтированной системе труб, в том числе с переходом с гофрированной трубы на гладкую одного типоразмера. | 25.65 | 23.09
00-00112485 | Муфта разборная (PR13.1144) | Промрукав | Муфта разборная позволяет соединять гофрированные и гладкие трубы различных типоразмеров без использования специальных инструментов, как при прокладке проложенной кабеленесущей трассе вновь, так и по ранее смонтированной системе труб, в том числе с переходом с гофрированной трубы на гладкую одного типоразмера. Ассортимент дополняют муфты оранжевого цвета для использования в комплекте с гладкими и гофрированными трубами в таком же цвете. | 24.44 | 22
00-00086319 | Муфта разборная d16мм сосна(PR13.0425) | Промрукав | Муфта разборная позволяет соединять гофрированные и гладкие трубы различных типоразмеров без использования специальных инструментов, как при прокладке проложенной кабеленесущей трассе вновь, так и по ранее смонтированной системе труб, в том числе с переходом с гофрированной трубы на гладкую одного типоразмера. | 25.65 | 23.09
00-00086320 | Муфта разборная d20мм атм.серая(PR13.0430) | Промрукав | Муфта разборная позволяет соединять гофрированные и гладкие трубы различных типоразмеров без использования специальных инструментов, как при прокладке проложенной кабеленесущей трассе вновь, так и по ранее смонтированной системе труб, в том числе с переходом с гофрированной трубы на гладкую одного типоразмера. | 24.96 | 22.46
00-00086321 | Муфта разборная d20мм атм.серая(PR13.0410) | Промрукав | Муфта разборная позволяет соединять гофрированные и гладкие трубы различных типоразмеров без использования специальных инструментов, как при прокладке проложенной кабеленесущей трассе вновь, так и по ранее смонтированной системе труб, в том числе с переходом с гофрированной трубы на гладкую одного типоразмера. | 20.84 | 18.76
00-00086322 | Муфта разборная d20мм атм.черная(PR13.0434) | Промрукав | Муфта разборная позволяет соединять гофрированные и гладкие трубы различных типоразмеров без использования специальных инструментов, как при прокладке проложенной кабеленесущей трассе вновь, так и по ранее смонтированной системе труб, в том числе с переходом с гофрированной трубы на гладкую одного типоразмера. | 25.9 | 23.31
00-00086323 | Муфта разборная d20мм атм.черная(PR13.0414) | Промрукав | Муфта разборная позволяет соединять гофрированные и гладкие трубы различных типоразмеров без использования специальных инструментов, как при прокладке проложенной кабеленесущей трассе вновь, так и по ранее смонтированной системе труб, в том числе с переходом с гофрированной трубы на гладкую одного типоразмера. | 21.64 | 19.48
00-00086324 | Муфта разборная d20мм белая(PR13.0418) | Промрукав | Муфта разборная позволяет соединять гофрированные и гладкие трубы различных типоразмеров без использования специальных инструментов, как при прокладке проложенной кабеленесущей трассе вновь, так и по ранее смонтированной системе труб, в том числе с переходом с гофрированной трубы на гладкую одного типоразмера. | 31.12 | 28.01
00-00086325 | Муфта разборная d20мм бук(PR13.0422) | Промрукав | Муфта разборная позволяет соединять гофрированные и гладкие трубы различных типоразмеров без использования специальных инструментов, как при прокладке проложенной кабеленесущей трассе вновь, так и по ранее смонтированной системе труб, в том числе с переходом с гофрированной трубы на гладкую одного типоразмера. | 31.12 | 28.01
00-00112486 | Муфта разборная (PR13.1141) | Промрукав | Муфта разборная позволяет соединять гофрированные и гладкие трубы различных типоразмеров без использования специальных инструментов, как при прокладке проложенной кабеленесущей трассе вновь, так и по ранее смонтированной системе труб, в том числе с переходом с гофрированной трубы на гладкую одного типоразмера. Ассортимент дополняют муфты оранжевого цвета для использования в комплекте с гладкими и гофрированными трубами в таком же цвете. | 29.65 | 26.69
00-00086326 | Муфта разборная d20мм сосна(PR13.0426) | Промрукав | Муфта разборная позволяет соединять гофрированные и гладкие трубы различных типоразмеров без использования специальных инструментов, как при прокладке проложенной кабеленесущей трассе вновь, так и по ранее смонтированной системе труб, в том числе с переходом с гофрированной трубы на гладкую одного типоразмера. | 31.12 | 28.01
00-00086327 | Муфта разборная d25мм атм.серая(PR13.0411) | Промрукав | Муфта разборная позволяет соединять гофрированные и гладкие трубы различных типоразмеров без использования специальных инструментов, как при прокладке проложенной кабеленесущей трассе вновь, так и по ранее смонтированной системе труб, в том числе с переходом с гофрированной трубы на гладкую одного типоразмера. | 25.03 | 22.53
00-00086328 | Муфта разборная d25мм атм.серая(PR13.0431) | Промрукав | Муфта разборная позволяет соединять гофрированные и гладкие трубы различных типоразмеров без использования специальных инструментов, как при прокладке проложенной кабеленесущей трассе вновь, так и по ранее смонтированной системе труб, в том числе с переходом с гофрированной трубы на гладкую одного типоразмера. | 31.55 | 28.4
00-00086329 | Муфта разборная d25мм атм.черная(PR13.0415) | Промрукав | Муфта разборная позволяет соединять гофрированные и гладкие трубы различных типоразмеров без использования специальных инструментов, как при прокладке проложенной кабеленесущей трассе вновь, так и по ранее смонтированной системе труб, в том числе с переходом с гофрированной трубы на гладкую одного типоразмера. | 25.98 | 23.38
00-00086330 | Муфта разборная d25мм атм.черная(PR13.0435) | Промрукав | Муфта разборная позволяет соединять гофрированные и гладкие трубы различных типоразмеров без использования специальных инструментов, как при прокладке проложенной кабеленесущей трассе вновь, так и по ранее смонтированной системе труб, в том числе с переходом с гофрированной трубы на гладкую одного типоразмера. | 32.74 | 29.47
00-00086331 | Муфта разборная d25мм белая(PR13.0419) | Промрукав | Муфта разборная позволяет соединять гофрированные и гладкие трубы различных типоразмеров без использования специальных инструментов, как при прокладке проложенной кабеленесущей трассе вновь, так и по ранее смонтированной системе труб, в том числе с переходом с гофрированной трубы на гладкую одного типоразмера. | 38.47 | 34.62
00-00086332 | Муфта разборная d25мм бук(PR13.0423) | Промрукав | Муфта разборная позволяет соединять гофрированные и гладкие трубы различных типоразмеров без использования специальных инструментов, как при прокладке проложенной кабеленесущей трассе вновь, так и по ранее смонтированной системе труб, в том числе с переходом с гофрированной трубы на гладкую одного типоразмера. | 38.47 | 34.62
00-00112487 | Муфта разборная (PR13.1137) | Промрукав | Муфта разборная позволяет соединять гофрированные и гладкие трубы различных типоразмеров без использования специальных инструментов, как при прокладке проложенной кабеленесущей трассе вновь, так и по ранее смонтированной системе труб, в том числе с переходом с гофрированной трубы на гладкую одного типоразмера. Ассортимент дополняют муфты оранжевого цвета для использования в комплекте с гладкими и гофрированными трубами в таком же цвете. | 36.62 | 32.96
00-00086333 | Муфта разборная d25мм сосна(PR13.0427) | Промрукав | Муфта разборная позволяет соединять гофрированные и гладкие трубы различных типоразмеров без использования специальных инструментов, как при прокладке проложенной кабеленесущей трассе вновь, так и по ранее смонтированной системе труб, в том числе с переходом с гофрированной трубы на гладкую одного типоразмера. | 38.47 | 34.62
00-00086334 | Муфта разборная d32мм атм.серая(PR13.0412) | Промрукав | Муфта разборная позволяет соединять гофрированные и гладкие трубы различных типоразмеров без использования специальных инструментов, как при прокладке проложенной кабеленесущей трассе вновь, так и по ранее смонтированной системе труб, в том числе с переходом с гофрированной трубы на гладкую одного типоразмера. | 40.55 | 36.5
00-00086335 | Муфта разборная d32мм атм.серая(PR13.0432) | Промрукав | Муфта разборная позволяет соединять гофрированные и гладкие трубы различных типоразмеров без использования специальных инструментов, как при прокладке проложенной кабеленесущей трассе вновь, так и по ранее смонтированной системе труб, в том числе с переходом с гофрированной трубы на гладкую одного типоразмера. | 51.12 | 46.01
00-00086336 | Муфта разборная d32мм атм.черная(PR13.0416) | Промрукав | Муфта разборная позволяет соединять гофрированные и гладкие трубы различных типоразмеров без использования специальных инструментов, как при прокладке проложенной кабеленесущей трассе вновь, так и по ранее смонтированной системе труб, в том числе с переходом с гофрированной трубы на гладкую одного типоразмера. | 42.07 | 37.86
00-00086337 | Муфта разборная d32мм атм.черная(PR13.0436) | Промрукав | Муфта разборная позволяет соединять гофрированные и гладкие трубы различных типоразмеров без использования специальных инструментов, как при прокладке проложенной кабеленесущей трассе вновь, так и по ранее смонтированной системе труб, в том числе с переходом с гофрированной трубы на гладкую одного типоразмера. | 53.05 | 47.75
00-00086338 | Муфта разборная d32мм белая(PR13.0420) | Промрукав | Муфта разборная позволяет соединять гофрированные и гладкие трубы различных типоразмеров без использования специальных инструментов, как при прокладке проложенной кабеленесущей трассе вновь, так и по ранее смонтированной системе труб, в том числе с переходом с гофрированной трубы на гладкую одного типоразмера. | 61.48 | 55.33
00-00086339 | Муфта разборная d32мм бук(PR13.0424) | Промрукав | Муфта разборная позволяет соединять гофрированные и гладкие трубы различных типоразмеров без использования специальных инструментов, как при прокладке проложенной кабеленесущей трассе вновь, так и по ранее смонтированной системе труб, в том числе с переходом с гофрированной трубы на гладкую одного типоразмера. | 61.48 | 55.33
00-00112488 | Муфта разборная (PR13.1148) | Промрукав | Муфта разборная позволяет соединять гофрированные и гладкие трубы различных типоразмеров без использования специальных инструментов, как при прокладке проложенной кабеленесущей трассе вновь, так и по ранее смонтированной системе труб, в том числе с переходом с гофрированной трубы на гладкую одного типоразмера. Ассортимент дополняют муфты оранжевого цвета для использования в комплекте с гладкими и гофрированными трубами в таком же цвете. | 58.54 | 52.69
00-00086340 | Муфта разборная d32мм сосна(PR13.0428) | Промрукав | Муфта разборная позволяет соединять гофрированные и гладкие трубы различных типоразмеров без использования специальных инструментов, как при прокладке проложенной кабеленесущей трассе вновь, так и по ранее смонтированной системе труб, в том числе с переходом с гофрированной трубы на гладкую одного типоразмера. | 61.48 | 55.33
00-00067963 | Муфта соединительная (701-001) | ПожТехКабель | Муфта соединительная для труб D16 мм, 100 шт/уп | 12.41 | 11.17
00-00134818 | Муфта соединительная (701-011) | ПожТехКабель | Муфта соединительная для труб D16 мм, черная | 11.11 | 10
00-00075189 | Муфта соединительная (701-002) | ПожТехКабель | Муфта соединительная для труб D20 мм, 50 шт/уп | 14.85 | 13.37
00-00134819 | Муфта соединительная (701-012) | ПожТехКабель | Муфта соединительная для труб D20 мм, черная | 13.01 | 11.7
00-00067873 | Муфта соединительная (701-003) | ПожТехКабель | Муфта соединительная для труб D25 мм, 50 шт/уп | 19.62 | 17.66
00-00134820 | Муфта соединительная (701-013) | ПожТехКабель | Муфта соединительная для труб D25 мм, черная | 16.92 | 15.23
00-00067874 | Муфта соединительная (701-004) | ПожТехКабель | Муфта соединительная для труб D32 мм, 25 шт/уп | 17.05 | 15.35
00-00134821 | Муфта соединительная (701-014) | ПожТехКабель | Муфта соединительная для труб D32 мм, черная | Уточняйте у менеджера | Уточняйте у менеджера
00-00067875 | Муфта соединительная (701-005) | ПожТехКабель | Муфта соединительная для труб D40 мм, 20 шт/уп | 44.77 | 40.29
00-00134822 | Муфта соединительная (701-006) | ПожТехКабель | Муфта соединительная для труб D50 мм, 10 шт/уп | 63.46 | 57.12
00-00065365 | Основание колодца КН-780(PR08.4363) | Промрукав | Основание колодца КН-780 (PR08.4363) | 22015.2 | 19813.68
00-00104700 | Основание колодца (PR08.10950) | Промрукав | Основание колодца. Применяется для сборки колодцев КОД2 всех модификаций. | 24153.97 | 21738.57
00-00104699 | Основание колодца (PR08.10952) | Промрукав | Основание колодца. Применяется для сборки колодцев КС Микро H290/540/790. | 6788.59 | 6109.73
00-00058979 | Патрубок-муфта белая д16 (100шт)(PR.01716б) | Промрукав | Патрубок-муфта с ограничителем белая, предназначена для прямолинейного соединения гофрированных труб или гладких труб из пластика. В центре муфты, с внутренней стороны, находится ограничитель. | 17.6 | 15.84
00-00058980 | Патрубок-муфта белая д20 (70шт)(PR.01720б) | Промрукав | Патрубок-муфта с ограничителем белая, предназначена для прямолинейного соединения гофрированных труб или гладких труб из пластика. В центре муфты, с внутренней стороны, находится ограничитель. | 22.58 | 20.32
00-00058981 | Патрубок-муфта белая д25 (40шт)(PR.01725б) | Промрукав | Патрубок-муфта с ограничителем белая, предназначена для прямолинейного соединения гофрированных труб или гладких труб из пластика. В центре муфты, с внутренней стороны, находится ограничитель. | 29.14 | 26.23
00-00058982 | Патрубок-муфта белая д32 (36шт)(PR.01732б) | Промрукав | Патрубок-муфта с ограничителем белая, предназначена для прямолинейного соединения гофрированных труб или гладких труб из пластика. В центре муфты, с внутренней стороны, находится ограничитель. | 74.4 | 66.96
00-00058983 | Патрубок-муфта белая д40 (20шт)(PR.01740б) | Промрукав | Патрубок-муфта с ограничителем белая, предназначена для прямолинейного соединения гофрированных труб или гладких труб из пластика. В центре муфты, с внутренней стороны, находится ограничитель. | 105.1 | 94.59
00-00058984 | Патрубок-муфта белая д50 (12шт)(PR.01750б) | Промрукав | Патрубок-муфта с ограничителем белая, предназначена для прямолинейного соединения гофрированных труб или гладких труб из пластика. В центре муфты, с внутренней стороны, находится ограничитель. | 244.13 | 219.72
00-00058994 | Патрубок-муфта д16 (100шт)(PR.01716) | Промрукав | Патрубок-муфта с ограничителем серая, предназначена для прямолинейного соединения гофрированных труб или гладких труб из пластика. В центре муфты, с внутренней стороны, находится ограничитель. | 14.93 | 13.44
00-00065414 | Патрубок-муфта д16 (10шт/800шт уп/кор) (PR.01716м) | Промрукав | Патрубок-муфта с ограничителем серая, предназначена для прямолинейного соединения гофрированных труб или гладких труб из пластика. В центре муфты, с внутренней стороны, находится ограничитель. | 18.06 | 16.25
00-00065408 | Патрубок-муфта д16 безг.HF атм.сер.(PR13.0350) | Промрукав | Патрубок-муфта безгалогенная (HF) атмосферостойкая серая, предназначена для прямолинейного соединения гофрированных труб или гладких труб из пластика. В центре муфты, с внутренней стороны, находится ограничитель. | 63.25 | 56.93
00-00060481 | Патрубок-муфта д20 (10шт/800шт уп/кор) (PR.01720м) | Промрукав | Патрубок-муфта с ограничителем серая, предназначена для прямолинейного соединения гофрированных труб или гладких труб из пластика. В центре муфты, с внутренней стороны, находится ограничитель. | 22.55 | 20.3
00-00058996 | Патрубок-муфта д20 (70шт)(PR.01720) | Промрукав | Патрубок-муфта с ограничителем серая, предназначена для прямолинейного соединения гофрированных труб или гладких труб из пластика. В центре муфты, с внутренней стороны, находится ограничитель. | 18.99 | 17.09
00-00065409 | Патрубок-муфта д20 безг.HF атм.сер. (PR13.0351) | Промрукав | Патрубок-муфта безгалогенная (HF) атмосферостойкая серая, предназначена для прямолинейного соединения гофрированных труб или гладких труб из пластика. В центре муфты, с внутренней стороны, находится ограничитель. | 23.11 | 20.8
00-00058995 | Патрубок-муфта д25 (40шт)(PR.01725) | Промрукав | Патрубок-муфта с ограничителем серая, предназначена для прямолинейного соединения гофрированных труб или гладких труб из пластика. В центре муфты, с внутренней стороны, находится ограничитель. | 24.24 | 21.82
00-00065416 | Патрубок-муфта д25 (5шт/300шт уп/кор) (PR.01725м) | Промрукав | Патрубок-муфта с ограничителем серая, предназначена для прямолинейного соединения гофрированных труб или гладких труб из пластика. В центре муфты, с внутренней стороны, находится ограничитель. | 31.31 | 28.18
00-00065410 | Патрубок-муфта д25 безг.HF атм.сер. (PR13.0352) | Промрукав | Патрубок-муфта безгалогенная (HF) атмосферостойкая серая, предназначена для прямолинейного соединения гофрированных труб или гладких труб из пластика. В центре муфты, с внутренней стороны, находится ограничитель. | 30.67 | 27.6
00-00058991 | Патрубок-муфта д32 (36шт)(PR13.0002) | Промрукав | Патрубок-муфта с ограничителем серая, предназначена для прямолинейного соединения гофрированных труб или гладких труб из пластика. В центре муфты, с внутренней стороны, находится ограничитель. | 38.16 | 34.34
00-00065417 | Патрубок-муфта д32 (5шт/200шт уп/кор) (PR.01732м) | Промрукав | Патрубок-муфта с ограничителем серая, предназначена для прямолинейного соединения гофрированных труб или гладких труб из пластика. В центре муфты, с внутренней стороны, находится ограничитель. | 44.45 | 40.01
00-00065411 | Патрубок-муфта д32 безг.HF атм.сер. (PR13.0353) | Промрукав | Патрубок-муфта безгалогенная (HF) атмосферостойкая серая, предназначена для прямолинейного соединения гофрированных труб или гладких труб из пластика. В центре муфты, с внутренней стороны, находится ограничитель. | 97.58 | 87.82
00-00065418 | Патрубок-муфта д40 (1шт/150шт уп/кор) (PR.01740м) | Промрукав | Патрубок-муфта с ограничителем серая, предназначена для прямолинейного соединения гофрированных труб или гладких труб из пластика. В центре муфты, с внутренней стороны, находится ограничитель. | 93.69 | 84.32
00-00058992 | Патрубок-муфта д40 (20шт)(PR13.0003) | Промрукав | Патрубок-муфта с ограничителем серая, предназначена для прямолинейного соединения гофрированных труб или гладких труб из пластика. В центре муфты, с внутренней стороны, находится ограничитель. | 64.64 | 58.18
00-00065412 | Патрубок-муфта д40 безг.HF атм.сер. (PR13.0354) | Промрукав | Патрубок-муфта безгалогенная (HF) атмосферостойкая серая, предназначена для прямолинейного соединения гофрированных труб или гладких труб из пластика. В центре муфты, с внутренней стороны, находится ограничитель. | 172.56 | 155.3
00-00058993 | Патрубок-муфта д50 (12шт)(PR13.0004) | Промрукав | Патрубок-муфта с ограничителем серая, предназначена для прямолинейного соединения гофрированных труб или гладких труб из пластика. В центре муфты, с внутренней стороны, находится ограничитель. | 83.78 | 75.4
00-00065419 | Патрубок-муфта д50 (1шт/100шт уп/кор) (PR.01750м) | Промрукав | Патрубок-муфта с ограничителем серая, предназначена для прямолинейного соединения гофрированных труб или гладких труб из пластика. В центре муфты, с внутренней стороны, находится ограничитель. | 139.4 | 125.46
00-00065413 | Патрубок-муфта д50 безг.HF атм.сер. (PR13.0355) | Промрукав | Патрубок-муфта безгалогенная (HF) атмосферостойкая серая, предназначена для прямолинейного соединения гофрированных труб или гладких труб из пластика. В центре муфты, с внутренней стороны, находится ограничитель. | 248.42 | 223.58
00-00065402 | Патрубок-муфта бук д16 (100шт/1200шт)(PR13.0265) | Промрукав | Патрубок-муфта с ограничителем бук, предназначена для прямолинейного соединения гофрированных труб или гладких труб из пластика. В центре муфты, с внутренней стороны, находится ограничитель. | 28.13 | 25.32
00-00065396 | Патрубок-муфта бук д16 (10шт/800шт)(PR13.0229) | Промрукав | Патрубок-муфта с ограничителем бук, предназначена для прямолинейного соединения гофрированных труб или гладких труб из пластика. В центре муфты, с внутренней стороны, находится ограничитель. | 28.95 | 26.06
00-00065397 | Патрубок-муфта бук д20 (10шт/800шт)(PR13.0230) | Промрукав | Патрубок-муфта с ограничителем бук, предназначена для прямолинейного соединения гофрированных труб или гладких труб из пластика. В центре муфты, с внутренней стороны, находится ограничитель. | 37 | 33.3
00-00065403 | Патрубок-муфта бук д20 (70шт/840шт)(PR13.0266) | Промрукав | Патрубок-муфта с ограничителем бук, предназначена для прямолинейного соединения гофрированных труб или гладких труб из пластика. В центре муфты, с внутренней стороны, находится ограничитель. | 36.16 | 32.54
00-00065404 | Патрубок-муфта бук д25 (40шт/480шт)(PR13.0267) | Промрукав | Патрубок-муфта с ограничителем бук, предназначена для прямолинейного соединения гофрированных труб или гладких труб из пластика. В центре муфты, с внутренней стороны, находится ограничитель. | 52.72 | 47.45
00-00065398 | Патрубок-муфта бук д25 (5шт/300шт)(PR13.0231) | Промрукав | Патрубок-муфта с ограничителем бук, предназначена для прямолинейного соединения гофрированных труб или гладких труб из пластика. В центре муфты, с внутренней стороны, находится ограничитель. | 58.35 | 52.52
00-00065405 | Патрубок-муфта бук д32 (36шт/324шт)(PR13.0268) | Промрукав | Патрубок-муфта с ограничителем бук, предназначена для прямолинейного соединения гофрированных труб или гладких труб из пластика. В центре муфты, с внутренней стороны, находится ограничитель. | 89.45 | 80.51
00-00065399 | Патрубок-муфта бук д32 (5шт/200шт)(PR13.0232) | Промрукав | Патрубок-муфта с ограничителем бук, предназначена для прямолинейного соединения гофрированных труб или гладких труб из пластика. В центре муфты, с внутренней стороны, находится ограничитель. | 98.42 | 88.58
00-00065390 | Патрубок-муфта сосна д16 (100шт/1200шт)(PR13.0259) | Промрукав | Патрубок-муфта с ограничителем сосна, предназначена для прямолинейного соединения гофрированных труб или гладких труб из пластика. В центре муфты, с внутренней стороны, находится ограничитель. | 28.23 | 25.41
00-00065384 | Патрубок-муфта сосна д16 (10шт/800шт) (PR13.0223) | Промрукав | Патрубок-муфта с ограничителем сосна, предназначена для прямолинейного соединения гофрированных труб или гладких труб из пластика. В центре муфты, с внутренней стороны, находится ограничитель. | 29.89 | 26.9
00-00065385 | Патрубок-муфта сосна д20 (10шт/800шт)(PR13.0224) | Промрукав | Патрубок-муфта с ограничителем сосна, предназначена для прямолинейного соединения гофрированных труб или гладких труб из пластика. В центре муфты, с внутренней стороны, находится ограничитель. | 36.88 | 33.19
00-00065391 | Патрубок-муфта сосна д20 (70шт/840шт)(PR13.0260) | Промрукав | Патрубок-муфта с ограничителем сосна, предназначена для прямолинейного соединения гофрированных труб или гладких труб из пластика. В центре муфты, с внутренней стороны, находится ограничитель. | 36.77 | 33.09
00-00065392 | Патрубок-муфта сосна д25 (40шт/480шт)(PR13.0261) | Промрукав | Патрубок-муфта с ограничителем сосна, предназначена для прямолинейного соединения гофрированных труб или гладких труб из пластика. В центре муфты, с внутренней стороны, находится ограничитель. | 56.52 | 50.87
00-00065386 | Патрубок-муфта сосна д25 (5шт/300шт)(PR13.0225) | Промрукав | Патрубок-муфта с ограничителем сосна, предназначена для прямолинейного соединения гофрированных труб или гладких труб из пластика. В центре муфты, с внутренней стороны, находится ограничитель. | 59.18 | 53.26
00-00065393 | Патрубок-муфта сосна д32 (36шт/324шт)(PR13.0262) | Промрукав | Патрубок-муфта с ограничителем сосна, предназначена для прямолинейного соединения гофрированных труб или гладких труб из пластика. В центре муфты, с внутренней стороны, находится ограничитель. | 91.31 | 82.18
00-00065387 | Патрубок-муфта сосна д32 (5шт/200шт)(PR13.0226) | Промрукав | Патрубок-муфта с ограничителем сосна, предназначена для прямолинейного соединения гофрированных труб или гладких труб из пластика. В центре муфты, с внутренней стороны, находится ограничитель. | 96.89 | 87.2
00-00058985 | Патрубок-муфта черная д16 (100шт)(PR13.0181) | Промрукав | Патрубок-муфта с ограничителем черная, предназначена для прямолинейного соединения гофрированных труб или гладких труб из пластика. В центре муфты, с внутренней стороны, находится ограничитель. | 18.58 | 16.72
00-00065372 | Патрубок-муфта черная д16 (10шт/800шт) (PR13.0163) | Промрукав | Патрубок-муфта с ограничителем черная, предназначена для прямолинейного соединения гофрированных труб или гладких труб из пластика. В центре муфты, с внутренней стороны, находится ограничитель. | 21.21 | 19.09
00-00065373 | Патрубок-муфта черная д20 (10шт/800шт) (PR13.0164) | Промрукав | Патрубок-муфта с ограничителем черная, предназначена для прямолинейного соединения гофрированных труб или гладких труб из пластика. В центре муфты, с внутренней стороны, находится ограничитель. | 21.73 | 19.56
00-00058986 | Патрубок-муфта черная д20 (70шт)(PR13.0182) | Промрукав | Патрубок-муфта с ограничителем черная, предназначена для прямолинейного соединения гофрированных труб или гладких труб из пластика. В центре муфты, с внутренней стороны, находится ограничитель. | 17.42 | 15.68
00-00058987 | Патрубок-муфта черная д25 (40шт)(PR13.0183) | Промрукав | Патрубок-муфта с ограничителем черная, предназначена для прямолинейного соединения гофрированных труб или гладких труб из пластика. В центре муфты, с внутренней стороны, находится ограничитель. | 22.26 | 20.03
00-00065374 | Патрубок-муфта черная д25 (5шт/300шт) (PR13.0165) | Промрукав | Патрубок-муфта с ограничителем черная, предназначена для прямолинейного соединения гофрированных труб или гладких труб из пластика. В центре муфты, с внутренней стороны, находится ограничитель. | 31.04 | 27.94
00-00058988 | Патрубок-муфта черная д32 (36шт)(PR13.0184) | Промрукав | Патрубок-муфта с ограничителем черная, предназначена для прямолинейного соединения гофрированных труб или гладких труб из пластика. В центре муфты, с внутренней стороны, находится ограничитель. | 64.76 | 58.28
00-00065375 | Патрубок-муфта черная д32 (5шт/200шт) (PR13.0166) | Промрукав | Патрубок-муфта с ограничителем черная, предназначена для прямолинейного соединения гофрированных труб или гладких труб из пластика. В центре муфты, с внутренней стороны, находится ограничитель. | 84.78 | 76.3
00-00065376 | Патрубок-муфта черная д40 (1шт/150шт) (PR13.0167) | Промрукав | Патрубок-муфта с ограничителем черная, предназначена для прямолинейного соединения гофрированных труб или гладких труб из пластика. В центре муфты, с внутренней стороны, находится ограничитель. | 119.47 | 107.52
00-00058989 | Патрубок-муфта черная д40 (20шт)(PR13.0185) | Промрукав | Патрубок-муфта с ограничителем черная, предназначена для прямолинейного соединения гофрированных труб или гладких труб из пластика. В центре муфты, с внутренней стороны, находится ограничитель. | 115.69 | 104.12
00-00058990 | Патрубок-муфта черная д50 (12шт)(PR13.0186) | Промрукав | Патрубок-муфта с ограничителем черная, предназначена для прямолинейного соединения гофрированных труб или гладких труб из пластика. В центре муфты, с внутренней стороны, находится ограничитель. | 193.07 | 173.76
00-00065377 | Патрубок-муфта черная д50 (1шт/100шт) (PR13.0168) | Промрукав | Патрубок-муфта с ограничителем черная, предназначена для прямолинейного соединения гофрированных труб или гладких труб из пластика. В центре муфты, с внутренней стороны, находится ограничитель. | 197.62 | 177.86
00-00104698 | Пластиковый колодец КН 780/1000 (PR08.10983) | Промрукав | Пластиковый колодец, предназначен для использования в качестве смотрового устройства с использованием наборных элементов, позволяющих варьировать высоту колодца от 1000 до 3000 мм в зависимости от задачи проекта. Колодец комплектуется крышкой диаметром 780 мм. Плотное прилегание крышки к горловине колодца обеспечивает резьбовой тип соединения , а также наличие уплотнительного кольца. Стойки приобретаются дополнительно. | 65017.12 | 58515.41
00-00104697 | Пластиковый колодец КН 780/1100 (PR08.10957) | Промрукав | Пластиковый колодец, предназначен для использования в качестве смотрового устройства с использованием наборных элементов, позволяющих варьировать высоту колодца от 1000 до 3000 мм в зависимости от задачи проекта. Колодец комплектуется крышкой диаметром 780 мм. Плотное прилегание крышки к горловине колодца обеспечивает резьбовой тип соединения , а также наличие уплотнительного кольца. Стойки приобретаются дополнительно. | 73351.66 | 66016.49
00-00104696 | Пластиковый колодец КН 780/1500 (PR08.10984) | Промрукав | Пластиковый колодец, предназначен для использования в качестве смотрового устройства с использованием наборных элементов, позволяющих варьировать высоту колодца от 1000 до 3000 мм в зависимости от задачи проекта. Колодец комплектуется крышкой диаметром 780 мм. Плотное прилегание крышки к горловине колодца обеспечивает резьбовой тип соединения , а также наличие уплотнительного кольца. Стойки приобретаются дополнительно. | 93274.33 | 83946.9
00-00104695 | Пластиковый колодец КН 780/1600 (PR08.10958) | Промрукав | Пластиковый колодец, предназначен для использования в качестве смотрового устройства с использованием наборных элементов, позволяющих варьировать высоту колодца от 1000 до 3000 мм в зависимости от задачи проекта. Колодец комплектуется крышкой диаметром 780 мм. Плотное прилегание крышки к горловине колодца обеспечивает резьбовой тип соединения , а также наличие уплотнительного кольца. Стойки приобретаются дополнительно. | 101608.86 | 91447.97
00-00104694 | Пластиковый колодец КН 780M/1100 (PR08.10996) | Промрукав | Пластиковый колодец, предназначен для использования в качестве смотрового устройства с использованием наборных элементов, позволяющих варьировать высоту колодца от 1000 до 3000 мм в зависимости от задачи проекта. Колодец комплектуется крышкой диаметром 780 мм. Плотное прилегание крышки к горловине колодца обеспечивает резьбовой тип соединения , а также наличие уплотнительного кольца. Стойки приобретаются дополнительно. | 77200.35 | 69480.32
00-00104693 | Пластиковый колодец КН 780M/1600 (PR08.10995) | Промрукав | Пластиковый колодец, предназначен для использования в качестве смотрового устройства с использованием наборных элементов, позволяющих варьировать высоту колодца от 1000 до 3000 мм в зависимости от задачи проекта. Колодец комплектуется крышкой диаметром 780 мм. Плотное прилегание крышки к горловине колодца обеспечивает резьбовой тип соединения , а также наличие уплотнительного кольца. Стойки приобретаются дополнительно. | 109303.02 | 98372.72
00-00104692 | Пластиковый колодец КН 780М/1000 (PR08.10956) | Промрукав | Пластиковый колодец, предназначен для использования в качестве смотрового устройства с использованием наборных элементов, позволяющих варьировать высоту колодца от 1000 до 3000 мм в зависимости от задачи проекта. Колодец комплектуется крышкой диаметром 780 мм. Плотное прилегание крышки к горловине колодца обеспечивает резьбовой тип соединения , а также наличие уплотнительного кольца. Стойки приобретаются дополнительно. | 68865.82 | 61979.24
00-00104691 | Пластиковый колодец КН 780М/1500 (PR08.10955) | Промрукав | Пластиковый колодец, предназначен для использования в качестве смотрового устройства с использованием наборных элементов, позволяющих варьировать высоту колодца от 1000 до 3000 мм в зависимости от задачи проекта. Колодец комплектуется крышкой диаметром 780 мм. Плотное прилегание крышки к горловине колодца обеспечивает резьбовой тип соединения , а также наличие уплотнительного кольца. Стойки приобретаются дополнительно. | 100968.49 | 90871.64
00-00106167 | Пластиковый колодец (PR08.13328) | Промрукав | Пластиковый сборный колодец используют для телефонной и кабельной канализации. Его особенность заключается в широкой горловине, что позволяет устанавливать объемное оборудование. Когда кабель закладывают на глубину до 700 мм, люк оставляют на поверхности и используют наборные колодцы как смотровое устройство. Монтируют колодцы наборные там, где разветвляется или поворачивает кабельная канализация. При установке колодца предварительно делают отверстия в монтажных площадках. Для этого применяют специальный прибор. Герметичность соединениям придает адаптер соответствующего диаметра. Нагревательные приборы использовать нет необходимости. Адаптер фиксирует коммуникации под углом без применения переходников и угловых колен. | 127492.16 | 114742.94
00-00065344 | Пластиковый колодец КН-780/1000(PR08.3729) | Промрукав | Пластиковый колодец КН-780/1000 (PR08.3729) | 60379.28 | 54341.35
00-00065345 | Пластиковый колодец КН-780/1500(PR08.3730) | Промрукав | Пластиковый колодец КН-780/1500 (PR08.3730) | 83995.41 | 75595.87
00-00065346 | Пластиковый колодец КН-780/2000(PR08.3731) | Промрукав | Пластиковый колодец КН-780/2000 (PR08.3731) | 107614.77 | 96853.29
00-00065347 | Пластиковый колодец КН-780/2500(PR08.3732) | Промрукав | Пластиковый колодец КН-780/2500 (PR08.3732) | 131230.9 | 118107.81
00-00065348 | Пластиковый колодец КН-780/3000(PR08.3733) | Промрукав | Пластиковый колодец КН-780/3000 (PR08.3733) | 154847.03 | 139362.33
00-00104690 | Пластиковый колодец КС Микро H290 (PR08.10940) | Промрукав | Пластиковый колодец, предназначен для использования в качестве смотрового устройства с использованием наборных элементов, позволяющих варьировать высоту колодца от 1000 до 3000 мм в зависимости от задачи проекта. Колодец комплектуется крышкой диаметром 780 мм. Плотное прилегание крышки к горловине колодца обеспечивает резьбовой тип соединения , а также наличие уплотнительного кольца. Стойки приобретаются дополнительно. | 10187.73 | 9168.96
00-00104689 | Пластиковый колодец КС Микро H540 (PR08.10941) | Промрукав | Пластиковый колодец, предназначен для использования в качестве смотрового устройства с использованием наборных элементов, позволяющих варьировать высоту колодца от 1000 до 3000 мм в зависимости от задачи проекта. Колодец комплектуется крышкой диаметром 780 мм. Плотное прилегание крышки к горловине колодца обеспечивает резьбовой тип соединения , а также наличие уплотнительного кольца. Стойки приобретаются дополнительно. | 16973.08 | 15275.77
00-00104688 | Пластиковый колодец КС Микро H790 (PR08.10942) | Промрукав | Пластиковый колодец, предназначен для использования в качестве смотрового устройства с использованием наборных элементов, позволяющих варьировать высоту колодца от 1000 до 3000 мм в зависимости от задачи проекта. Колодец комплектуется крышкой диаметром 780 мм. Плотное прилегание крышки к горловине колодца обеспечивает резьбовой тип соединения , а также наличие уплотнительного кольца. Стойки приобретаются дополнительно. | 23758.43 | 21382.59
00-00065338 | Пластиковый колодец КС-1(PR08.3719) | Промрукав | Пластиковый колодец КС-1 (PR08.3719) | 20339.88 | 18305.89
00-00110064 | Пластиковый колодец КС-1М (PR08.12245) | Промрукав | Пластиковый колодец предназначен для использования в качестве смотрового устройства с возможностью вывода люка на поверхность, а также в качестве герметичного подземного контейнера, предназначенного для распределения кабеля и размещения малогабаритного оборудования. Состоит из цельнолитого корпуса и крышки с резьбовым соединением. Герметичность соединения крышки с корпусом обеспечивается резиновым уплотнительным кольцом, расположенным в корпусе горловины колодца. На верхней поверхности крышки имеются специальные отверстия, в которые вставляется ключ, который приобретается дополнительно. Это позволяет закрутить крышку с усилием. Последующее открытие крышки возможно только с применением ключа. | 20841.18 | 18757.06
00-00065339 | Пластиковый колодец КС-2.2(PR08.3720) | Промрукав | Пластиковый колодец КС-2.2 (PR08.3720) | 26921.48 | 24229.33
00-00065340 | Пластиковый колодец КС-3(PR08.3721) | Промрукав | Пластиковый колодец КС-3 (PR08.3721) | 60893.52 | 54804.17
00-00065341 | Пластиковый колодец КС-5(PR08.3723) | Промрукав | Пластиковый колодец КС-5 (PR08.3723) | 185943.86 | 167349.47
00-00065342 | Пластиковый колодец КС-5 с горл.(PR08.3724) | Промрукав | Пластиковый колодец КС-5 с горловиной (PR08.3724) | 210096.87 | 189087.18
00-00104687 | Пластиковый колодец КС-5 (PR08.5213) | Промрукав | Пластиковый колодец КС-5 с каркасом | 229757.57 | 206781.81
00-00065362 | Полка пл.кол.КС-5(L=175mm S=2.0mm)(PR08.3835) | Промрукав | Полка (консоль) для пластикового колодца КС-5 (L=175mm S=2.0mm) (PR08.3835) | 494.83 | 445.35
00-00104686 | Секция КН 780 (PR08.10948) | Промрукав | Секция КН 780 с подготовкой к установке кабельных стоек. Элемент колодца КН 780, позволяет увеличить высоту колодца на 500 мм. Устанавливается на основание или секцию колодца с помощью резьбового соединения. Предусмотрены закладные для установки 4-х кабельных стоек и консолей. Комплект кабельных стоек и консолей в комплект поставки не входит, приобретается дополнительно. | 28257.21 | 25431.49
00-00104685 | Секция КН 780М (PR08.10949) | Промрукав | Секция КН 780М с подготовкой к установке кабельных стоек | 32105.9 | 28895.31
00-00104684 | Секция колодца (PR08.10953) | Промрукав | Секция колодца КС Микро. Элемент колодца КС Микро, позволяет увеличить высоту колодца на 250 мм. Устанавливается на основание или секцию колодца с помощью резьбового соединения. | 6788.59 | 6109.73
00-00124685 | Труба гофрированная, d4.6 мм (7231) | СКИЗЭЛ | Разрезная полипропиленовая гофрированная труба с внутренним диаметром 4,6 мм. Применяется для защиты кабеля соединительного РК при монтаже и в процессе эксплуатации. В отличие от металлорукава не создает риски повреждения кабеля, более долговечна и не ржавеет. | 90 | 81
00-00103269 | Соединитель угловой (PR13.0461) | Промрукав | Соединитель угловой белый предназначен для соединения гофрированных труб или гладких труб из пластика под углом 90°С, что позволяет придать более эстетичный внешний вид местам соединения. | 32.99 | 29.69
00-00103268 | Соединитель угловой (PR13.0462) | Промрукав | Соединитель угловой белый предназначен для соединения гофрированных труб или гладких труб из пластика под углом 90°С, что позволяет придать более эстетичный внешний вид местам соединения. | 25.05 | 22.55
00-00103267 | Соединитель угловой (PR13.0463) | Промрукав | Соединитель угловой белый предназначен для соединения гофрированных труб или гладких труб из пластика под углом 90°С, что позволяет придать более эстетичный внешний вид местам соединения. | 36.22 | 32.6
00-00103266 | Соединитель угловой (PR13.0464) | Промрукав | Соединитель угловой белый предназначен для соединения гофрированных труб или гладких труб из пластика под углом 90°С, что позволяет придать более эстетичный внешний вид местам соединения. | 47.58 | 42.82
00-00103265 | Соединитель угловой (PR13.0465) | Промрукав | Соединитель угловой белый предназначен для соединения гофрированных труб или гладких труб из пластика под углом 90°С, что позволяет придать более эстетичный внешний вид местам соединения. | 48.42 | 43.58
00-00103264 | Соединитель угловой (PR13.0466) | Промрукав | Соединитель угловой белый предназначен для соединения гофрированных труб или гладких труб из пластика под углом 90°С, что позволяет придать более эстетичный внешний вид местам соединения. | 60.72 | 54.65
00-00103263 | Соединитель угловой (PR13.0467) | Промрукав | Соединитель угловой белый предназначен для соединения гофрированных труб или гладких труб из пластика под углом 90°С, что позволяет придать более эстетичный внешний вид местам соединения. | 84.42 | 75.98
00-00103262 | Соединитель угловой (PR13.0468) | Промрукав | Соединитель угловой белый предназначен для соединения гофрированных труб или гладких труб из пластика под углом 90°С, что позволяет придать более эстетичный внешний вид местам соединения. | 95.55 | 86
00-00065361 | Стойка пл.кол.КС-5(L=600mm S=2.5mm)(PR08.3834) | Промрукав | Стойка (направляющая) для пластикового колодца КС-5 (L=600mm S=2.5mm) (PR08.3834) | 2994.87 | 2695.38
00-00059017 | Тройник разборный бел.д16 (70шт)(PR.07316б) | Промрукав | Тройник разборный белый, предназначен для соединения гофрированных труб или гладких труб из пластика, образуя Т-образное ответвление. Состоит из двух частей соединяющихся друг с другом. Благодаря разъёмному корпусу, имеет возможность установки на уже смонтированную трассу. | 36.64 | 32.98
00-00059018 | Тройник разборный бел.д20 (50шт)(PR.07320б) | Промрукав | Тройник разборный белый, предназначен для соединения гофрированных труб или гладких труб из пластика, образуя Т-образное ответвление. Состоит из двух частей соединяющихся друг с другом. Благодаря разъёмному корпусу, имеет возможность установки на уже смонтированную трассу. | 44.46 | 40.01
00-00059019 | Тройник разборный бел.д25 (30шт)(PR.07325б) | Промрукав | Тройник разборный белый, предназначен для соединения гофрированных труб или гладких труб из пластика, образуя Т-образное ответвление. Состоит из двух частей соединяющихся друг с другом. Благодаря разъёмному корпусу, имеет возможность установки на уже смонтированную трассу. | 51.8 | 46.62
00-00059020 | Тройник разборный бел.д32 (15шт)(PR.07332б) | Промрукав | Тройник разборный белый, предназначен для соединения гофрированных труб или гладких труб из пластика, образуя Т-образное ответвление. Состоит из двух частей соединяющихся друг с другом. Благодаря разъёмному корпусу, имеет возможность установки на уже смонтированную трассу. | 143.21 | 128.89
00-00065480 | Тройник бук д16 (5шт/500 шт уп/кор)(PR13.0255) | Промрукав | Тройник разборный - предназначен для соединения гофрированных труб или гладких труб из пластика, образуя Т-образное ответвление. Состоит из двух частей соединяющихся друг с другом. Благодаря разъёмному корпусу, имеет возможность установки на уже смонтированную трассу. | 44.07 | 39.66
00-00065484 | Тройник бук д16 (70шт/700шт уп/кор)(PR13.0291) | Промрукав | Тройник разборный - предназначен для соединения гофрированных труб или гладких труб из пластика, образуя Т-образное ответвление. Состоит из двух частей соединяющихся друг с другом. Благодаря разъёмному корпусу, имеет возможность установки на уже смонтированную трассу. | 42.53 | 38.28
00-00065485 | Тройник бук д20 (50шт/600шт уп/кор)(PR13.0292) | Промрукав | Тройник разборный - предназначен для соединения гофрированных труб или гладких труб из пластика, образуя Т-образное ответвление. Состоит из двух частей соединяющихся друг с другом. Благодаря разъёмному корпусу, имеет возможность установки на уже смонтированную трассу. | 48.2 | 43.38
00-00065481 | Тройник бук д20 (5шт/400шт уп/кор)(PR13.0256) | Промрукав | Тройник разборный - предназначен для соединения гофрированных труб или гладких труб из пластика, образуя Т-образное ответвление. Состоит из двух частей соединяющихся друг с другом. Благодаря разъёмному корпусу, имеет возможность установки на уже смонтированную трассу. | 50.75 | 45.68
00-00065482 | Тройник бук д25 (1шт/200шт уп/кор)(PR13.0257) | Промрукав | Тройник разборный - предназначен для соединения гофрированных труб или гладких труб из пластика, образуя Т-образное ответвление. Состоит из двух частей соединяющихся друг с другом. Благодаря разъёмному корпусу, имеет возможность установки на уже смонтированную трассу. | 110.22 | 99.2
00-00065486 | Тройник бук д25 (30шт/300шт уп/кор)(PR13.0293) | Промрукав | Тройник разборный - предназначен для соединения гофрированных труб или гладких труб из пластика, образуя Т-образное ответвление. Состоит из двух частей соединяющихся друг с другом. Благодаря разъёмному корпусу, имеет возможность установки на уже смонтированную трассу. | 78.26 | 70.43
00-00065487 | Тройник бук д32 (15шт/180шт уп/кор)(PR13.0294) | Промрукав | Тройник разборный - предназначен для соединения гофрированных труб или гладких труб из пластика, образуя Т-образное ответвление. Состоит из двух частей соединяющихся друг с другом. Благодаря разъёмному корпусу, имеет возможность установки на уже смонтированную трассу. | 133.07 | 119.76
00-00065483 | Тройник бук д32 (1шт/200шт уп/кор)(PR13.0258) | Промрукав | Тройник разборный - предназначен для соединения гофрированных труб или гладких труб из пластика, образуя Т-образное ответвление. Состоит из двух частей соединяющихся друг с другом. Благодаря разъёмному корпусу, имеет возможность установки на уже смонтированную трассу. | 138.34 | 124.51
00-00065500 | Тройник д16 (5шт/500 шт уп/кор)(PR.07316м) | Промрукав | Тройник разборный - предназначен для соединения гофрированных труб или гладких труб из пластика, образуя Т-образное ответвление. Состоит из двух частей соединяющихся друг с другом. Благодаря разъёмному корпусу, имеет возможность установки на уже смонтированную трассу. | 37.04 | 33.34
00-00059026 | Тройник разборный д16 (70шт)(PR.07316) | Промрукав | Тройник разборный серый, предназначен для соединения гофрированных труб или гладких труб из пластика, образуя Т-образное ответвление. Состоит из двух частей соединяющихся друг с другом. Благодаря разъёмному корпусу, имеет возможность установки на уже смонтированную трассу. | 30 | 27
00-00065496 | Тройник д16 безгал.HF атм.сер.(70/700)(PR13.0364) | Промрукав | Тройник разборный - предназначен для соединения гофрированных труб или гладких труб из пластика, образуя Т-образное ответвление. Состоит из двух частей соединяющихся друг с другом. Благодаря разъёмному корпусу, имеет возможность установки на уже смонтированную трассу. | 50.08 | 45.07
00-00059025 | Тройник разборный д20 (50шт)(PR.07320) | Промрукав | Тройник разборный серый, предназначен для соединения гофрированных труб или гладких труб из пластика, образуя Т-образное ответвление. Состоит из двух частей соединяющихся друг с другом. Благодаря разъёмному корпусу, имеет возможность установки на уже смонтированную трассу. | 36.5 | 32.85
00-00065501 | Тройник д20 (5шт/400шт уп/кор)(PR.07320м) | Промрукав | Тройник разборный - предназначен для соединения гофрированных труб или гладких труб из пластика, образуя Т-образное ответвление. Состоит из двух частей соединяющихся друг с другом. Благодаря разъёмному корпусу, имеет возможность установки на уже смонтированную трассу. | 38.16 | 34.34
00-00065497 | Тройник д20 безгал.HF атм.сер.(50/600)(PR13.0365) | Промрукав | Тройник разборный - предназначен для соединения гофрированных труб или гладких труб из пластика, образуя Т-образное ответвление. Состоит из двух частей соединяющихся друг с другом. Благодаря разъёмному корпусу, имеет возможность установки на уже смонтированную трассу. | 45.87 | 41.28
00-00065502 | Тройник д25 (1шт/200шт уп/кор)(PR.07325м) | Промрукав | Тройник разборный - предназначен для соединения гофрированных труб или гладких труб из пластика, образуя Т-образное ответвление. Состоит из двух частей соединяющихся друг с другом. Благодаря разъёмному корпусу, имеет возможность установки на уже смонтированную трассу. | 91.17 | 82.05
00-00059027 | Тройник разборный д25 (30шт)(PR.07325) | Промрукав | Тройник разборный серый, предназначен для соединения гофрированных труб или гладких труб из пластика, образуя Т-образное ответвление. Состоит из двух частей соединяющихся друг с другом. Благодаря разъёмному корпусу, имеет возможность установки на уже смонтированную трассу. | 40.26 | 36.23
00-00065498 | Тройник д25 безгал.HF атм.сер.(30/300)(PR13.0366) | Промрукав | Тройник разборный - предназначен для соединения гофрированных труб или гладких труб из пластика, образуя Т-образное ответвление. Состоит из двух частей соединяющихся друг с другом. Благодаря разъёмному корпусу, имеет возможность установки на уже смонтированную трассу. | 50.05 | 45.05
00-00059028 | Тройник разборный д32 (15шт)(PR.07332) | Промрукав | Тройник разборный серый, предназначен для соединения гофрированных труб или гладких труб из пластика, образуя Т-образное ответвление. Состоит из двух частей соединяющихся друг с другом. Благодаря разъёмному корпусу, имеет возможность установки на уже смонтированную трассу. | 49.81 | 44.83
00-00065503 | Тройник д32 (1шт/200шт уп/кор)(PR.07332м) | Промрукав | Тройник разборный - предназначен для соединения гофрированных труб или гладких труб из пластика, образуя Т-образное ответвление. Состоит из двух частей соединяющихся друг с другом. Благодаря разъёмному корпусу, имеет возможность установки на уже смонтированную трассу. | 104.1 | 93.69
00-00065499 | Тройник д32 безгал.HF атм.сер.(15/180)(PR13.0367) | Промрукав | Тройник разборный - предназначен для соединения гофрированных труб или гладких труб из пластика, образуя Т-образное ответвление. Состоит из двух частей соединяющихся друг с другом. Благодаря разъёмному корпусу, имеет возможность установки на уже смонтированную трассу. | 91.75 | 82.58
00-00112510 | Тройник разборный оранжевый (PR13.1153) | Промрукав | Тройник разборный предназначен для соединения гофрированных труб или гладких труб из пластика, образуя Т-образное ответвление, что позволяет придать более эстетичный внешний вид местам соединения. Состоит из двух частей соединяющихся друг с другом. Благодаря разъёмному корпусу, имеет возможность установки на уже смонтированную трассу. Ассортимент дополняют изделия оранжевого цвета для использования в комплекте с гладкими и гофрированными трубами в таком же цвете. | 30.17 | 27.15
00-00112511 | Тройник разборный оранжевый (PR13.1158) | Промрукав | Тройник разборный предназначен для соединения гофрированных труб или гладких труб из пластика, образуя Т-образное ответвление, что позволяет придать более эстетичный внешний вид местам соединения. Состоит из двух частей соединяющихся друг с другом. Благодаря разъёмному корпусу, имеет возможность установки на уже смонтированную трассу. Ассортимент дополняют изделия оранжевого цвета для использования в комплекте с гладкими и гофрированными трубами в таком же цвете. | 35.52 | 31.97
00-00112512 | Тройник разборный оранжевый (PR13.1160) | Промрукав | Тройник разборный предназначен для соединения гофрированных труб или гладких труб из пластика, образуя Т-образное ответвление, что позволяет придать более эстетичный внешний вид местам соединения. Состоит из двух частей соединяющихся друг с другом. Благодаря разъёмному корпусу, имеет возможность установки на уже смонтированную трассу. Ассортимент дополняют изделия оранжевого цвета для использования в комплекте с гладкими и гофрированными трубами в таком же цвете. | 44.52 | 40.07
00-00112513 | Тройник разборный оранжевый (PR13.1163) | Промрукав | Тройник разборный предназначен для соединения гофрированных труб или гладких труб из пластика, образуя Т-образное ответвление, что позволяет придать более эстетичный внешний вид местам соединения. Состоит из двух частей соединяющихся друг с другом. Благодаря разъёмному корпусу, имеет возможность установки на уже смонтированную трассу. Ассортимент дополняют изделия оранжевого цвета для использования в комплекте с гладкими и гофрированными трубами в таком же цвете. | 65.35 | 58.82
00-00065488 | Тройник сосна д16 (5шт/500 шт уп/кор)(PR13.0251) | Промрукав | Тройник разборный - предназначен для соединения гофрированных труб или гладких труб из пластика, образуя Т-образное ответвление. Состоит из двух частей соединяющихся друг с другом. Благодаря разъёмному корпусу, имеет возможность установки на уже смонтированную трассу. | 41.25 | 37.13
00-00065492 | Тройник сосна д16 (70шт/700шт уп/кор)(PR13.0287) | Промрукав | Тройник разборный - предназначен для соединения гофрированных труб или гладких труб из пластика, образуя Т-образное ответвление. Состоит из двух частей соединяющихся друг с другом. Благодаря разъёмному корпусу, имеет возможность установки на уже смонтированную трассу. | 50.21 | 45.19
00-00065493 | Тройник сосна д20 (50шт/600шт уп/кор)(PR13.0288) | Промрукав | Тройник разборный - предназначен для соединения гофрированных труб или гладких труб из пластика, образуя Т-образное ответвление. Состоит из двух частей соединяющихся друг с другом. Благодаря разъёмному корпусу, имеет возможность установки на уже смонтированную трассу. | 50.72 | 45.65
00-00065489 | Тройник сосна д20 (5шт/400шт уп/кор)(PR13.0252) | Промрукав | Тройник разборный - предназначен для соединения гофрированных труб или гладких труб из пластика, образуя Т-образное ответвление. Состоит из двух частей соединяющихся друг с другом. Благодаря разъёмному корпусу, имеет возможность установки на уже смонтированную трассу. | 52.23 | 47.01
00-00065490 | Тройник сосна д25 (1шт/200шт уп/кор)(PR13.0253) | Промрукав | Тройник разборный - предназначен для соединения гофрированных труб или гладких труб из пластика, образуя Т-образное ответвление. Состоит из двух частей соединяющихся друг с другом. Благодаря разъёмному корпусу, имеет возможность установки на уже смонтированную трассу. | 113.46 | 102.11
00-00065494 | Тройник сосна д25 (30шт/300шт уп/кор)(PR13.0289) | Промрукав | Тройник разборный - предназначен для соединения гофрированных труб или гладких труб из пластика, образуя Т-образное ответвление. Состоит из двух частей соединяющихся друг с другом. Благодаря разъёмному корпусу, имеет возможность установки на уже смонтированную трассу. | 85.59 | 77.03
00-00065495 | Тройник сосна д32 (15шт/180шт уп/кор)(PR13.0290) | Промрукав | Тройник разборный - предназначен для соединения гофрированных труб или гладких труб из пластика, образуя Т-образное ответвление. Состоит из двух частей соединяющихся друг с другом. Благодаря разъёмному корпусу, имеет возможность установки на уже смонтированную трассу. | 136.18 | 122.56
00-00065491 | Тройник сосна д32 (1шт/200шт уп/кор)(PR13.0254) | Промрукав | Тройник разборный - предназначен для соединения гофрированных труб или гладких труб из пластика, образуя Т-образное ответвление. Состоит из двух частей соединяющихся друг с другом. Благодаря разъёмному корпусу, имеет возможность установки на уже смонтированную трассу. | 142.41 | 128.17
00-00065476 | Тройник черный д16 (5шт/500 шт уп/кор)(PR13.0177) | Промрукав | Тройник разборный - предназначен для соединения гофрированных труб или гладких труб из пластика, образуя Т-образное ответвление. Состоит из двух частей соединяющихся друг с другом. Благодаря разъёмному корпусу, имеет возможность установки на уже смонтированную трассу. | 35.09 | 31.58
00-00059021 | Тройник разборный черный д16 (70шт)(PR13.0195) | Промрукав | Тройник разборный черный, предназначен для соединения гофрированных труб или гладких труб из пластика, образуя Т-образное ответвление. Состоит из двух частей соединяющихся друг с другом. Благодаря разъёмному корпусу, имеет возможность установки на уже смонтированную трассу. | 30.3 | 27.27
00-00059022 | Тройник разборный черный д20 (50шт)(PR13.0196) | Промрукав | Тройник разборный черный, предназначен для соединения гофрированных труб или гладких труб из пластика, образуя Т-образное ответвление. Состоит из двух частей соединяющихся друг с другом. Благодаря разъёмному корпусу, имеет возможность установки на уже смонтированную трассу. | 36.87 | 33.18
00-00065477 | Тройник черный д20 (5шт/400шт уп/кор)(PR13.0178) | Промрукав | Тройник разборный - предназначен для соединения гофрированных труб или гладких труб из пластика, образуя Т-образное ответвление. Состоит из двух частей соединяющихся друг с другом. Благодаря разъёмному корпусу, имеет возможность установки на уже смонтированную трассу. | 38.53 | 34.68
00-00065478 | Тройник черный д25 (1шт/200шт уп/кор)(PR13.0179) | Промрукав | Тройник разборный - предназначен для соединения гофрированных труб или гладких труб из пластика, образуя Т-образное ответвление. Состоит из двух частей соединяющихся друг с другом. Благодаря разъёмному корпусу, имеет возможность установки на уже смонтированную трассу. | 92.07 | 82.86
00-00059023 | Тройник разборный черный д25 (30шт)(PR13.0197) | Промрукав | Тройник разборный черный, предназначен для соединения гофрированных труб или гладких труб из пластика, образуя Т-образное ответвление. Состоит из двух частей соединяющихся друг с другом. Благодаря разъёмному корпусу, имеет возможность установки на уже смонтированную трассу. | 40.65 | 36.59
00-00059024 | Тройник разборный черный д32 (15шт)(PR13.0198) | Промрукав | Тройник разборный черный, предназначен для соединения гофрированных труб или гладких труб из пластика, образуя Т-образное ответвление. Состоит из двух частей соединяющихся друг с другом. Благодаря разъёмному корпусу, имеет возможность установки на уже смонтированную трассу. | 128.51 | 115.66
00-00065479 | Тройник черный д32 (1шт/200шт уп/кор)(PR13.0180) | Промрукав | Тройник разборный - предназначен для соединения гофрированных труб или гладких труб из пластика, образуя Т-образное ответвление. Состоит из двух частей соединяющихся друг с другом. Благодаря разъёмному корпусу, имеет возможность установки на уже смонтированную трассу. | 131.43 | 118.29
00-00134853 | Тройник Т-образный (702-001) | ПожТехКабель | Тройник Т-образный соединительный для труб D16 мм, 10 шт/уп, предназначен для разветвления жестких гладких труб и гофрированных гибких труб одинакового диаметра в местах отводов от магистральных трасс. | 24.65 | 22.19
00-00080363 | Тройник Т-образный (702-002) | ПожТехКабель | Тройник Т-образный соединительный для труб D20 мм, 10 шт/уп, предназначен для разветвления жестких гладких труб и гофрированных гибких труб одинакового диаметра в местах отводов от магистральных трасс. | 28.77 | 25.9
00-00134854 | Тройник Т-образный (702-012) | ПожТехКабель | Тройник Т-образный соединительный для труб D20 мм, черный, предназначен для разветвления жестких гладких труб и гофрированных гибких труб одинакового диаметра в местах отводов от магистральных трасс. | 34.85 | 31.37
00-00078321 | Тройник Т-образный (702-003) | ПожТехКабель | Тройник Т-образный соединительный для труб D25 мм, 10 шт/уп, предназначен для разветвления жестких гладких труб и гофрированных гибких труб одинакового диаметра в местах отводов от магистральных трасс. | 36.41 | 32.77
00-00134855 | Тройник Т-образный (702-013) | ПожТехКабель | Тройник Т-образный соединительный для труб D25 мм, черн., предназначен для разветвления жестких гладких труб и гофрированных гибких труб одинакового диаметра в местах отводов от магистральных трасс. | 44.09 | 39.69
00-00134856 | Тройник Т-образный (702-004) | ПожТехКабель | Тройник Т-образный соединительный для труб D32 мм, 10 шт/уп, предназначен для разветвления жестких гладких труб и гофрированных гибких труб одинакового диаметра в местах отводов от магистральных трасс. | 40.94 | 36.85
00-00064703 | Труб.гоф.д.ПНДж.450SN12к.110 5,7(34,2)(PR15.0120) | Промрукав | Труба гофрированная двустенная для защиты изолированных проводов и кабелей в электрических установках и системах связи от механических повреждений и агрессивного воздействия окружающей среды. Используется при прокладке в землю заливке бетоном, а также на открытом воздухе. | 497.93 | 448.14
00-00064706 | Труба гоф.дв.ПНД ж.450(SN12)к.110 6(36)(PR15.0069) | Промрукав | Труба гофрированная двустенная для защиты изолированных проводов и кабелей в электрических установках и системах связи от механических повреждений и агрессивного воздействия окружающей среды. Используется при прокладке в землю заливке бетоном, а также на открытом воздухе. | 497.93 | 448.14
00-00064702 | Труб.гоф.д.ПНДж.450(SN12)к.90 5,7(34,2)(PR15.0119) | Промрукав | Труба гофрированная двустенная для защиты изолированных проводов и кабелей в электрических установках и системах связи от механических повреждений и агрессивного воздействия окружающей среды. Используется при прокладке в землю заливке бетоном, а также на открытом воздухе. | 467.74 | 420.97
00-00064723 | Труб.гоф.д.ПНДж.450SN12с.110 5,7(34,2)(PR15.0123) | Промрукав | Труба гофрированная двустенная для защиты изолированных проводов и кабелей в электрических установках и системах связи от механических повреждений и агрессивного воздействия окружающей среды. Используется при прокладке в землю заливке бетоном, а также на открытом воздухе. | 497.93 | 448.14
00-00064726 | Труба гоф.дв.ПНД ж.450(SN12)с.110 6(36)(PR15.0070) | Промрукав | Труба гофрированная двустенная для защиты изолированных проводов и кабелей в электрических установках и системах связи от механических повреждений и агрессивного воздействия окружающей среды. Используется при прокладке в землю заливке бетоном, а также на открытом воздухе. | 497.93 | 448.14
00-00064722 | Труб.гоф.д.ПНДж.450(SN12)с.90 5,7(34,2)(PR15.0122) | Промрукав | Труба гофрированная двустенная для защиты изолированных проводов и кабелей в электрических установках и системах связи от механических повреждений и агрессивного воздействия окружающей среды. Используется при прокладке в землю заливке бетоном, а также на открытом воздухе. | 467.74 | 420.97
00-00064725 | Труба гоф.дв.ПНД ж.450(SN12)с.90 6(36)(PR15.0068) | Промрукав | Труба гофрированная двустенная для защиты изолированных проводов и кабелей в электрических установках и системах связи от механических повреждений и агрессивного воздействия окружающей среды. Используется при прокладке в землю заливке бетоном, а также на открытом воздухе. | 467.74 | 420.97
00-00064710 | Труб.гоф.д.ПНДж.450(SN6)к.200 5,7(11,4)(PR15.0210) | Промрукав | Труба гофрированная двустенная для защиты изолированных проводов и кабелей в электрических установках и системах связи от механических повреждений и агрессивного воздействия окружающей среды. Используется при прокладке в землю заливке бетоном, а также на открытом воздухе. | 1290.18 | 1161.16
00-00064709 | Труба гоф.дв.ПНД ж.450(SN6)к.200 6(12)(PR15.0186) | Промрукав | Труба гофрированная двустенная для защиты изолированных проводов и кабелей в электрических установках и системах связи от механических повреждений и агрессивного воздействия окружающей среды. Используется при прокладке в землю заливке бетоном, а также на открытом воздухе. | 1290.18 | 1161.16
00-00064730 | Труб.гоф.д.ПНДж.450(SN6)с.200 5,7(11,4)(PR15.0211) | Промрукав | Труба гофрированная двустенная для защиты изолированных проводов и кабелей в электрических установках и системах связи от механических повреждений и агрессивного воздействия окружающей среды. Используется при прокладке в землю заливке бетоном, а также на открытом воздухе. | 1290.18 | 1161.16
00-00064729 | Труба гоф.дв.ПНД ж.450(SN6)с.200 6(12)(PR15.0190) | Промрукав | Труба гофрированная двустенная для защиты изолированных проводов и кабелей в электрических установках и системах связи от механических повреждений и агрессивного воздействия окружающей среды. Используется при прокладке в землю заливке бетоном, а также на открытом воздухе. | 1290.18 | 1161.16
00-00064711 | Труб.гоф.д.ПНДж.450(SN8)к.160 5,7(22,8)(PR15.0212) | Промрукав | Труба гофрированная двустенная для защиты изолированных проводов и кабелей в электрических установках и системах связи от механических повреждений и агрессивного воздействия окружающей среды. Используется при прокладке в землю заливке бетоном, а также на открытом воздухе. | 833.11 | 749.8
00-00064708 | Труба гоф.дв.ПНД ж.450(SN8)к.160 6(24)(PR15.0185) | Промрукав | Труба гофрированная двустенная для защиты изолированных проводов и кабелей в электрических установках и системах связи от механических повреждений и агрессивного воздействия окружающей среды. Используется при прокладке в землю заливке бетоном, а также на открытом воздухе. | 833.11 | 749.8
00-00064731 | Труб.гоф.д.ПНДж.450(SN8)с.160 5,7(22,8)(PR15.0213) | Промрукав | Труба гофрированная двустенная для защиты изолированных проводов и кабелей в электрических установках и системах связи от механических повреждений и агрессивного воздействия окружающей среды. Используется при прокладке в землю заливке бетоном, а также на открытом воздухе. | 983.05 | 884.75
00-00064728 | Труба гоф.дв.ПНД ж.450(SN8)с.160 6(24)(PR15.0189) | Промрукав | Труба гофрированная двустенная для защиты изолированных проводов и кабелей в электрических установках и системах связи от механических повреждений и агрессивного воздействия окружающей среды. Используется при прокладке в землю заливке бетоном, а также на открытом воздухе. | 983.05 | 884.75
00-00064704 | Труб.гоф.д.ПНДж.450(SN9)к.125 5,7(34,2)(PR15.0121) | Промрукав | Труба гофрированная двустенная для защиты изолированных проводов и кабелей в электрических установках и системах связи от механических повреждений и агрессивного воздействия окружающей среды. Используется при прокладке в землю заливке бетоном, а также на открытом воздухе. | 671.74 | 604.57
00-00064707 | Труба гоф.дв.ПНД ж.450(SN9)к.125 6(36)(PR15.0071) | Промрукав | Труба гофрированная двустенная для защиты изолированных проводов и кабелей в электрических установках и системах связи от механических повреждений и агрессивного воздействия окружающей среды. Используется при прокладке в землю заливке бетоном, а также на открытом воздухе. | 671.74 | 604.57
00-00064724 | Труб.гоф.д.ПНДж.450(SN9)с.125 5,7(34,2)(PR15.0124) | Промрукав | Труба гофрированная двустенная для защиты изолированных проводов и кабелей в электрических установках и системах связи от механических повреждений и агрессивного воздействия окружающей среды. Используется при прокладке в землю заливке бетоном, а также на открытом воздухе. | 671.74 | 604.57
00-00064727 | Труба гоф.дв.ПНД ж.450(SN9)с.125 6(36)(PR15.0072) | Промрукав | Труба гофрированная двустенная для защиты изолированных проводов и кабелей в электрических установках и системах связи от механических повреждений и агрессивного воздействия окружающей среды. Используется при прокладке в землю заливке бетоном, а также на открытом воздухе. | 671.74 | 604.57
00-00064720 | Труб.гоф.д.ПНДж.750SN10к.160 5,7(22,8)(PR15.0243) | Промрукав | Труба гофрированная двустенная для защиты изолированных проводов и кабелей в электрических установках и системах связи от механических повреждений и агрессивного воздействия окружающей среды. Используется при прокладке в землю заливке бетоном, а также на открытом воздухе. | 927.11 | 834.4
00-00064718 | Труба гоф.дв.ПНД ж.750(SN10)к.160 6(24)(PR15.0187) | Промрукав | Труба гофрированная двустенная для защиты изолированных проводов и кабелей в электрических установках и системах связи от механических повреждений и агрессивного воздействия окружающей среды. Используется при прокладке в землю заливке бетоном, а также на открытом воздухе. | 900.62 | 810.56
00-00064740 | Труб.гоф.д.ПНДж.750SN10с.160 5,7(22,8)(PR15.0244) | Промрукав | Труба гофрированная двустенная для защиты изолированных проводов и кабелей в электрических установках и системах связи от механических повреждений и агрессивного воздействия окружающей среды. Используется при прокладке в землю заливке бетоном, а также на открытом воздухе. | 1215.85 | 1094.27
00-00064738 | Труба гоф.дв.ПНД ж.750(SN10)с.160 6(24)(PR15.0191) | Промрукав | Труба гофрированная двустенная для защиты изолированных проводов и кабелей в электрических установках и системах связи от механических повреждений и агрессивного воздействия окружающей среды. Используется при прокладке в землю заливке бетоном, а также на открытом воздухе. | 1215.85 | 1094.27
00-00064714 | Труб.гоф.д.ПНДж.750SN14к.125 5,7(34,2)(PR15.0130) | Промрукав | Труба гофрированная двустенная для защиты изолированных проводов и кабелей в электрических установках и системах связи от механических повреждений и агрессивного воздействия окружающей среды. Используется при прокладке в землю заливке бетоном, а также на открытом воздухе. | 633.38 | 570.04
00-00064717 | Труба гоф.дв.ПНД ж.750(SN14)к.125 6(36)(PR15.0077) | Промрукав | Труба гофрированная двустенная для защиты изолированных проводов и кабелей в электрических установках и системах связи от механических повреждений и агрессивного воздействия окружающей среды. Используется при прокладке в землю заливке бетоном, а также на открытом воздухе. | 633.38 | 570.04
00-00064734 | Труб.гоф.д.ПНДж.750SN14с.125 5,7(34,2)(PR15.0127) | Промрукав | Труба гофрированная двустенная для защиты изолированных проводов и кабелей в электрических установках и системах связи от механических повреждений и агрессивного воздействия окружающей среды. Используется при прокладке в землю заливке бетоном, а также на открытом воздухе. | 804.36 | 723.92
00-00064737 | Труба гоф.дв.ПНД ж.750(SN14)с.125 6(36)(PR15.0078) | Промрукав | Труба гофрированная двустенная для защиты изолированных проводов и кабелей в электрических установках и системах связи от механических повреждений и агрессивного воздействия окружающей среды. Используется при прокладке в землю заливке бетоном, а также на открытом воздухе. | 804.36 | 723.92
00-00064713 | Труб.гоф.д.ПНДж.750SN16к.110 5,7(34,2)(PR15.0129) | Промрукав | Труба гофрированная двустенная для защиты изолированных проводов и кабелей в электрических установках и системах связи от механических повреждений и агрессивного воздействия окружающей среды. Используется при прокладке в землю заливке бетоном, а также на открытом воздухе. | 528.21 | 475.39
00-00064716 | Труба гоф.дв.ПНД ж.750(SN16)к.110 6(36)(PR15.0075) | Промрукав | Труба гофрированная двустенная для защиты изолированных проводов и кабелей в электрических установках и системах связи от механических повреждений и агрессивного воздействия окружающей среды. Используется при прокладке в землю заливке бетоном, а также на открытом воздухе. | 528.21 | 475.39
00-00064733 | Труб.гоф.д.ПНДж.750SN16с.110 5,7(34,2)(PR15.0126) | Промрукав | Труба гофрированная двустенная для защиты изолированных проводов и кабелей в электрических установках и системах связи от механических повреждений и агрессивного воздействия окружающей среды. Используется при прокладке в землю заливке бетоном, а также на открытом воздухе. | 575.75 | 518.18
00-00064736 | Труба гоф.дв.ПНД ж.750(SN16)с.110 6(36)(PR15.0076) | Промрукав | Труба гофрированная двустенная для защиты изолированных проводов и кабелей в электрических установках и системах связи от механических повреждений и агрессивного воздействия окружающей среды. Используется при прокладке в землю заливке бетоном, а также на открытом воздухе. | 575.75 | 518.18
00-00064712 | Труб.гоф.д.ПНДж.750(SN19)к.90 5,7(34,2)(PR15.0128) | Промрукав | Труба гофрированная двустенная для защиты изолированных проводов и кабелей в электрических установках и системах связи от механических повреждений и агрессивного воздействия окружающей среды. Используется при прокладке в землю заливке бетоном, а также на открытом воздухе. | 488.08 | 439.27
00-00064715 | Труба гоф.дв.ПНД ж.750(SN19)к.90 6(36)(PR15.0073) | Промрукав | Труба гофрированная двустенная для защиты изолированных проводов и кабелей в электрических установках и системах связи от механических повреждений и агрессивного воздействия окружающей среды. Используется при прокладке в землю заливке бетоном, а также на открытом воздухе. | 488.08 | 439.27
00-00064732 | Труб.гоф.д.ПНДж.750(SN19)с.90 5,7(34,2)(PR15.0125) | Промрукав | Труба гофрированная двустенная для защиты изолированных проводов и кабелей в электрических установках и системах связи от механических повреждений и агрессивного воздействия окружающей среды. Используется при прокладке в землю заливке бетоном, а также на открытом воздухе. | 571 | 513.9
00-00064735 | Труба гоф.дв.ПНД ж.750(SN19)с.90 6(36)(PR15.0074) | Промрукав | Труба гофрированная двустенная для защиты изолированных проводов и кабелей в электрических установках и системах связи от механических повреждений и агрессивного воздействия окружающей среды. Используется при прокладке в землю заливке бетоном, а также на открытом воздухе. | 571 | 513.9
00-00064721 | Труб.гоф.д.ПНДж.750(SN8)к.200 5,7(11,4)(PR15.0245) | Промрукав | Труба гофрированная двустенная для защиты изолированных проводов и кабелей в электрических установках и системах связи от механических повреждений и агрессивного воздействия окружающей среды. Используется при прокладке в землю заливке бетоном, а также на открытом воздухе. | 1186.39 | 1067.75
00-00064719 | Труба гоф.дв.ПНД ж.750(SN8)к.200 6(12)(PR15.0188) | Промрукав | Труба гофрированная двустенная для защиты изолированных проводов и кабелей в электрических установках и системах связи от механических повреждений и агрессивного воздействия окружающей среды. Используется при прокладке в землю заливке бетоном, а также на открытом воздухе. | 1186.39 | 1067.75
00-00064741 | Труб.гоф.д.ПНДж.750(SN8)с.200 5,7(11,4)(PR15.0246) | Промрукав | Труба гофрированная двустенная для защиты изолированных проводов и кабелей в электрических установках и системах связи от механических повреждений и агрессивного воздействия окружающей среды. Используется при прокладке в землю заливке бетоном, а также на открытом воздухе. | 1555.85 | 1400.27
00-00064739 | Труба гоф.дв.ПНД ж.750(SN8)с.200 6(12)(PR15.0192) | Промрукав | Труба гофрированная двустенная для защиты изолированных проводов и кабелей в электрических установках и системах связи от механических повреждений и агрессивного воздействия окружающей среды. Используется при прокладке в землю заливке бетоном, а также на открытом воздухе. | 1555.85 | 1400.27
00-00064705 | Труба гоф.дв.ПНД ж.450(SN12)к.90 6(36)(PR15.0067) | Промрукав | Труба гофрированная двустенная для защиты изолированных проводов и кабелей в электрических установках и системах связи от механических повреждений и агрессивного воздействия окружающей среды. Используется при прокладке в землю заливке бетоном, а также на открытом воздухе. | 467.74 | 420.97
00-00064425 | Труба гоф.ПА HF ч.40(15/960)(PR02.0205) | Промрукав | Труба гофрированная из полиамида - отличное средство защиты изолированных проводов и кабелей от механических повреждений и агрессивного воздействия окружающей среды при прокладке сложных кабельных систем и трасс. Применяется для скрытой и открытой прокладки в несущих и ограждающих конструкциях из несгораемых материалов жилых, административных и производственных зданий и сооружений. | 332.01 | 298.81
00-00064426 | Труба гоф.ПА HF ч.50(15/660)(PR02.0206) | Промрукав | Труба гофрированная из полиамида - отличное средство защиты изолированных проводов и кабелей от механических повреждений и агрессивного воздействия окружающей среды при прокладке сложных кабельных систем и трасс. Применяется для скрытой и открытой прокладки в несущих и ограждающих конструкциях из несгораемых материалов жилых, административных и производственных зданий и сооружений. | 512.29 | 461.06
00-00064427 | Труба гоф.ПА HF ч.63(15/360)(PR02.0207) | Промрукав | Труба гофрированная из полиамида - отличное средство защиты изолированных проводов и кабелей от механических повреждений и агрессивного воздействия окружающей среды при прокладке сложных кабельных систем и трасс. Применяется для скрытой и открытой прокладки в несущих и ограждающих конструкциях из несгораемых материалов жилых, административных и производственных зданий и сооружений. | 1163.15 | 1046.84
00-00064435 | Труба гоф.ПА нег.НГ (УФ) ч.40(15/960)(PR02.0208) | Промрукав | Труба гофрированная из полиамида - отличное средство защиты изолированных проводов и кабелей от механических повреждений и агрессивного воздействия окружающей среды при прокладке сложных кабельных систем и трасс. Применяется для скрытой и открытой прокладки в несущих и ограждающих конструкциях из несгораемых материалов жилых, административных и производственных зданий и сооружений. | 736.94 | 663.25
00-00064436 | Труба гоф.ПА нег.НГ (УФ) ч.50(15/660)(PR02.0209) | Промрукав | Труба гофрированная из полиамида - отличное средство защиты изолированных проводов и кабелей от механических повреждений и агрессивного воздействия окружающей среды при прокладке сложных кабельных систем и трасс. Применяется для скрытой и открытой прокладки в несущих и ограждающих конструкциях из несгораемых материалов жилых, административных и производственных зданий и сооружений. | 1061.34 | 955.21
00-00064437 | Труба гоф.ПА нег.НГ (УФ) ч.63(15/360)(PR02.0210) | Промрукав | Труба гофрированная из полиамида - отличное средство защиты изолированных проводов и кабелей от механических повреждений и агрессивного воздействия окружающей среды при прокладке сложных кабельных систем и трасс. Применяется для скрытой и открытой прокладки в несущих и ограждающих конструкциях из несгораемых материалов жилых, административных и производственных зданий и сооружений. | 1538.07 | 1384.26
00-00064469 | Труба гоф.ПВХ серая 16(50)(PR.031650) | Строитель | Труба гофрированная ПВХ серая с/з д16 (50м/уп) Строитель (PR.031650) | 21.86 | 19.67
00-00064471 | Труба гоф.ПВХ серая 20(50)(PR.032050) | Строитель | Труба гофрированная ПВХ серая с/з д20 (50м/уп) Строитель (PR.032050) | 28.02 | 25.22
00-00064474 | Труба гоф.ПВХ серая 40(15/960)(PR.034015) | Строитель | Труба гофрированная ПВХ серая с/з д40 (15м/960м уп/пал) Строитель (PR.034015) | 108.26 | 97.43
00-00064475 | Труба гоф.ПВХ серая 50(15/660)(PR.035015) | Строитель | Труба гофрированная ПВХ серая с/з д50 (15м/660м уп/пал) Строитель (PR.035015) | 153.68 | 138.31
00-00064476 | Труба гоф.ПВХ серая 63(15/360)(PR.036315) | Строитель | Труба гофрированная ПВХ серая с/з д63 (15м/360м уп/пал) Строитель (PR.036315) | 241.31 | 217.18
00-00064531 | Труба гоф.ПНД HF ч.40(15/960)(PR.024051) | Строитель | Труба гофрированная ПНД безгалогенная (HF) черная с/з д40 (15м/960м уп/пал) Строитель (PR.024051) | 90.82 | 81.74
00-00064532 | Труба гоф.ПНД HF ч.50(15/660)(PR.025051) | Строитель | Труба гофрированная ПНД безгалогенная (HF) черная с/з д50 (15м/660м уп/пал) Строитель (PR.025051) | 115.8 | 104.22
00-00064533 | Труба гоф.ПНД HF ч.63(15/360)(PR.026351) | Строитель | Труба гофрированная ПНД безгалогенная (HF) черная с/з д63 (15м/360м уп/пал) Строитель (PR.026351) | 168.54 | 151.69
00-00064488 | Труба гоф.ПНД л.350Н HF ч.16(10)(PR02.0120) | Промрукав | Гофрированные трубы из полиэтилена низкого давления отлично подходят для защиты изолированных проводов и кабелей от механических повреждений и агрессивного воздействия окружающей среды при прокладке сложных систем и трасс. Применяются для скрытой и открытой прокладки в несущих и ограждающих конструкциях из несгораемых материалов жилых, административных и производственных зданий и сооружений. | 34.66 | 31.19
00-00064489 | Труба гоф.ПНД л.350Н HF ч.16(25)(PR02.0121) | Промрукав | Гофрированные трубы из полиэтилена низкого давления отлично подходят для защиты изолированных проводов и кабелей от механических повреждений и агрессивного воздействия окружающей среды при прокладке сложных систем и трасс. Применяются для скрытой и открытой прокладки в несущих и ограждающих конструкциях из несгораемых материалов жилых, административных и производственных зданий и сооружений. | 31.99 | 28.79
00-00064490 | Труба гоф.ПНД л.350Н HF ч.16(50)(PR02.0122) | Промрукав | Гофрированные трубы из полиэтилена низкого давления отлично подходят для защиты изолированных проводов и кабелей от механических повреждений и агрессивного воздействия окружающей среды при прокладке сложных систем и трасс. Применяются для скрытой и открытой прокладки в несущих и ограждающих конструкциях из несгораемых материалов жилых, административных и производственных зданий и сооружений. | 31.3 | 28.17
00-00064491 | Труба гоф.ПНД л.350Н HF ч.20(10)(PR02.0123) | Промрукав | Гофрированные трубы из полиэтилена низкого давления отлично подходят для защиты изолированных проводов и кабелей от механических повреждений и агрессивного воздействия окружающей среды при прокладке сложных систем и трасс. Применяются для скрытой и открытой прокладки в несущих и ограждающих конструкциях из несгораемых материалов жилых, административных и производственных зданий и сооружений. | 45.34 | 40.81
00-00064492 | Труба гоф.ПНД л.350Н HF ч.20(25)(PR02.0124) | Промрукав | Гофрированные трубы из полиэтилена низкого давления отлично подходят для защиты изолированных проводов и кабелей от механических повреждений и агрессивного воздействия окружающей среды при прокладке сложных систем и трасс. Применяются для скрытой и открытой прокладки в несущих и ограждающих конструкциях из несгораемых материалов жилых, административных и производственных зданий и сооружений. | 42 | 37.8
00-00064493 | Труба гоф.ПНД л.350Н HF ч.20(50)(PR02.0125) | Промрукав | Гофрированные трубы из полиэтилена низкого давления отлично подходят для защиты изолированных проводов и кабелей от механических повреждений и агрессивного воздействия окружающей среды при прокладке сложных систем и трасс. Применяются для скрытой и открытой прокладки в несущих и ограждающих конструкциях из несгораемых материалов жилых, административных и производственных зданий и сооружений. | 41.13 | 37.02
00-00064494 | Труба гоф.ПНД л.350Н HF ч.25(10)(PR02.0126) | Промрукав | Гофрированные трубы из полиэтилена низкого давления отлично подходят для защиты изолированных проводов и кабелей от механических повреждений и агрессивного воздействия окружающей среды при прокладке сложных систем и трасс. Применяются для скрытой и открытой прокладки в несущих и ограждающих конструкциях из несгораемых материалов жилых, административных и производственных зданий и сооружений. | 55.86 | 50.27
00-00064495 | Труба гоф.ПНД л.350Н HF ч.25(25)(PR02.0127) | Промрукав | Гофрированные трубы из полиэтилена низкого давления отлично подходят для защиты изолированных проводов и кабелей от механических повреждений и агрессивного воздействия окружающей среды при прокладке сложных систем и трасс. Применяются для скрытой и открытой прокладки в несущих и ограждающих конструкциях из несгораемых материалов жилых, административных и производственных зданий и сооружений. | 51.56 | 46.4
00-00064496 | Труба гоф.ПНД л.350Н HF ч.32(10)(PR02.0128) | Промрукав | Гофрированные трубы из полиэтилена низкого давления отлично подходят для защиты изолированных проводов и кабелей от механических повреждений и агрессивного воздействия окружающей среды при прокладке сложных систем и трасс. Применяются для скрытой и открытой прокладки в несущих и ограждающих конструкциях из несгораемых материалов жилых, административных и производственных зданий и сооружений. | 81.11 | 73
00-00064510 | Труба гоф.ПНД т.750Н HF ч.16(100/5500)(PR.021641) | Промрукав | Гофрированные трубы из полиэтилена низкого давления отлично подходят для защиты изолированных проводов и кабелей от механических повреждений и агрессивного воздействия окружающей среды при прокладке сложных систем и трасс. Применяются для скрытой и открытой прокладки в несущих и ограждающих конструкциях из несгораемых материалов жилых, административных и производственных зданий и сооружений. | 62.11 | 55.9
00-00064512 | Труба гоф.ПНД т.750Н HF ч.25(50/2600)(PR.022541) | Промрукав | Гофрированные трубы из полиэтилена низкого давления отлично подходят для защиты изолированных проводов и кабелей от механических повреждений и агрессивного воздействия окружающей среды при прокладке сложных систем и трасс. Применяются для скрытой и открытой прокладки в несущих и ограждающих конструкциях из несгораемых материалов жилых, административных и производственных зданий и сооружений. | 108.58 | 97.72
00-00064514 | Труба гоф.ПНД т.750Н HF ч.40(15/960)(PR.024041) | Промрукав | Гофрированные трубы из полиэтилена низкого давления отлично подходят для защиты изолированных проводов и кабелей от механических повреждений и агрессивного воздействия окружающей среды при прокладке сложных систем и трасс. Применяются для скрытой и открытой прокладки в несущих и ограждающих конструкциях из несгораемых материалов жилых, административных и производственных зданий и сооружений. | 222.24 | 200.02
00-00064515 | Труба гоф.ПНД т.750Н HF ч.50(15/660)(PR.025041) | Промрукав | Гофрированные трубы из полиэтилена низкого давления отлично подходят для защиты изолированных проводов и кабелей от механических повреждений и агрессивного воздействия окружающей среды при прокладке сложных систем и трасс. Применяются для скрытой и открытой прокладки в несущих и ограждающих конструкциях из несгораемых материалов жилых, административных и производственных зданий и сооружений. | 323.05 | 290.75
00-00064516 | Труба гоф.ПНД т.750Н HF ч.63(15/360)(PR.026341) | Промрукав | Гофрированные трубы из полиэтилена низкого давления отлично подходят для защиты изолированных проводов и кабелей от механических повреждений и агрессивного воздействия окружающей среды при прокладке сложных систем и трасс. Применяются для скрытой и открытой прокладки в несущих и ограждающих конструкциях из несгораемых материалов жилых, административных и производственных зданий и сооружений. | 617.4 | 555.66
00-00058837 | Труба гофр ПА(НГ) (УФ) черная с/з д16 (PR02.0101) | Промрукав | Труба гофрированная из полиамида негорючая (НГ) стойкая к ультрафиолету (УФ) черная, средство защиты изолированных проводов и кабелей от механических повреждений и агрессивного воздействия окружающей среды при прокладке сложных кабельных систем и трасс. Применяется для скрытой и открытой прокладки в несущих и ограждающих конструкциях из несгораемых материалов жилых, административных и производственных зданий и сооружений. Также применяется в промышленном станкостроении и роботостроении. | 192.88 | 173.59
00-00064478 | Труба гофр.ПНД МПТкр.20/14,1(100/4800)(PR02.0088) | Промрукав | Трубы гофрированная из полиэтилена защитная для МПТ (пешель) красная низкого давления «пешель» применяется в качестве маркера для металлополимерных (МПТ) и полипропиленовых (PP) труб холодного и горячего водоснабжения. | 32.48 | 29.23
00-00090609 | Труба гофрир (PR15.0278) | Промрукав | Труба гофрированная двустенная вентиляционная предназначена для обустройства вентиляционных систем бытового назначения в жилых и офисных помещениях. Прокладывается по поверхности стен и потолков, в штробах, в полостях каркасных домов и других нишах. В отличие от металлических воздуховодов, вентиляционная ТГД из ПНД отличается гибкостью, легкостью, не подвержена коррозии, проще в монтаже. Обладает антистатическим эффектом. Изготовлена с применением антибактериальных и светостойких добавок. | 194.79 | 175.31
00-00090610 | Труба гофрир (PR15.0280) | Промрукав | Труба гофрированная двустенная вентиляционная предназначена для обустройства вентиляционных систем бытового назначения в жилых и офисных помещениях. Прокладывается по поверхности стен и потолков, в штробах, в полостях каркасных домов и других нишах. В отличие от металлических воздуховодов, вентиляционная ТГД из ПНД отличается гибкостью, легкостью, не подвержена коррозии, проще в монтаже. Обладает антистатическим эффектом. Изготовлена с применением антибактериальных и светостойких добавок. | 272.73 | 245.46
00-00090611 | Труба гофрир (PR15.0282) | Промрукав | Труба гофрированная двустенная вентиляционная предназначена для обустройства вентиляционных систем бытового назначения в жилых и офисных помещениях. Прокладывается по поверхности стен и потолков, в штробах, в полостях каркасных домов и других нишах. В отличие от металлических воздуховодов, вентиляционная ТГД из ПНД отличается гибкостью, легкостью, не подвержена коррозии, проще в монтаже. Обладает антистатическим эффектом. Изготовлена с применением антибактериальных и светостойких добавок. | 350.63 | 315.57
00-00090612 | Труба гофрир (PR15.0296) | Промрукав | Труба гофрированная двустенная вентиляционная предназначена для обустройства вентиляционных систем бытового назначения в жилых и офисных помещениях. Прокладывается по поверхности стен и потолков, в штробах, в полостях каркасных домов и других нишах. В отличие от металлических воздуховодов, вентиляционная ТГД из ПНД отличается гибкостью, легкостью, не подвержена коррозии, проще в монтаже. Обладает антистатическим эффектом. Изготовлена с применением антибактериальных и светостойких добавок. | 194.79 | 175.31
00-00090613 | Труба гофрир (PR15.0297) | Промрукав | Труба гофрированная двустенная вентиляционная предназначена для обустройства вентиляционных систем бытового назначения в жилых и офисных помещениях. Прокладывается по поверхности стен и потолков, в штробах, в полостях каркасных домов и других нишах. В отличие от металлических воздуховодов, вентиляционная ТГД из ПНД отличается гибкостью, легкостью, не подвержена коррозии, проще в монтаже. Обладает антистатическим эффектом. Изготовлена с применением антибактериальных и светостойких добавок. | 272.73 | 245.46
00-00090614 | Труба гофрир (PR15.0298) | Промрукав | Труба гофрированная двустенная вентиляционная предназначена для обустройства вентиляционных систем бытового назначения в жилых и офисных помещениях. Прокладывается по поверхности стен и потолков, в штробах, в полостях каркасных домов и других нишах. В отличие от металлических воздуховодов, вентиляционная ТГД из ПНД отличается гибкостью, легкостью, не подвержена коррозии, проще в монтаже. Обладает антистатическим эффектом. Изготовлена с применением антибактериальных и светостойких добавок. | 350.63 | 315.57
00-00064621 | Труба гоф.дв.ПНД гиб.450(SN18)с.63 (50)(PR15.0116) | Промрукав | Труба гофрированная двустенная для защиты изолированных проводов и кабелей в электрических установках и системах связи от механических повреждений и агрессивного воздействия окружающей среды. Используется при прокладке в землю заливке бетоном, а также на открытом воздухе. | 201.3 | 181.17
00-00064620 | Труба гоф.дв.ПНД гиб.450(SN26)с.50 (50)(PR15.0115) | Промрукав | Труба гофрированная двустенная для защиты изолированных проводов и кабелей в электрических установках и системах связи от механических повреждений и агрессивного воздействия окружающей среды. Используется при прокладке в землю заливке бетоном, а также на открытом воздухе. | 160.77 | 144.69
00-00085365 | Труба гофр.дв.ПНД гиб.450(SN26)к.d50(PR15.0274) | Промрукав | Труба гофрированная двустенная ПНД гибкая, предназначена для защиты изолированных проводов и кабелей от механических повреждений и агрессивного воздействия окружающей среды. Используются при прокладке в землю и заливке в бетон. Благодаря высокой коррозионной и химической стойкости, трубы очень долговечны - срок эксплуатации более 50 лет. Наряду с устойчивостью к статическим и динамическим нагрузкам, трубы имеют высокую степень защиты от сейсмических колебаний. Дополнительным преимуществом является легкость монтажа, за счет малого веса и большой длины бухт. | 156.01 | 140.41
00-00085363 | Труба гофр.дв.ПНД гиб.450(SN29)к.d40(PR15.0252) | Промрукав | Труба гофрированная двустенная ПНД гибкая, предназначена для защиты изолированных проводов и кабелей от механических повреждений и агрессивного воздействия окружающей среды. Используются при прокладке в землю и заливке в бетон. Благодаря высокой коррозионной и химической стойкости, трубы очень долговечны - срок эксплуатации более 50 лет. Наряду с устойчивостью к статическим и динамическим нагрузкам, трубы имеют высокую степень защиты от сейсмических колебаний. Дополнительным преимуществом является легкость монтажа, за счет малого веса и большой длины бухт. | 146.52 | 131.87
00-00085362 | Труба гофр.дв.ПНД гиб.450(SN29)к.d40(PR15.0269) | Промрукав | Труба гофрированная двустенная ПНД гибкая, предназначена для защиты изолированных проводов и кабелей от механических повреждений и агрессивного воздействия окружающей среды. Используются при прокладке в землю и заливке в бетон. Благодаря высокой коррозионной и химической стойкости, трубы очень долговечны - срок эксплуатации более 50 лет. Наряду с устойчивостью к статическим и динамическим нагрузкам, трубы имеют высокую степень защиты от сейсмических колебаний. Дополнительным преимуществом является легкость монтажа, за счет малого веса и большой длины бухт. | 146.52 | 131.87
00-00085361 | Труба гофр.дв.ПНД гиб.450(SN29)к.d40(PR15.0268) | Промрукав | Труба гофрированная двустенная ПНД гибкая, предназначена для защиты изолированных проводов и кабелей от механических повреждений и агрессивного воздействия окружающей среды. Используются при прокладке в землю и заливке в бетон. Благодаря высокой коррозионной и химической стойкости, трубы очень долговечны - срок эксплуатации более 50 лет. Наряду с устойчивостью к статическим и динамическим нагрузкам, трубы имеют высокую степень защиты от сейсмических колебаний. Дополнительным преимуществом является легкость монтажа, за счет малого веса и большой длины бухт. | 164.73 | 148.26
00-00085360 | Труба гофр.дв.ПНД гиб.450(SN29)к.d40(PR15.0253) | Промрукав | Труба гофрированная двустенная ПНД гибкая, предназначена для защиты изолированных проводов и кабелей от механических повреждений и агрессивного воздействия окружающей среды. Используются при прокладке в землю и заливке в бетон. Благодаря высокой коррозионной и химической стойкости, трубы очень долговечны - срок эксплуатации более 50 лет. Наряду с устойчивостью к статическим и динамическим нагрузкам, трубы имеют высокую степень защиты от сейсмических колебаний. Дополнительным преимуществом является легкость монтажа, за счет малого веса и большой длины бухт. | 146.52 | 131.87
00-00085366 | Труба гофр.дв.ПНД гиб.450(SN29)с.d40(PR15.0256) | Промрукав | Труба гофрированная двустенная ПНД гибкая, предназначена для защиты изолированных проводов и кабелей от механических повреждений и агрессивного воздействия окружающей среды. Используются при прокладке в землю и заливке в бетон. Благодаря высокой коррозионной и химической стойкости, трубы очень долговечны - срок эксплуатации более 50 лет. Наряду с устойчивостью к статическим и динамическим нагрузкам, трубы имеют высокую степень защиты от сейсмических колебаний. Дополнительным преимуществом является легкость монтажа, за счет малого веса и большой длины бухт. | 147.48 | 132.73
00-00085367 | Труба гофр.дв.ПНД гиб.450(SN29)с.d40(PR15.0273) | Промрукав | Труба гофрированная двустенная ПНД гибкая, предназначена для защиты изолированных проводов и кабелей от механических повреждений и агрессивного воздействия окружающей среды. Используются при прокладке в землю и заливке в бетон. Благодаря высокой коррозионной и химической стойкости, трубы очень долговечны - срок эксплуатации более 50 лет. Наряду с устойчивостью к статическим и динамическим нагрузкам, трубы имеют высокую степень защиты от сейсмических колебаний. Дополнительным преимуществом является легкость монтажа, за счет малого веса и большой длины бухт. | 147.48 | 132.73
00-00085368 | Труба гофр.дв.ПНД гиб.450(SN29)с.d40(PR15.0272) | Промрукав | Труба гофрированная двустенная ПНД гибкая, предназначена для защиты изолированных проводов и кабелей от механических повреждений и агрессивного воздействия окружающей среды. Используются при прокладке в землю и заливке в бетон. Благодаря высокой коррозионной и химической стойкости, трубы очень долговечны - срок эксплуатации более 50 лет. Наряду с устойчивостью к статическим и динамическим нагрузкам, трубы имеют высокую степень защиты от сейсмических колебаний. Дополнительным преимуществом является легкость монтажа, за счет малого веса и большой длины бухт. | 152.53 | 137.28
00-00085369 | Труба гофр.дв.ПНД гиб.450(SN29)с.d40(PR15.0257) | Промрукав | Труба гофрированная двустенная ПНД гибкая, предназначена для защиты изолированных проводов и кабелей от механических повреждений и агрессивного воздействия окружающей среды. Используются при прокладке в землю и заливке в бетон. Благодаря высокой коррозионной и химической стойкости, трубы очень долговечны - срок эксплуатации более 50 лет. Наряду с устойчивостью к статическим и динамическим нагрузкам, трубы имеют высокую степень защиты от сейсмических колебаний. Дополнительным преимуществом является легкость монтажа, за счет малого веса и большой длины бухт. | 147.48 | 132.73
00-00085370 | Труба гофр.дв.ПНД гиб.450(SN34)к.d32(PR15.0250) | Промрукав | Труба гофрированная двустенная ПНД гибкая, предназначена для защиты изолированных проводов и кабелей от механических повреждений и агрессивного воздействия окружающей среды. Используются при прокладке в землю и заливке в бетон. Благодаря высокой коррозионной и химической стойкости, трубы очень долговечны - срок эксплуатации более 50 лет. Наряду с устойчивостью к статическим и динамическим нагрузкам, трубы имеют высокую степень защиты от сейсмических колебаний. Дополнительным преимуществом является легкость монтажа, за счет малого веса и большой длины бухт. | 118.7 | 106.83
00-00085371 | Труба гофр.дв.ПНД гиб.450(SN34)к.d32(PR15.0267) | Промрукав | Труба гофрированная двустенная ПНД гибкая, предназначена для защиты изолированных проводов и кабелей от механических повреждений и агрессивного воздействия окружающей среды. Используются при прокладке в землю и заливке в бетон. Благодаря высокой коррозионной и химической стойкости, трубы очень долговечны - срок эксплуатации более 50 лет. Наряду с устойчивостью к статическим и динамическим нагрузкам, трубы имеют высокую степень защиты от сейсмических колебаний. Дополнительным преимуществом является легкость монтажа, за счет малого веса и большой длины бухт. | 118.7 | 106.83
00-00085372 | Труба гофр.дв.ПНД гиб.450(SN34)к.d32(PR15.0266) | Промрукав | Труба гофрированная двустенная ПНД гибкая, предназначена для защиты изолированных проводов и кабелей от механических повреждений и агрессивного воздействия окружающей среды. Используются при прокладке в землю и заливке в бетон. Благодаря высокой коррозионной и химической стойкости, трубы очень долговечны - срок эксплуатации более 50 лет. Наряду с устойчивостью к статическим и динамическим нагрузкам, трубы имеют высокую степень защиты от сейсмических колебаний. Дополнительным преимуществом является легкость монтажа, за счет малого веса и большой длины бухт. | 123.48 | 111.13
00-00085373 | Труба гофр.дв.ПНД гиб.450(SN34)к.d32(PR15.0251) | Промрукав | Труба гофрированная двустенная ПНД гибкая, предназначена для защиты изолированных проводов и кабелей от механических повреждений и агрессивного воздействия окружающей среды. Используются при прокладке в землю и заливке в бетон. Благодаря высокой коррозионной и химической стойкости, трубы очень долговечны - срок эксплуатации более 50 лет. Наряду с устойчивостью к статическим и динамическим нагрузкам, трубы имеют высокую степень защиты от сейсмических колебаний. Дополнительным преимуществом является легкость монтажа, за счет малого веса и большой длины бухт. | 118.7 | 106.83
00-00085374 | Труба гофр.дв.ПНД гиб.450(SN34)с.d32(PR15.0254) | Промрукав | Труба гофрированная двустенная ПНД гибкая, предназначена для защиты изолированных проводов и кабелей от механических повреждений и агрессивного воздействия окружающей среды. Используются при прокладке в землю и заливке в бетон. Благодаря высокой коррозионной и химической стойкости, трубы очень долговечны - срок эксплуатации более 50 лет. Наряду с устойчивостью к статическим и динамическим нагрузкам, трубы имеют высокую степень защиты от сейсмических колебаний. Дополнительным преимуществом является легкость монтажа, за счет малого веса и большой длины бухт. | 118.7 | 106.83
00-00085375 | Труба гофр.дв.ПНД гиб.450(SN34)с.d32(PR15.0271) | Промрукав | Труба гофрированная двустенная ПНД гибкая, предназначена для защиты изолированных проводов и кабелей от механических повреждений и агрессивного воздействия окружающей среды. Используются при прокладке в землю и заливке в бетон. Благодаря высокой коррозионной и химической стойкости, трубы очень долговечны - срок эксплуатации более 50 лет. Наряду с устойчивостью к статическим и динамическим нагрузкам, трубы имеют высокую степень защиты от сейсмических колебаний. Дополнительным преимуществом является легкость монтажа, за счет малого веса и большой длины бухт. | 118.7 | 106.83
00-00085376 | Труба гофр.дв.ПНД гиб.450(SN34)с.d32(PR15.0270) | Промрукав | Труба гофрированная двустенная ПНД гибкая, предназначена для защиты изолированных проводов и кабелей от механических повреждений и агрессивного воздействия окружающей среды. Используются при прокладке в землю и заливке в бетон. Благодаря высокой коррозионной и химической стойкости, трубы очень долговечны - срок эксплуатации более 50 лет. Наряду с устойчивостью к статическим и динамическим нагрузкам, трубы имеют высокую степень защиты от сейсмических колебаний. Дополнительным преимуществом является легкость монтажа, за счет малого веса и большой длины бухт. | 123.48 | 111.13
00-00085377 | Труба гофр.дв.ПНД гиб.450(SN34)с.d32(PR15.0255) | Промрукав | Труба гофрированная двустенная ПНД гибкая, предназначена для защиты изолированных проводов и кабелей от механических повреждений и агрессивного воздействия окружающей среды. Используются при прокладке в землю и заливке в бетон. Благодаря высокой коррозионной и химической стойкости, трубы очень долговечны - срок эксплуатации более 50 лет. Наряду с устойчивостью к статическим и динамическим нагрузкам, трубы имеют высокую степень защиты от сейсмических колебаний. Дополнительным преимуществом является легкость монтажа, за счет малого веса и большой длины бухт. | 118.7 | 106.83
00-00085378 | Труба гофр.дв.ПНД гиб.750(SN38)к.d50(PR15.0276) | Промрукав | Труба гофрированная двустенная ПНД гибкая, предназначена для защиты изолированных проводов и кабелей от механических повреждений и агрессивного воздействия окружающей среды. Используются при прокладке в землю и заливке в бетон. Благодаря высокой коррозионной и химической стойкости, трубы очень долговечны - срок эксплуатации более 50 лет. Наряду с устойчивостью к статическим и динамическим нагрузкам, трубы имеют высокую степень защиты от сейсмических колебаний. Дополнительным преимуществом является легкость монтажа, за счет малого веса и большой длины бухт. | 201.95 | 181.76
00-00085379 | Труба гофр.дв.ПНД гиб.750(SN38)с.d50(PR15.0277) | Промрукав | Труба гофрированная двустенная ПНД гибкая, предназначена для защиты изолированных проводов и кабелей от механических повреждений и агрессивного воздействия окружающей среды. Используются при прокладке в землю и заливке в бетон. Благодаря высокой коррозионной и химической стойкости, трубы очень долговечны - срок эксплуатации более 50 лет. Наряду с устойчивостью к статическим и динамическим нагрузкам, трубы имеют высокую степень защиты от сейсмических колебаний. Дополнительным преимуществом является легкость монтажа, за счет малого веса и большой длины бухт. | 201.95 | 181.76
00-00085380 | Труба гофр.дв.ПНД гиб.750(SN49)к.d40(PR15.0260) | Промрукав | Труба гофрированная двустенная ПНД гибкая, предназначена для защиты изолированных проводов и кабелей от механических повреждений и агрессивного воздействия окружающей среды. Используются при прокладке в землю и заливке в бетон. Благодаря высокой коррозионной и химической стойкости, трубы очень долговечны - срок эксплуатации более 50 лет. Наряду с устойчивостью к статическим и динамическим нагрузкам, трубы имеют высокую степень защиты от сейсмических колебаний. Дополнительным преимуществом является легкость монтажа, за счет малого веса и большой длины бухт. | 195.38 | 175.84
00-00085381 | Труба гофр.дв.ПНД гиб.750(SN49)к.d40(PR15.0284) | Промрукав | Труба гофрированная двустенная ПНД гибкая, предназначена для защиты изолированных проводов и кабелей от механических повреждений и агрессивного воздействия окружающей среды. Используются при прокладке в землю и заливке в бетон. Благодаря высокой коррозионной и химической стойкости, трубы очень долговечны - срок эксплуатации более 50 лет. Наряду с устойчивостью к статическим и динамическим нагрузкам, трубы имеют высокую степень защиты от сейсмических колебаний. Дополнительным преимуществом является легкость монтажа, за счет малого веса и большой длины бухт. | 195.38 | 175.84
00-00085382 | Труба гофр.дв.ПНД гиб.750(SN49)к.d40(PR15.0261) | Промрукав | Труба гофрированная двустенная ПНД гибкая, предназначена для защиты изолированных проводов и кабелей от механических повреждений и агрессивного воздействия окружающей среды. Используются при прокладке в землю и заливке в бетон. Благодаря высокой коррозионной и химической стойкости, трубы очень долговечны - срок эксплуатации более 50 лет. Наряду с устойчивостью к статическим и динамическим нагрузкам, трубы имеют высокую степень защиты от сейсмических колебаний. Дополнительным преимуществом является легкость монтажа, за счет малого веса и большой длины бухт. | 195.38 | 175.84
00-00085383 | Труба гофр.дв.ПНД гиб.750(SN49)с.d40(PR15.0264) | Промрукав | Труба гофрированная двустенная ПНД гибкая, предназначена для защиты изолированных проводов и кабелей от механических повреждений и агрессивного воздействия окружающей среды. Используются при прокладке в землю и заливке в бетон. Благодаря высокой коррозионной и химической стойкости, трубы очень долговечны - срок эксплуатации более 50 лет. Наряду с устойчивостью к статическим и динамическим нагрузкам, трубы имеют высокую степень защиты от сейсмических колебаний. Дополнительным преимуществом является легкость монтажа, за счет малого веса и большой длины бухт. | 195.38 | 175.84
00-00085384 | Труба гофр.дв.ПНД гиб.750(SN49)с.d40(PR15.0286) | Промрукав | Труба гофрированная двустенная ПНД гибкая, предназначена для защиты изолированных проводов и кабелей от механических повреждений и агрессивного воздействия окружающей среды. Используются при прокладке в землю и заливке в бетон. Благодаря высокой коррозионной и химической стойкости, трубы очень долговечны - срок эксплуатации более 50 лет. Наряду с устойчивостью к статическим и динамическим нагрузкам, трубы имеют высокую степень защиты от сейсмических колебаний. Дополнительным преимуществом является легкость монтажа, за счет малого веса и большой длины бухт. | 195.38 | 175.84
00-00085385 | Труба гофр.дв.ПНД гиб.750(SN49)с.d40(PR15.0265) | Промрукав | Труба гофрированная двустенная ПНД гибкая, предназначена для защиты изолированных проводов и кабелей от механических повреждений и агрессивного воздействия окружающей среды. Используются при прокладке в землю и заливке в бетон. Благодаря высокой коррозионной и химической стойкости, трубы очень долговечны - срок эксплуатации более 50 лет. Наряду с устойчивостью к статическим и динамическим нагрузкам, трубы имеют высокую степень защиты от сейсмических колебаний. Дополнительным преимуществом является легкость монтажа, за счет малого веса и большой длины бухт. | 195.38 | 175.84
00-00085386 | Труба гофр.дв.ПНД гиб.750(SN57)к.d32(PR15.0258) | Промрукав | Труба гофрированная двустенная ПНД гибкая, предназначена для защиты изолированных проводов и кабелей от механических повреждений и агрессивного воздействия окружающей среды. Используются при прокладке в землю и заливке в бетон. Благодаря высокой коррозионной и химической стойкости, трубы очень долговечны - срок эксплуатации более 50 лет. Наряду с устойчивостью к статическим и динамическим нагрузкам, трубы имеют высокую степень защиты от сейсмических колебаний. Дополнительным преимуществом является легкость монтажа, за счет малого веса и большой длины бухт. | 157.26 | 141.53
00-00085387 | Труба гофр.дв.ПНД гиб.750(SN57)к.d32(PR15.0285) | Промрукав | Труба гофрированная двустенная ПНД гибкая, предназначена для защиты изолированных проводов и кабелей от механических повреждений и агрессивного воздействия окружающей среды. Используются при прокладке в землю и заливке в бетон. Благодаря высокой коррозионной и химической стойкости, трубы очень долговечны - срок эксплуатации более 50 лет. Наряду с устойчивостью к статическим и динамическим нагрузкам, трубы имеют высокую степень защиты от сейсмических колебаний. Дополнительным преимуществом является легкость монтажа, за счет малого веса и большой длины бухт. | 157.26 | 141.53
00-00085388 | Труба гофр.дв.ПНД гиб.750(SN57)к.d32(PR15.0259) | Промрукав | Труба гофрированная двустенная ПНД гибкая, предназначена для защиты изолированных проводов и кабелей от механических повреждений и агрессивного воздействия окружающей среды. Используются при прокладке в землю и заливке в бетон. Благодаря высокой коррозионной и химической стойкости, трубы очень долговечны - срок эксплуатации более 50 лет. Наряду с устойчивостью к статическим и динамическим нагрузкам, трубы имеют высокую степень защиты от сейсмических колебаний. Дополнительным преимуществом является легкость монтажа, за счет малого веса и большой длины бухт. | 157.26 | 141.53
00-00085389 | Труба гофр.дв.ПНД гиб.750(SN57)с.d32(PR15.0262) | Промрукав | Труба гофрированная двустенная ПНД гибкая, предназначена для защиты изолированных проводов и кабелей от механических повреждений и агрессивного воздействия окружающей среды. Используются при прокладке в землю и заливке в бетон. Благодаря высокой коррозионной и химической стойкости, трубы очень долговечны - срок эксплуатации более 50 лет. Наряду с устойчивостью к статическим и динамическим нагрузкам, трубы имеют высокую степень защиты от сейсмических колебаний. Дополнительным преимуществом является легкость монтажа, за счет малого веса и большой длины бухт. | 157.26 | 141.53
00-00085390 | Труба гофр.дв.ПНД гиб.750(SN57)с.d32(PR15.0287) | Промрукав | Труба гофрированная двустенная ПНД гибкая, предназначена для защиты изолированных проводов и кабелей от механических повреждений и агрессивного воздействия окружающей среды. Используются при прокладке в землю и заливке в бетон. Благодаря высокой коррозионной и химической стойкости, трубы очень долговечны - срок эксплуатации более 50 лет. Наряду с устойчивостью к статическим и динамическим нагрузкам, трубы имеют высокую степень защиты от сейсмических колебаний. Дополнительным преимуществом является легкость монтажа, за счет малого веса и большой длины бухт. | 157.26 | 141.53
00-00085391 | Труба гофр.дв.ПНД гиб.750(SN57)с.d32(PR15.0263) | Промрукав | Труба гофрированная двустенная ПНД гибкая, предназначена для защиты изолированных проводов и кабелей от механических повреждений и агрессивного воздействия окружающей среды. Используются при прокладке в землю и заливке в бетон. Благодаря высокой коррозионной и химической стойкости, трубы очень долговечны - срок эксплуатации более 50 лет. Наряду с устойчивостью к статическим и динамическим нагрузкам, трубы имеют высокую степень защиты от сейсмических колебаний. Дополнительным преимуществом является легкость монтажа, за счет малого веса и большой длины бухт. | 157.26 | 141.53
00-00050620 | CTG12-110-K04-050-R | IEK | Труба гофрированная двустенная ПНД, предназначена для защиты силовых кабелей, информационных и сигнальных линий, а также линий связи от механических повреждений и агрессивного воздействия окружающей среды. Применяется в строительстве для прокладки подземных коммуникаций, в транспортной инфраструктуре при строительстве дорог, аэропортов в жилищно-коммунальном хозяйстве, электроснабжении, телекоммуникациях. | 387.86 | 349.07
00-00050619 | CTG12-110-K04-006-R | IEK | Труба гофрированная двустенная ПНД, предназначена для защиты силовых кабелей, информационных и сигнальных линий, а также линий связи от механических повреждений и агрессивного воздействия окружающей среды. Применяется в строительстве для прокладки подземных коммуникаций, в транспортной инфраструктуре при строительстве дорог, аэропортов в жилищно-коммунальном хозяйстве, электроснабжении, телекоммуникациях. | 490.58 | 441.52
00-00046408 | CTG12-040-K04-050-R | IEK | Труба гофрированная двустенная ПНД, предназначена для защиты силовых кабелей, информационных и сигнальных линий, а также линий связи от механических повреждений и агрессивного воздействия окружающей среды. Применяется в строительстве для прокладки подземных коммуникаций, в транспортной инфраструктуре при строительстве дорог, аэропортов в жилищно-коммунальном хозяйстве, электроснабжении, телекоммуникациях. | 148.81 | 133.93
00-00050615 | CTG12-050-K04-050-R | IEK | Труба гофрированная двустенная ПНД, предназначена для защиты силовых кабелей, информационных и сигнальных линий, а также линий связи от механических повреждений и агрессивного воздействия окружающей среды. Применяется в строительстве для прокладки подземных коммуникаций, в транспортной инфраструктуре при строительстве дорог, аэропортов в жилищно-коммунальном хозяйстве, электроснабжении, телекоммуникациях. | 163.36 | 147.02
00-00050616 | CTG12-063-K04-050-R | IEK | Труба гофрированная двустенная ПНД, предназначена для защиты силовых кабелей, информационных и сигнальных линий, а также линий связи от механических повреждений и агрессивного воздействия окружающей среды. Применяется в строительстве для прокладки подземных коммуникаций, в транспортной инфраструктуре при строительстве дорог, аэропортов в жилищно-коммунальном хозяйстве, электроснабжении, телекоммуникациях. | 194.03 | 174.63
00-00050617 | CTG12-075-K04-050-R | IEK | Труба гофрированная двустенная ПНД, предназначена для защиты силовых кабелей, информационных и сигнальных линий, а также линий связи от механических повреждений и агрессивного воздействия окружающей среды. Применяется в строительстве для прокладки подземных коммуникаций, в транспортной инфраструктуре при строительстве дорог, аэропортов в жилищно-коммунальном хозяйстве, электроснабжении, телекоммуникациях. | 245.79 | 221.21
00-00050618 | CTG12-090-K04-050-R | IEK | Труба гофрированная двустенная ПНД, предназначена для защиты силовых кабелей, информационных и сигнальных линий, а также линий связи от механических повреждений и агрессивного воздействия окружающей среды. Применяется в строительстве для прокладки подземных коммуникаций, в транспортной инфраструктуре при строительстве дорог, аэропортов в жилищно-коммунальном хозяйстве, электроснабжении, телекоммуникациях. | 311.14 | 280.03
00-00064647 | Труба гоф.дв.ПНД гиб.450(SN12)к.110(20)(PR15.0241) | Промрукав | Труба гофрированная двустенная для защиты изолированных проводов и кабелей в электрических установках и системах связи от механических повреждений и агрессивного воздействия окружающей среды. Используется при прокладке в землю заливке бетоном, а также на открытом воздухе. | 547.46 | 492.71
00-00064638 | Труба гоф.дв.ПНД гиб.450(SN12)к.110(50)(PR15.0033) | Промрукав | Труба гофрированная двустенная для защиты изолированных проводов и кабелей в электрических установках и системах связи от механических повреждений и агрессивного воздействия окружающей среды. Используется при прокладке в землю заливке бетоном, а также на открытом воздухе. | 384.35 | 345.92
00-00064646 | Труба гоф.дв.ПНД гиб.450(SN12)к.90(20)(PR15.0239) | Промрукав | Труба гофрированная двустенная для защиты изолированных проводов и кабелей в электрических установках и системах связи от механических повреждений и агрессивного воздействия окружающей среды. Используется при прокладке в землю заливке бетоном, а также на открытом воздухе. | 339 | 305.1
00-00064637 | Труба гоф.дв.ПНД гиб.450(SN12)к.90(50)(PR15.0029) | Промрукав | Труба гофрированная двустенная для защиты изолированных проводов и кабелей в электрических установках и системах связи от механических повреждений и агрессивного воздействия окружающей среды. Используется при прокладке в землю заливке бетоном, а также на открытом воздухе. | 302.52 | 272.27
00-00064625 | Труба гоф.дв.ПНД гиб.450(SN12)с.110(50)(PR15.0034) | Промрукав | Труба гофрированная двустенная для защиты изолированных проводов и кабелей в электрических установках и системах связи от механических повреждений и агрессивного воздействия окружающей среды. Используется при прокладке в землю заливке бетоном, а также на открытом воздухе. | 386.93 | 348.24
00-00064624 | Труба гоф.дв.ПНД гиб.450(SN12)с.90(50)(PR15.0030) | Промрукав | Труба гофрированная двустенная для защиты изолированных проводов и кабелей в электрических установках и системах связи от механических повреждений и агрессивного воздействия окружающей среды. Используется при прокладке в землю заливке бетоном, а также на открытом воздухе. | 366.36 | 329.72
00-00094979 | Труба гофрир (PR15.0309) | Промрукав | Труба гофрированная, предназначена для защиты изолированных проводов и кабелей от механических повреждений и агрессивного воздействия окружающей среды. Используются при прокладке на открытом воздухе, под прямым воздействием солнечных лучей. Благодаря высокой коррозионной и химической стойкости, трубы очень долговечны - срок эксплуатации более 50 лет. Дополнительным преимуществом является легкость монтажа, за счет малого веса и различной длины бухт. | 433.95 | 390.56
00-00094980 | Труба гофрир (PR15.0310) | Промрукав | Труба гофрированная, предназначена для защиты изолированных проводов и кабелей от механических повреждений и агрессивного воздействия окружающей среды. Используются при прокладке на открытом воздухе, под прямым воздействием солнечных лучей. Благодаря высокой коррозионной и химической стойкости, трубы очень долговечны - срок эксплуатации более 50 лет. Дополнительным преимуществом является легкость монтажа, за счет малого веса и различной длины бухт. | 342.4 | 308.16
00-00064677 | Труба гоф.дв.ПНД гиб.450(SN12)(PR15.0143) | Промрукав | Труба гофрированная двустенная ПНД гибкая тип 450 (SN12) стойкая к ультрафиолету не распространяющая горение с/з черная д90 (50м/уп) Промрукав (PR15.0143) | 930.56 | 837.5
00-00064686 | Труба гоф.дв.ПНД гиб.450(SN12)(PR15.0144) | Промрукав | Труба гофрированная двустенная ПНД гибкая тип 450 (SN12) стойкая к ультрафиолету не распространяющая горение с/з черная д110 (50м/уп) Промрукав (PR15.0144) | 1156.84 | 1041.16
00-00064645 | Труба гоф.дв.ПНД гиб.450(SN16)к.75(20)(PR15.0237) | Промрукав | Труба гофрированная двустенная для защиты изолированных проводов и кабелей в электрических установках и системах связи от механических повреждений и агрессивного воздействия окружающей среды. Используется при прокладке в землю заливке бетоном, а также на открытом воздухе. | 282.77 | 254.49
00-00064640 | Труба гоф.дв.ПНД гиб.450(SN16)к.75 (50)(PR15.0164) | Промрукав | Труба гофрированная двустенная для защиты изолированных проводов и кабелей в электрических установках и системах связи от механических повреждений и агрессивного воздействия окружающей среды. Используется при прокладке в землю заливке бетоном, а также на открытом воздухе. | 253.78 | 228.4
00-00064627 | Труба гоф.дв.ПНД гиб.450(SN16)с.75 (50)(PR15.0170) | Промрукав | Труба гофрированная двустенная для защиты изолированных проводов и кабелей в электрических установках и системах связи от механических повреждений и агрессивного воздействия окружающей среды. Используется при прокладке в землю заливке бетоном, а также на открытом воздухе. | 275.3 | 247.77
00-00094981 | Труба гофрир (PR15.0311) | Промрукав | Труба гофрированная, предназначена для защиты изолированных проводов и кабелей от механических повреждений и агрессивного воздействия окружающей среды. Используются при прокладке на открытом воздухе, под прямым воздействием солнечных лучей. Благодаря высокой коррозионной и химической стойкости, трубы очень долговечны - срок эксплуатации более 50 лет. Дополнительным преимуществом является легкость монтажа, за счет малого веса и различной длины бухт. | 268.49 | 241.64
00-00064676 | Труба гоф.дв.ПНД гиб.450(SN16)(PR15.0142) | Промрукав | Труба гофрированная двустенная ПНД гибкая тип 450 (SN16) стойкая к ультрафиолету не распространяющая горение с/з черная д75 (50м/уп) Промрукав (PR15.0142) | 733.05 | 659.75
00-00061091 | Труба гофр.дв.ПНД гиб.тип 450(SN18)(PR15.0114) | Промрукав | Труба гофрированная двустенная для защиты изолированных проводов и кабелей в электрических установках и системах связи от механических повреждений и агрессивного воздействия окружающей среды. Используется при прокладке в землю заливке бетоном, а также на открытом воздухе. | 184.91 | 166.42
00-00064636 | Труба гоф.дв.ПНД гиб.450(SN18)к.63(100)(PR15.0025) | Промрукав | Труба гофрированная двустенная для защиты изолированных проводов и кабелей в электрических установках и системах связи от механических повреждений и агрессивного воздействия окружающей среды. Используется при прокладке в землю заливке бетоном, а также на открытом воздухе. | 186.21 | 167.59
00-00064644 | Труба гоф.дв.ПНД гиб.450(SN18)к.63(20)(PR15.0235) | Промрукав | Труба гофрированная двустенная для защиты изолированных проводов и кабелей в электрических установках и системах связи от механических повреждений и агрессивного воздействия окружающей среды. Используется при прокладке в землю заливке бетоном, а также на открытом воздухе. | 197.69 | 177.92
00-00064623 | Труба гоф.дв.ПНД гиб.450(SN18)с.63(100)(PR15.0026) | Промрукав | Труба гофрированная двустенная для защиты изолированных проводов и кабелей в электрических установках и системах связи от механических повреждений и агрессивного воздействия окружающей среды. Используется при прокладке в землю заливке бетоном, а также на открытом воздухе. | 195.48 | 175.93
00-00094982 | Труба гофрир (PR15.0312) | Промрукав | Труба гофрированная, предназначена для защиты изолированных проводов и кабелей от механических повреждений и агрессивного воздействия окружающей среды. Используются при прокладке на открытом воздухе, под прямым воздействием солнечных лучей. Благодаря высокой коррозионной и химической стойкости, трубы очень долговечны - срок эксплуатации более 50 лет. Дополнительным преимуществом является легкость монтажа, за счет малого веса и различной длины бухт. | 202.97 | 182.67
00-00094983 | Труба гофрир (PR15.0313) | Промрукав | Труба гофрированная, предназначена для защиты изолированных проводов и кабелей от механических повреждений и агрессивного воздействия окружающей среды. Используются при прокладке на открытом воздухе, под прямым воздействием солнечных лучей. Благодаря высокой коррозионной и химической стойкости, трубы очень долговечны - срок эксплуатации более 50 лет. Дополнительным преимуществом является легкость монтажа, за счет малого веса и различной длины бухт. | 201.58 | 181.42
00-00064674 | Труба гоф.дв.ПНД гиб.450(SN18)(PR15.0140) | Промрукав | Труба гофрированная двустенная ПНД гибкая тип 450 (SN18) стойкая к ультрафиолету не распространяющая горение с/з черная д63 (100м/уп) Промрукав (PR15.0140) | 579.57 | 521.61
00-00064685 | Труба гоф.дв.ПНД гиб.450(SN18)(PR15.0141) | Промрукав | Труба гофрированная двустенная ПНД гибкая тип 450 (SN18) стойкая к ультрафиолету не распространяющая горение с/з черная д63 (50м/уп) Промрукав (PR15.0141) | 579.75 | 521.78
00-00061090 | Труба гофр.дв.ПНД гиб.тип 450(SN26)(PR15.0021) | Промрукав | Труба гофрированная двустенная для защиты изолированных проводов и кабелей в электрических установках и системах связи от механических повреждений и агрессивного воздействия окружающей среды. Используется при прокладке в землю заливке бетоном, а также на открытом воздухе. | 156.01 | 140.41
00-00064643 | Труба гоф.дв.ПНД гиб.450(SN26)к.50(20)(PR15.0233) | Промрукав | Труба гофрированная двустенная для защиты изолированных проводов и кабелей в электрических установках и системах связи от механических повреждений и агрессивного воздействия окружающей среды. Используется при прокладке в землю заливке бетоном, а также на открытом воздухе. | 165.92 | 149.33
00-00064635 | Труба гоф.дв.ПНД гиб.450(SN26)к.50(50)(PR15.0113) | Промрукав | Труба гофрированная двустенная для защиты изолированных проводов и кабелей в электрических установках и системах связи от механических повреждений и агрессивного воздействия окружающей среды. Используется при прокладке в землю заливке бетоном, а также на открытом воздухе. | 156.01 | 140.41
00-00064622 | Труба гоф.дв.ПНД гиб.450(SN26)с.50(100)(PR15.0022) | Промрукав | Труба гофрированная двустенная для защиты изолированных проводов и кабелей в электрических установках и системах связи от механических повреждений и агрессивного воздействия окружающей среды. Используется при прокладке в землю заливке бетоном, а также на открытом воздухе. | 151.64 | 136.48
00-00094984 | Труба гофрир (PR15.0314) | Промрукав | Труба гофрированная, предназначена для защиты изолированных проводов и кабелей от механических повреждений и агрессивного воздействия окружающей среды. Используются при прокладке на открытом воздухе, под прямым воздействием солнечных лучей. Благодаря высокой коррозионной и химической стойкости, трубы очень долговечны - срок эксплуатации более 50 лет. Дополнительным преимуществом является легкость монтажа, за счет малого веса и различной длины бухт. | 170.08 | 153.07
00-00094985 | Труба гофрир (PR15.0315) | Промрукав | Труба гофрированная, предназначена для защиты изолированных проводов и кабелей от механических повреждений и агрессивного воздействия окружающей среды. Используются при прокладке на открытом воздухе, под прямым воздействием солнечных лучей. Благодаря высокой коррозионной и химической стойкости, трубы очень долговечны - срок эксплуатации более 50 лет. Дополнительным преимуществом является легкость монтажа, за счет малого веса и различной длины бухт. | 170.08 | 153.07
00-00064672 | Труба гоф.дв.ПНД гиб.450(SN26)(PR15.0138) | Промрукав | Труба гофрированная двустенная ПНД гибкая тип 450 (SN26) стойкая к ультрафиолету не распространяющая горение с/з черная д50 (100м/уп) Промрукав (PR15.0138) | 430.87 | 387.78
00-00094986 | Труба гофр. (PR15.0316) | Промрукав | Труба гофрированная, предназначена для защиты изолированных проводов и кабелей от механических повреждений и агрессивного воздействия окружающей среды. Используются при прокладке на открытом воздухе, под прямым воздействием солнечных лучей. Благодаря высокой коррозионной и химической стойкости, трубы очень долговечны - срок эксплуатации более 50 лет. Дополнительным преимуществом является легкость монтажа, за счет малого веса и различной длины бухт. | 165.4 | 148.86
00-00094987 | Труба гофр. (PR15.0317) | Промрукав | Труба гофрированная, предназначена для защиты изолированных проводов и кабелей от механических повреждений и агрессивного воздействия окружающей среды. Используются при прокладке на открытом воздухе, под прямым воздействием солнечных лучей. Благодаря высокой коррозионной и химической стойкости, трубы очень долговечны - срок эксплуатации более 50 лет. Дополнительным преимуществом является легкость монтажа, за счет малого веса и различной длины бухт. | 165.4 | 148.86
00-00094988 | Труба гофр. (PR15.0318) | Промрукав | Труба гофрированная, предназначена для защиты изолированных проводов и кабелей от механических повреждений и агрессивного воздействия окружающей среды. Используются при прокладке на открытом воздухе, под прямым воздействием солнечных лучей. Благодаря высокой коррозионной и химической стойкости, трубы очень долговечны - срок эксплуатации более 50 лет. Дополнительным преимуществом является легкость монтажа, за счет малого веса и различной длины бухт. | 171 | 153.9
00-00094989 | Труба гофр. (PR15.0319) | Промрукав | Труба гофрированная, предназначена для защиты изолированных проводов и кабелей от механических повреждений и агрессивного воздействия окружающей среды. Используются при прокладке на открытом воздухе, под прямым воздействием солнечных лучей. Благодаря высокой коррозионной и химической стойкости, трубы очень долговечны - срок эксплуатации более 50 лет. Дополнительным преимуществом является легкость монтажа, за счет малого веса и различной длины бухт. | 165.4 | 148.86
00-00094990 | Труба гофр. (PR15.0320) | Промрукав | Труба гофрированная, предназначена для защиты изолированных проводов и кабелей от механических повреждений и агрессивного воздействия окружающей среды. Используются при прокладке на открытом воздухе, под прямым воздействием солнечных лучей. Благодаря высокой коррозионной и химической стойкости, трубы очень долговечны - срок эксплуатации более 50 лет. Дополнительным преимуществом является легкость монтажа, за счет малого веса и различной длины бухт. | 133.14 | 119.83
00-00094991 | Труба гофр. (PR15.0321) | Промрукав | Труба гофрированная, предназначена для защиты изолированных проводов и кабелей от механических повреждений и агрессивного воздействия окружающей среды. Используются при прокладке на открытом воздухе, под прямым воздействием солнечных лучей. Благодаря высокой коррозионной и химической стойкости, трубы очень долговечны - срок эксплуатации более 50 лет. Дополнительным преимуществом является легкость монтажа, за счет малого веса и различной длины бухт. | 133.14 | 119.83
00-00094992 | Труба гофр. (PR15.0322) | Промрукав | Труба гофрированная, предназначена для защиты изолированных проводов и кабелей от механических повреждений и агрессивного воздействия окружающей среды. Используются при прокладке на открытом воздухе, под прямым воздействием солнечных лучей. Благодаря высокой коррозионной и химической стойкости, трубы очень долговечны - срок эксплуатации более 50 лет. Дополнительным преимуществом является легкость монтажа, за счет малого веса и различной длины бухт. | 138.47 | 124.62
00-00094993 | Труба гофр. (PR15.0323) | Промрукав | Труба гофрированная, предназначена для защиты изолированных проводов и кабелей от механических повреждений и агрессивного воздействия окружающей среды. Используются при прокладке на открытом воздухе, под прямым воздействием солнечных лучей. Благодаря высокой коррозионной и химической стойкости, трубы очень долговечны - срок эксплуатации более 50 лет. Дополнительным преимуществом является легкость монтажа, за счет малого веса и различной длины бухт. | 133.14 | 119.83
00-00064642 | Труба гоф.дв.ПНД гиб.450(SN6)к.200 (35)(PR15.0166) | Промрукав | Труба гофрированная двустенная для защиты изолированных проводов и кабелей в электрических установках и системах связи от механических повреждений и агрессивного воздействия окружающей среды. Используется при прокладке в землю заливке бетоном, а также на открытом воздухе. | 902.59 | 812.33
00-00064629 | Труба гоф.дв.ПНД гиб.450(SN6)с.200 (35)(PR15.0172) | Промрукав | Труба гофрированная двустенная для защиты изолированных проводов и кабелей в электрических установках и системах связи от механических повреждений и агрессивного воздействия окружающей среды. Используется при прокладке в землю заливке бетоном, а также на открытом воздухе. | 1137.24 | 1023.52
00-00094994 | Труба гофр. (PR15.0324) | Промрукав | Труба гофрированная, предназначена для защиты изолированных проводов и кабелей от механических повреждений и агрессивного воздействия окружающей среды. Используются при прокладке на открытом воздухе, под прямым воздействием солнечных лучей. Благодаря высокой коррозионной и химической стойкости, трубы очень долговечны - срок эксплуатации более 50 лет. Дополнительным преимуществом является легкость монтажа, за счет малого веса и различной длины бухт. | 1012.27 | 911.04
00-00064681 | Труба гоф.дв.ПНД гиб.450(SN6)(PR15.0204) | Промрукав | Труба гофрированная двустенная ПНД гибкая тип 450 (SN6) стойкая к ультрафиолету не распространяющая горение с/з черная д200 (35м/уп) Промрукав (PR15.0204) | 2846.88 | 2562.19
00-00064641 | Труба гоф.дв.ПНД гиб.450(SN8)к.160 (50)(PR15.0165) | Промрукав | Труба гофрированная двустенная для защиты изолированных проводов и кабелей в электрических установках и системах связи от механических повреждений и агрессивного воздействия окружающей среды. Используется при прокладке в землю заливке бетоном, а также на открытом воздухе. | 689.58 | 620.62
00-00064628 | Труба гоф.дв.ПНД гиб.450(SN8)с.160 (50)(PR15.0171) | Промрукав | Труба гофрированная двустенная для защиты изолированных проводов и кабелей в электрических установках и системах связи от механических повреждений и агрессивного воздействия окружающей среды. Используется при прокладке в землю заливке бетоном, а также на открытом воздухе. | 913.66 | 822.29
00-00094995 | Труба гофр. (PR15.0325) | Промрукав | Труба гофрированная, предназначена для защиты изолированных проводов и кабелей от механических повреждений и агрессивного воздействия окружающей среды. Используются при прокладке на открытом воздухе, под прямым воздействием солнечных лучей. Благодаря высокой коррозионной и химической стойкости, трубы очень долговечны - срок эксплуатации более 50 лет. Дополнительным преимуществом является легкость монтажа, за счет малого веса и различной длины бухт. | 773.39 | 696.05
00-00064680 | Труба гоф.дв.ПНД гиб.450(SN8)(PR15.0203) | Промрукав | Труба гофрированная двустенная ПНД гибкая тип 450 (SN8) стойкая к ультрафиолету не распространяющая горение с/з черная д160 (50м/уп) Промрукав (PR15.0203) | 2149.94 | 1934.95
00-00064639 | Труба гоф.дв.ПНД гиб.450(SN9)к.125(50)(PR15.0037) | Промрукав | Труба гофрированная двустенная для защиты изолированных проводов и кабелей в электрических установках и системах связи от механических повреждений и агрессивного воздействия окружающей среды. Используется при прокладке в землю заливке бетоном, а также на открытом воздухе. | 443.19 | 398.87
00-00064626 | Труба гоф.дв.ПНД гиб.450(SN9)с.125(50)(PR15.0038) | Промрукав | Труба гофрированная двустенная для защиты изолированных проводов и кабелей в электрических установках и системах связи от механических повреждений и агрессивного воздействия окружающей среды. Используется при прокладке в землю заливке бетоном, а также на открытом воздухе. | 531.79 | 478.61
00-00094996 | Труба гофр. (PR15.0326) | Промрукав | Труба гофрированная, предназначена для защиты изолированных проводов и кабелей от механических повреждений и агрессивного воздействия окружающей среды. Используются при прокладке на открытом воздухе, под прямым воздействием солнечных лучей. Благодаря высокой коррозионной и химической стойкости, трубы очень долговечны - срок эксплуатации более 50 лет. Дополнительным преимуществом является легкость монтажа, за счет малого веса и различной длины бухт. | 497.02 | 447.32
00-00064679 | Труба гоф.дв.ПНД гиб.450(SN9)(PR15.0145) | Промрукав | Труба гофрированная двустенная ПНД гибкая тип 450 (SN9) стойкая к ультрафиолету не распространяющая горение с/з черная д125 (50м/уп) Промрукав (PR15.0145) | 1437.55 | 1293.8
00-00064654 | Труба гоф.дв.ПНД гиб.750(SN10)к.160(50)(PR15.0177) | Промрукав | Труба гофрированная двустенная для защиты изолированных проводов и кабелей в электрических установках и системах связи от механических повреждений и агрессивного воздействия окружающей среды. Используется при прокладке в землю заливке бетоном, а также на открытом воздухе. | 996.2 | 896.58
00-00064663 | Труба гоф.дв.ПНД гиб.750(SN10)с.160(50)(PR15.0183) | Промрукав | Труба гофрированная двустенная для защиты изолированных проводов и кабелей в электрических установках и системах связи от механических повреждений и агрессивного воздействия окружающей среды. Используется при прокладке в землю заливке бетоном, а также на открытом воздухе. | 1095.81 | 986.23
00-00064652 | Труба гоф.дв.ПНД гиб.750(SN14)к.125(50)(PR15.0057) | Промрукав | Труба гофрированная двустенная для защиты изолированных проводов и кабелей в электрических установках и системах связи от механических повреждений и агрессивного воздействия окружающей среды. Используется при прокладке в землю заливке бетоном, а также на открытом воздухе. | 703.96 | 633.56
00-00064661 | Труба гоф.дв.ПНД гиб.750(SN14)с.125(50)(PR15.0058) | Промрукав | Труба гофрированная двустенная для защиты изолированных проводов и кабелей в электрических установках и системах связи от механических повреждений и агрессивного воздействия окружающей среды. Используется при прокладке в землю заливке бетоном, а также на открытом воздухе. | 703.96 | 633.56
00-00064651 | Труба гоф.дв.ПНД гиб.750(SN16)к.110(50)(PR15.0053) | Промрукав | Труба гофрированная двустенная для защиты изолированных проводов и кабелей в электрических установках и системах связи от механических повреждений и агрессивного воздействия окружающей среды. Используется при прокладке в землю заливке бетоном, а также на открытом воздухе. | 526.66 | 473.99
00-00064660 | Труба гоф.дв.ПНД гиб.750(SN16)с.110(50)(PR15.0054) | Промрукав | Труба гофрированная двустенная для защиты изолированных проводов и кабелей в электрических установках и системах связи от механических повреждений и агрессивного воздействия окружающей среды. Используется при прокладке в землю заливке бетоном, а также на открытом воздухе. | 526.66 | 473.99
00-00064650 | Труба гоф.дв.ПНД гиб.750(SN19)к.90(50)(PR15.0049) | Промрукав | Труба гофрированная двустенная для защиты изолированных проводов и кабелей в электрических установках и системах связи от механических повреждений и агрессивного воздействия окружающей среды. Используется при прокладке в землю заливке бетоном, а также на открытом воздухе. | 460.31 | 414.28
00-00064659 | Труба гоф.дв.ПНД гиб.750(SN19)с.90(50)(PR15.0050) | Промрукав | Труба гофрированная двустенная для защиты изолированных проводов и кабелей в электрических установках и системах связи от механических повреждений и агрессивного воздействия окружающей среды. Используется при прокладке в землю заливке бетоном, а также на открытом воздухе. | 460.31 | 414.28
00-00064656 | Труба гоф.дв.ПНД гиб.750(SN24)к.75(100)(PR15.0242) | Промрукав | Труба гофрированная двустенная для защиты изолированных проводов и кабелей в электрических установках и системах связи от механических повреждений и агрессивного воздействия окружающей среды. Используется при прокладке в землю заливке бетоном, а также на открытом воздухе. | 348.97 | 314.07
00-00064653 | Труба гоф.дв.ПНД гиб.750(SN24)к.75(50)(PR15.0176) | Промрукав | Труба гофрированная двустенная для защиты изолированных проводов и кабелей в электрических установках и системах связи от механических повреждений и агрессивного воздействия окружающей среды. Используется при прокладке в землю заливке бетоном, а также на открытом воздухе. | 348.97 | 314.07
00-00064662 | Труба гоф.дв.ПНД гиб.750(SN24)с.75(50)(PR15.0182) | Промрукав | Труба гофрированная двустенная для защиты изолированных проводов и кабелей в электрических установках и системах связи от механических повреждений и агрессивного воздействия окружающей среды. Используется при прокладке в землю заливке бетоном, а также на открытом воздухе. | 348.97 | 314.07
00-00064649 | Труба гоф.дв.ПНД гиб.750(SN29)к.63(100)(PR15.0045) | Промрукав | Труба гофрированная двустенная для защиты изолированных проводов и кабелей в электрических установках и системах связи от механических повреждений и агрессивного воздействия окружающей среды. Используется при прокладке в землю заливке бетоном, а также на открытом воздухе. | 260.31 | 234.28
00-00064658 | Труба гоф.дв.ПНД гиб.750(SN29)с.63(100)(PR15.0046) | Промрукав | Труба гофрированная двустенная для защиты изолированных проводов и кабелей в электрических установках и системах связи от механических повреждений и агрессивного воздействия окружающей среды. Используется при прокладке в землю заливке бетоном, а также на открытом воздухе. | 260.31 | 234.28
00-00064648 | Труба гоф.дв.ПНД гиб.750(SN38)к.50(100)(PR15.0041) | Промрукав | Труба гофрированная двустенная для защиты изолированных проводов и кабелей в электрических установках и системах связи от механических повреждений и агрессивного воздействия окружающей среды. Используется при прокладке в землю заливке бетоном, а также на открытом воздухе. | 201.95 | 181.76
00-00064657 | Труба гоф.дв.ПНД гиб.750(SN38)с.50(100)(PR15.0042) | Промрукав | Труба гофрированная двустенная для защиты изолированных проводов и кабелей в электрических установках и системах связи от механических повреждений и агрессивного воздействия окружающей среды. Используется при прокладке в землю заливке бетоном, а также на открытом воздухе. | 201.95 | 181.76
00-00064655 | Труба гоф.дв.ПНД гиб.750(SN8)к.200(35)(PR15.0178) | Промрукав | Труба гофрированная двустенная для защиты изолированных проводов и кабелей в электрических установках и системах связи от механических повреждений и агрессивного воздействия окружающей среды. Используется при прокладке в землю заливке бетоном, а также на открытом воздухе. | 1356.04 | 1220.44
00-00064664 | Труба гоф.дв.ПНД гиб.750(SN8)с.200(35)(PR15.0184) | Промрукав | Труба гофрированная двустенная для защиты изолированных проводов и кабелей в электрических установках и системах связи от механических повреждений и агрессивного воздействия окружающей среды. Используется при прокладке в землю заливке бетоном, а также на открытом воздухе. | 1356.04 | 1220.44
00-00064758 | Труба гоф.дв.ПНД жес.450(SN6)(PR15.0159) | Промрукав | Труба гофрированная двустенная ПНД жесткая тип 450 (SN6) стойкая к ультрафиолету не распространяющая горение черная д200 6м (12м/уп) Промрукав (PR15.0159) | 3516.34 | 3164.71
00-00064754 | Труба гоф.дв.ПНД жес.450(SN12)(PR15.0155) | Промрукав | Труба гофрированная двустенная ПНД жесткая тип 450 (SN12) стойкая к ультрафиолету не распространяющая горение черная д90 6м (36м/уп) Промрукав (PR15.0155) | 1225.36 | 1102.82
00-00064759 | Труба гоф.дв.ПНД жес.450(SN12)(PR15.0156) | Промрукав | Труба гофрированная двустенная ПНД жесткая тип 450 (SN12) стойкая к ультрафиолету не распространяющая горение черная д110 6м (36м/уп) Промрукав (PR15.0156) | 1176.65 | 1058.99
00-00064757 | Труба гоф.дв.ПНД жес.450(SN8)(PR15.0158) | Промрукав | Труба гофрированная двустенная ПНД жесткая тип 450 (SN8) стойкая к ультрафиолету не распространяющая горение черная д160 6м (24м/уп) Промрукав (PR15.0158) | 2723.19 | 2450.87
00-00064756 | Труба гоф.дв.ПНД жес.450(SN9)(PR15.0157) | Промрукав | Труба гофрированная двустенная ПНД жесткая тип 450 (SN9) стойкая к ультрафиолету не распространяющая горение черная д125 6м (36м/уп) Промрукав (PR15.0157) | 1523.54 | 1371.19
00-00063955 | 28-0016-3 | REXANT | Гофрированная труба диаметром 16 мм используется для прокладки слаботочных и силовых электросетей, эксплуатируемых при напряжении переменного тока величиной до 1000 В, а также при прокладке компьютерных, телевизионных, телефонных и IT-сетей и коммуникаций. Применяется для скрытой и открытой прокладки в несущих и ограждающих конструкциях из несгораемых материалов жилых, административных и производственных зданий и сооружений. Подходит для защиты изолированных проводов и кабелей от механических повреждений и агрессивного воздействия окружающей среды при прокладке сложных систем и трасс. Рельефная конструкция трубы обеспечивает легкость монтажа, позволяет трубе выдерживать высокие нагрузки и предотвращает деформацию при изгибе. Наличие специальной металлической проволоки – зонда, позволяет быстро и легко прокладывать кабели и провода внутри трубы. Труба изготовлена из ПНД (полиэтилена низкого давления), благодаря чему отличается высокой коррозионной и химической стойкостью, повышенной мор | 25.87 | 25.87
00-00063956 | 28-0025-3 | REXANT | Гофрированная труба диаметром 25 мм используется для прокладки слаботочных и силовых электросетей, эксплуатируемых при напряжении переменного тока величиной до 1000 В, а также при прокладке компьютерных, телевизионных, телефонных и IT-сетей и коммуникаций. Применяется для скрытой и открытой прокладки в несущих и ограждающих конструкциях из несгораемых материалов жилых, административных и производственных зданий и сооружений. Подходит для защиты изолированных проводов и кабелей от механических повреждений и агрессивного воздействия окружающей среды при прокладке сложных систем и трасс. Рельефная конструкция трубы обеспечивает легкость монтажа, позволяет трубе выдерживать высокие нагрузки и предотвращает деформацию при изгибе. Наличие специальной металлической проволоки – зонда, позволяет быстро и легко прокладывать кабели и провода внутри трубы. Труба изготовлена из ПНД (полиэтилена низкого давления), благодаря чему отличается высокой коррозионной и химической стойкостью, повышенной мор | 43.94 | 43.94
00-00058833 | Труба гофр. ПА(HF) черная с/з д16 (PR02.0067) | Промрукав | Труба гофрированная из полиамида безгалогенная (HF) стойкая к ультрафиолету черная, средство защиты изолированных проводов и кабелей от механических повреждений и агрессивного воздействия окружающей среды при прокладке сложных кабельных систем и трасс. Применяется для скрытой и открытой прокладки в несущих и ограждающих конструкциях из несгораемых материалов жилых, административных и производственных зданий и сооружений. Также применяется в промышленном станкостроении и роботостроении. | 95.01 | 85.51
00-00058834 | Труба гофр. ПА(HF) черная с/з д20 (PR02.0068) | Промрукав | Труба гофрированная из полиамида безгалогенная (HF) стойкая к ультрафиолету черная, средство защиты изолированных проводов и кабелей от механических повреждений и агрессивного воздействия окружающей среды при прокладке сложных кабельных систем и трасс. Применяется для скрытой и открытой прокладки в несущих и ограждающих конструкциях из несгораемых материалов жилых, административных и производственных зданий и сооружений. Также применяется в промышленном станкостроении и роботостроении. | 122.7 | 110.43
00-00058835 | Труба гофр. ПА(HF) черная с/з д25 (PR02.0069) | Промрукав | Труба гофрированная из полиамида безгалогенная (HF) стойкая к ультрафиолету черная, средство защиты изолированных проводов и кабелей от механических повреждений и агрессивного воздействия окружающей среды при прокладке сложных кабельных систем и трасс. Применяется для скрытой и открытой прокладки в несущих и ограждающих конструкциях из несгораемых материалов жилых, административных и производственных зданий и сооружений. Также применяется в промышленном станкостроении и роботостроении. | 170.68 | 153.61
00-00058836 | Труба гофр. ПА(HF) черная с/з д32 (PR02.0070) | Промрукав | Труба гофрированная из полиамида безгалогенная (HF) стойкая к ультрафиолету черная, средство защиты изолированных проводов и кабелей от механических повреждений и агрессивного воздействия окружающей среды при прокладке сложных кабельных систем и трасс. Применяется для скрытой и открытой прокладки в несущих и ограждающих конструкциях из несгораемых материалов жилых, административных и производственных зданий и сооружений. Также применяется в промышленном станкостроении и роботостроении. | 253.61 | 228.25
00-00058838 | Труба гофр. ПА(НГ) (УФ) черная с/з д20 (PR02.0102) | Промрукав | Труба гофрированная из полиамида негорючая (НГ) стойкая к ультрафиолету (УФ) черная, средство защиты изолированных проводов и кабелей от механических повреждений и агрессивного воздействия окружающей среды при прокладке сложных кабельных систем и трасс. Применяется для скрытой и открытой прокладки в несущих и ограждающих конструкциях из несгораемых материалов жилых, административных и производственных зданий и сооружений. Также применяется в промышленном станкостроении и роботостроении. | 281.46 | 253.31
00-00058839 | Труба гофр. ПА(НГ) (УФ) черная с/з д25 (PR02.0103) | Промрукав | Труба гофрированная из полиамида негорючая (НГ) стойкая к ультрафиолету (УФ) черная, средство защиты изолированных проводов и кабелей от механических повреждений и агрессивного воздействия окружающей среды при прокладке сложных кабельных систем и трасс. Применяется для скрытой и открытой прокладки в несущих и ограждающих конструкциях из несгораемых материалов жилых, административных и производственных зданий и сооружений. Также применяется в промышленном станкостроении и роботостроении. | 396.8 | 357.12
00-00058840 | Труба гофр. ПА(НГ) (УФ) черная с/з д32 (PR02.0104) | Промрукав | Труба гофрированная из полиамида негорючая (НГ) стойкая к ультрафиолету (УФ) черная, средство защиты изолированных проводов и кабелей от механических повреждений и агрессивного воздействия окружающей среды при прокладке сложных кабельных систем и трасс. Применяется для скрытой и открытой прокладки в несущих и ограждающих конструкциях из несгораемых материалов жилых, административных и производственных зданий и сооружений. Также применяется в промышленном станкостроении и роботостроении. | 490.08 | 441.07
00-00121712 | Труба гофр. ПА безгал. (НГ) (PR02.01204) | Промрукав | Предназначена для защиты изолированных проводов и кабелей от механических повреждений и агрессивного воздействия окружающей среды при прокладке сложных кабельных систем и трасс. Также применяются в промышленном станкостроении и роботостроении. Труба устойчива к фотоокислительному старению, не содержит вредных для здоровья веществ. Имеет высокую ударную прочность, усталостную прочность, высокую гибкость по сравнению с трубами из ПВХ, ПНД и ПП. Труба является диэлектриком - гарантирует защиту от поражения электрическим током. | 100.86 | 90.77
00-00121711 | Труба гофр. ПА безгал. (НГ) (PR02.01205) | Промрукав | Предназначена для защиты изолированных проводов и кабелей от механических повреждений и агрессивного воздействия окружающей среды при прокладке сложных кабельных систем и трасс. Также применяются в промышленном станкостроении и роботостроении. Труба устойчива к фотоокислительному старению, не содержит вредных для здоровья веществ. Имеет высокую ударную прочность, усталостную прочность, высокую гибкость по сравнению с трубами из ПВХ, ПНД и ПП. Труба является диэлектриком - гарантирует защиту от поражения электрическим током. | 94.05 | 84.65
00-00121710 | Труба гофр. ПА негорючая (НГ) (PR02.01206) | Промрукав | Предназначена для защиты изолированных проводов и кабелей от механических повреждений и агрессивного воздействия окружающей среды при прокладке сложных кабельных систем и трасс. Также применяются в промышленном станкостроении и роботостроении. Труба устойчива к фотоокислительному старению, не содержит вредных для здоровья веществ. Имеет высокую ударную прочность, усталостную прочность, высокую гибкость по сравнению с трубами из ПВХ, ПНД и ПП. Труба является диэлектриком - гарантирует защиту от поражения электрическим током. | 82.76 | 74.48
00-00064428 | Труба гофр.ПА (HF)чер.с/з16 (10м/уп)(PR02.0257) | Промрукав | Труба гофрированная из полиамида - отличное средство защиты изолированных проводов и кабелей от механических повреждений и агрессивного воздействия окружающей среды при прокладке сложных кабельных систем и трасс. Применяется для скрытой и открытой прокладки в несущих и ограждающих конструкциях из несгораемых материалов жилых, административных и производственных зданий и сооружений. | 134.5 | 121.05
00-00064429 | Труба гофр.ПА (HF)чер.с/з16 (25м/уп)(PR02.0258) | Промрукав | Труба гофрированная из полиамида - отличное средство защиты изолированных проводов и кабелей от механических повреждений и агрессивного воздействия окружающей среды при прокладке сложных кабельных систем и трасс. Применяется для скрытой и открытой прокладки в несущих и ограждающих конструкциях из несгораемых материалов жилых, административных и производственных зданий и сооружений. | 110.66 | 99.59
00-00064430 | Труба гофр.ПА (HF)чер.с/з20 (10м/уп)(PR02.0259) | Промрукав | Труба гофрированная из полиамида - отличное средство защиты изолированных проводов и кабелей от механических повреждений и агрессивного воздействия окружающей среды при прокладке сложных кабельных систем и трасс. Применяется для скрытой и открытой прокладки в несущих и ограждающих конструкциях из несгораемых материалов жилых, административных и производственных зданий и сооружений. | 216.86 | 195.17
00-00064431 | Труба гофр.ПА (HF)чер.с/з20 (25м/уп)(PR02.0260) | Промрукав | Труба гофрированная из полиамида - отличное средство защиты изолированных проводов и кабелей от механических повреждений и агрессивного воздействия окружающей среды при прокладке сложных кабельных систем и трасс. Применяется для скрытой и открытой прокладки в несущих и ограждающих конструкциях из несгораемых материалов жилых, административных и производственных зданий и сооружений. | 135.63 | 122.07
00-00064432 | Труба гофр.ПА (HF)чер.с/з25 (10м/уп)(PR02.0261) | Промрукав | Труба гофрированная из полиамида - отличное средство защиты изолированных проводов и кабелей от механических повреждений и агрессивного воздействия окружающей среды при прокладке сложных кабельных систем и трасс. Применяется для скрытой и открытой прокладки в несущих и ограждающих конструкциях из несгораемых материалов жилых, административных и производственных зданий и сооружений. | 244.7 | 220.23
00-00064433 | Труба гофр.ПА (HF)чер.с/з25 (25м/уп)(PR02.0262) | Промрукав | Труба гофрированная из полиамида - отличное средство защиты изолированных проводов и кабелей от механических повреждений и агрессивного воздействия окружающей среды при прокладке сложных кабельных систем и трасс. Применяется для скрытой и открытой прокладки в несущих и ограждающих конструкциях из несгораемых материалов жилых, административных и производственных зданий и сооружений. | 187.81 | 169.03
00-00064434 | Труба гофр.ПА (HF)чер.с/з32 (10м/уп)(PR02.0263) | Промрукав | Труба гофрированная из полиамида - отличное средство защиты изолированных проводов и кабелей от механических повреждений и агрессивного воздействия окружающей среды при прокладке сложных кабельных систем и трасс. Применяется для скрытой и открытой прокладки в несущих и ограждающих конструкциях из несгораемых материалов жилых, административных и производственных зданий и сооружений. | 291.64 | 262.48
00-00100804 | Труба гофр. ПА негорюч.(PR02.0320) | Промрукав | Труба гофрированная, предназначена для защиты изолированных проводов и кабелей от механических повреждений и агрессивного воздействия окружающей среды при прокладке сложных систем и трасс. Благодаря высоким прочностным характеристикам и гибкости, применяется при изготовлении автомобильных жгутов с проводами, с целью защиты при эксплуатации в электрооборудовании. Труба имеет высокую коррозионную и химическую стойкость. Материал изготовления труб является безгалогенным, что позволяет использовать изделие в общественных местах, с высоким скоплением людей. В исполнении «Разрезная» позволяет осуществлять монтаж без отключения проводки. | 135.35 | 121.82
00-00100805 | Труба гофр. ПА негорюч.(PR02.0319) | Промрукав | Труба гофрированная, предназначена для защиты изолированных проводов и кабелей от механических повреждений и агрессивного воздействия окружающей среды при прокладке сложных систем и трасс. Благодаря высоким прочностным характеристикам и гибкости, применяется при изготовлении автомобильных жгутов с проводами, с целью защиты при эксплуатации в электрооборудовании. Труба имеет высокую коррозионную и химическую стойкость. Материал изготовления труб является безгалогенным, что позволяет использовать изделие в общественных местах, с высоким скоплением людей. В исполнении «Разрезная» позволяет осуществлять монтаж без отключения проводки. | 99.05 | 89.15
00-00100806 | Труба гофр.ПА безгалог.(PR02.0318) | Промрукав | Труба гофрированная, предназначена для защиты изолированных проводов и кабелей от механических повреждений и агрессивного воздействия окружающей среды при прокладке сложных систем и трасс. Благодаря высоким прочностным характеристикам и гибкости, применяется при изготовлении автомобильных жгутов с проводами, с целью защиты при эксплуатации в электрооборудовании. Труба имеет высокую коррозионную и химическую стойкость. Материал изготовления труб является безгалогенным, что позволяет использовать изделие в общественных местах, с высоким скоплением людей. В исполнении «Разрезная» позволяет осуществлять монтаж без отключения проводки. | 87.13 | 78.42
00-00100807 | Труба гофр. ПА негорюч.(PR02.0324) | Промрукав | Труба гофрированная, предназначена для защиты изолированных проводов и кабелей от механических повреждений и агрессивного воздействия окружающей среды при прокладке сложных систем и трасс. Благодаря высоким прочностным характеристикам и гибкости, применяется при изготовлении автомобильных жгутов с проводами, с целью защиты при эксплуатации в электрооборудовании. Труба имеет высокую коррозионную и химическую стойкость. Материал изготовления труб является безгалогенным, что позволяет использовать изделие в общественных местах, с высоким скоплением людей. В исполнении «Разрезная» позволяет осуществлять монтаж без отключения проводки. | 141.14 | 127.03
00-00100808 | Труба гофр. ПА негорюч.(PR02.0323) | Промрукав | Труба гофрированная, предназначена для защиты изолированных проводов и кабелей от механических повреждений и агрессивного воздействия окружающей среды при прокладке сложных систем и трасс. Благодаря высоким прочностным характеристикам и гибкости, применяется при изготовлении автомобильных жгутов с проводами, с целью защиты при эксплуатации в электрооборудовании. Труба имеет высокую коррозионную и химическую стойкость. Материал изготовления труб является безгалогенным, что позволяет использовать изделие в общественных местах, с высоким скоплением людей. В исполнении «Разрезная» позволяет осуществлять монтаж без отключения проводки. | 116.38 | 104.74
00-00100809 | Труба гофр. ПА негорюч.(PR02.0322) | Промрукав | Труба гофрированная, предназначена для защиты изолированных проводов и кабелей от механических повреждений и агрессивного воздействия окружающей среды при прокладке сложных систем и трасс. Благодаря высоким прочностным характеристикам и гибкости, применяется при изготовлении автомобильных жгутов с проводами, с целью защиты при эксплуатации в электрооборудовании. Труба имеет высокую коррозионную и химическую стойкость. Материал изготовления труб является безгалогенным, что позволяет использовать изделие в общественных местах, с высоким скоплением людей. В исполнении «Разрезная» позволяет осуществлять монтаж без отключения проводки. | 102.45 | 92.21
00-00100810 | Труба гофр. ПА негорюч.(PR02.0328) | Промрукав | Труба гофрированная, предназначена для защиты изолированных проводов и кабелей от механических повреждений и агрессивного воздействия окружающей среды при прокладке сложных систем и трасс. Благодаря высоким прочностным характеристикам и гибкости, применяется при изготовлении автомобильных жгутов с проводами, с целью защиты при эксплуатации в электрооборудовании. Труба имеет высокую коррозионную и химическую стойкость. Материал изготовления труб является безгалогенным, что позволяет использовать изделие в общественных местах, с высоким скоплением людей. В исполнении «Разрезная» позволяет осуществлять монтаж без отключения проводки. | 144.67 | 130.2
00-00100811 | Труба гофр. ПА негорюч.(PR02.0327) | Промрукав | Труба гофрированная, предназначена для защиты изолированных проводов и кабелей от механических повреждений и агрессивного воздействия окружающей среды при прокладке сложных систем и трасс. Благодаря высоким прочностным характеристикам и гибкости, применяется при изготовлении автомобильных жгутов с проводами, с целью защиты при эксплуатации в электрооборудовании. Труба имеет высокую коррозионную и химическую стойкость. Материал изготовления труб является безгалогенным, что позволяет использовать изделие в общественных местах, с высоким скоплением людей. В исполнении «Разрезная» позволяет осуществлять монтаж без отключения проводки. | 137.12 | 123.41
00-00100812 | Труба гофр. ПА негорюч.(PR02.0326) | Промрукав | Труба гофрированная, предназначена для защиты изолированных проводов и кабелей от механических повреждений и агрессивного воздействия окружающей среды при прокладке сложных систем и трасс. Благодаря высоким прочностным характеристикам и гибкости, применяется при изготовлении автомобильных жгутов с проводами, с целью защиты при эксплуатации в электрооборудовании. Труба имеет высокую коррозионную и химическую стойкость. Материал изготовления труб является безгалогенным, что позволяет использовать изделие в общественных местах, с высоким скоплением людей. В исполнении «Разрезная» позволяет осуществлять монтаж без отключения проводки. | 120.53 | 108.48
00-00064438 | Труба гофр.ПА негор.(HF)ч.с/з16 (10м)(PR02.0264) | Промрукав | Труба гофрированная из полиамида - отличное средство защиты изолированных проводов и кабелей от механических повреждений и агрессивного воздействия окружающей среды при прокладке сложных кабельных систем и трасс. Применяется для скрытой и открытой прокладки в несущих и ограждающих конструкциях из несгораемых материалов жилых, административных и производственных зданий и сооружений. | 299.09 | 269.18
00-00064439 | Труба гофр.ПА негор.(HF)ч.с/з16 (25м)(PR02.0265) | Промрукав | Труба гофрированная из полиамида - отличное средство защиты изолированных проводов и кабелей от механических повреждений и агрессивного воздействия окружающей среды при прокладке сложных кабельных систем и трасс. Применяется для скрытой и открытой прокладки в несущих и ограждающих конструкциях из несгораемых материалов жилых, административных и производственных зданий и сооружений. | 331.87 | 298.68
00-00064440 | Труба гофр.ПА негор.(HF)ч.с/з20 (10м)(PR02.0266) | Промрукав | Труба гофрированная из полиамида - отличное средство защиты изолированных проводов и кабелей от механических повреждений и агрессивного воздействия окружающей среды при прокладке сложных кабельных систем и трасс. Применяется для скрытой и открытой прокладки в несущих и ограждающих конструкциях из несгораемых материалов жилых, административных и производственных зданий и сооружений. | 377.52 | 339.77
00-00064441 | Труба гофр.ПА негор.(HF)ч.с/з20 (25м)(PR02.0267) | Промрукав | Труба гофрированная из полиамида - отличное средство защиты изолированных проводов и кабелей от механических повреждений и агрессивного воздействия окружающей среды при прокладке сложных кабельных систем и трасс. Применяется для скрытой и открытой прокладки в несущих и ограждающих конструкциях из несгораемых материалов жилых, административных и производственных зданий и сооружений. | 355.94 | 320.35
00-00064442 | Труба гофр.ПА негор.(HF)ч.с/з25 (10м)(PR02.0268) | Промрукав | Труба гофрированная из полиамида - отличное средство защиты изолированных проводов и кабелей от механических повреждений и агрессивного воздействия окружающей среды при прокладке сложных кабельных систем и трасс. Применяется для скрытой и открытой прокладки в несущих и ограждающих конструкциях из несгораемых материалов жилых, административных и производственных зданий и сооружений. | 660.81 | 594.73
00-00064443 | Труба гофр.ПА негор.(HF)ч.с/з25 (25м)(PR02.0269) | Промрукав | Труба гофрированная из полиамида - отличное средство защиты изолированных проводов и кабелей от механических повреждений и агрессивного воздействия окружающей среды при прокладке сложных кабельных систем и трасс. Применяется для скрытой и открытой прокладки в несущих и ограждающих конструкциях из несгораемых материалов жилых, административных и производственных зданий и сооружений. | 436.39 | 392.75
00-00064444 | Труба гофр.ПА негор.(HF)ч.с/з32 (10м)(PR02.0270) | Промрукав | Труба гофрированная из полиамида - отличное средство защиты изолированных проводов и кабелей от механических повреждений и агрессивного воздействия окружающей среды при прокладке сложных кабельных систем и трасс. Применяется для скрытой и открытой прокладки в несущих и ограждающих конструкциях из несгораемых материалов жилых, административных и производственных зданий и сооружений. | 762.76 | 686.48
00-00121709 | Труба гофр. ПА негорючая (НГ) (PR02.01201) | Промрукав | Предназначена для защиты изолированных проводов и кабелей от механических повреждений и агрессивного воздействия окружающей среды при прокладке сложных кабельных систем и трасс. Также применяются в промышленном станкостроении и роботостроении. Труба устойчива к фотоокислительному старению. Имеет высокую ударную прочность, усталостную прочность, высокую гибкость по сравнению с трубами из ПВХ, ПНД и ПП. Труба является диэлектриком - гарантирует защиту от поражения электрическим током. Труба соответствует требованиям пожарной безопасности ГОСТ Р. | 224.3 | 201.87
00-00121708 | Труба гофр. ПА негорючая (НГ) (PR02.01202) | Промрукав | Предназначена для защиты изолированных проводов и кабелей от механических повреждений и агрессивного воздействия окружающей среды при прокладке сложных кабельных систем и трасс. Также применяются в промышленном станкостроении и роботостроении. Труба устойчива к фотоокислительному старению. Имеет высокую ударную прочность, усталостную прочность, высокую гибкость по сравнению с трубами из ПВХ, ПНД и ПП. Труба является диэлектриком - гарантирует защиту от поражения электрическим током. Труба соответствует требованиям пожарной безопасности ГОСТ Р. | 248.91 | 224.02
00-00121707 | Труба гофр. ПА негорючая (НГ) (PR02.01203) | Промрукав | Предназначена для защиты изолированных проводов и кабелей от механических повреждений и агрессивного воздействия окружающей среды при прокладке сложных кабельных систем и трасс. Также применяются в промышленном станкостроении и роботостроении. Труба устойчива к фотоокислительному старению. Имеет высокую ударную прочность, усталостную прочность, высокую гибкость по сравнению с трубами из ПВХ, ПНД и ПП. Труба является диэлектриком - гарантирует защиту от поражения электрическим током. Труба соответствует требованиям пожарной безопасности ГОСТ Р. | 219.02 | 197.12
00-00028351 | Труба гофр. ПВХ 16мм с пр. 100м Легкая | DeGross | Труба гофрированная ПВХ серая с протяжкой D 16 мм Легкая 100м | 19.15 | 17.64
00-00028353 | Труба гофр. ПВХ 16мм с пр. 100м Тяжелая | DeGross | Труба гофрированная ПВХ серая с протяжкой D 16 мм Тяжелая 100м | Уточняйте у менеджера | Уточняйте у менеджера
00-00028354 | Труба гофр. ПВХ 20мм с пр. 100м Легкая | DeGross | Труба гофрированная ПВХ серая с протяжкой D 20 мм Легкая 100м | 25.19 | 23.21
00-00028356 | Труба гофр. ПВХ 25мм с пр. 50м Легкая | DeGross | Труба гофрированная ПВХ серая с протяжкой D 25 мм Легкая 50м | 39.2 | 36.1
00-00028357 | Труба гофр. ПВХ 25мм с пр. 50м Тяжелая | DeGross | Труба гофрированная ПВХ серая с протяжкой D 25 мм Тяжелая 50м | Уточняйте у менеджера | Уточняйте у менеджера
00-00028359 | Труба гофр. ПВХ 32мм с пр. 15м Тяжелая | DeGross | Труба гофрированная ПВХ серая с протяжкой D 32 мм Тяжелая 15м | Уточняйте у менеджера | Уточняйте у менеджера
00-00028358 | Труба гофр. ПВХ 32мм с пр. 50м Легкая | DeGross | Труба гофрированная ПВХ серая с протяжкой D 32 мм Легкая 50м | 57.76 | 53.2
00-00086308 | Труба гофр.ПВХ лег.350Н ор.d25мм(PR01.0132) | Промрукав | Труба гофрированная ПВХ легкая подходит для защиты изолированных проводов и кабелей от механических повреждений и агрессивного воздействия окружающей среды. Материал изготовления - ПВХ пластикат (соответствует требованиям пожарной безопасности по ГОСТ, категория горения ПВ-0) препятствует возгоранию изделия. Труба имеет высокую коррозионную и химическую стойкость. Труба является диэлектриком, что гарантирует защиту от поражения электрическим током. Выдерживает статическую нагрузку до 35 кг. Подходит для использования в помещениях или на открытом воздухе, без прямого воздействия солнечных лучей. | 67.3 | 60.57
00-00086309 | Труба гофр.ПВХ лег.350Н ор.d32мм(PR01.0133) | Промрукав | Труба гофрированная ПВХ легкая подходит для защиты изолированных проводов и кабелей от механических повреждений и агрессивного воздействия окружающей среды. Материал изготовления - ПВХ пластикат (соответствует требованиям пожарной безопасности по ГОСТ, категория горения ПВ-0) препятствует возгоранию изделия. Труба имеет высокую коррозионную и химическую стойкость. Труба является диэлектриком, что гарантирует защиту от поражения электрическим током. Выдерживает статическую нагрузку до 35 кг. Подходит для использования в помещениях или на открытом воздухе, без прямого воздействия солнечных лучей. | 112.33 | 101.1
00-00086310 | Труба гофр.ПВХ лег.350Н ор.d40мм(PR01.0134) | Промрукав | Труба гофрированная ПВХ легкая подходит для защиты изолированных проводов и кабелей от механических повреждений и агрессивного воздействия окружающей среды. Материал изготовления - ПВХ пластикат (соответствует требованиям пожарной безопасности по ГОСТ, категория горения ПВ-0) препятствует возгоранию изделия. Труба имеет высокую коррозионную и химическую стойкость. Труба является диэлектриком, что гарантирует защиту от поражения электрическим током. Выдерживает статическую нагрузку до 35 кг. Подходит для использования в помещениях или на открытом воздухе, без прямого воздействия солнечных лучей. | 144.75 | 130.28
00-00086311 | Труба гофр.ПВХ лег.350Н ор.d50мм(PR01.0135) | Промрукав | Труба гофрированная ПВХ легкая подходит для защиты изолированных проводов и кабелей от механических повреждений и агрессивного воздействия окружающей среды. Материал изготовления - ПВХ пластикат (соответствует требованиям пожарной безопасности по ГОСТ, категория горения ПВ-0) препятствует возгоранию изделия. Труба имеет высокую коррозионную и химическую стойкость. Труба является диэлектриком, что гарантирует защиту от поражения электрическим током. Выдерживает статическую нагрузку до 35 кг. Подходит для использования в помещениях или на открытом воздухе, без прямого воздействия солнечных лучей. | 192.35 | 173.12
00-00086312 | Труба гофр.ПВХ лег.350Н ор.d63мм(PR01.0136) | Промрукав | Труба гофрированная ПВХ легкая подходит для защиты изолированных проводов и кабелей от механических повреждений и агрессивного воздействия окружающей среды. Материал изготовления - ПВХ пластикат (соответствует требованиям пожарной безопасности по ГОСТ, категория горения ПВ-0) препятствует возгоранию изделия. Труба имеет высокую коррозионную и химическую стойкость. Труба является диэлектриком, что гарантирует защиту от поражения электрическим током. Выдерживает статическую нагрузку до 35 кг. Подходит для использования в помещениях или на открытом воздухе, без прямого воздействия солнечных лучей. | 360.69 | 324.62
00-00028360 | Труба гофр. ПВХ 40мм с пр. 15м Легкая | DeGross | Труба гофрированная ПВХ серая с протяжкой D 40 мм Легкая 15м | 87.46 | 80.55
00-00028361 | Труба гофр. ПВХ 40мм с пр. 15м Тяжелая | DeGross | Труба гофрированная ПВХ серая с протяжкой D 40 мм Тяжелая 15м | Уточняйте у менеджера | Уточняйте у менеджера
00-00028362 | Труба гофр. ПВХ 50мм с пр. 15м Легкая | DeGross | Труба гофрированная ПВХ серая с протяжкой D 50 мм Легкая 15м | 100.87 | 92.91
00-00058891 | Труба гофр.ПВХ лег350Нбук с/з д16(10м)(PR01.0036) | Промрукав | Труба гофрированная из поливинилхлорида легкая бук, подходит для защиты изолированных проводов и кабелей в электрических установках и системах связи от механических повреждений и агрессивного воздействия окружающей среды. Применяется для скрытой и открытой прокладки в несущих и ограждающих конструкциях жилых, административных и производственных зданий и сооружений. | 81.8 | 73.62
00-00058886 | Труба гофр.ПВХ лег350Нбук с/з д16(100м)(PR01.0031) | Промрукав | Труба гофрированная из поливинилхлорида легкая бук, подходит для защиты изолированных проводов и кабелей в электрических установках и системах связи от механических повреждений и агрессивного воздействия окружающей среды. Применяется для скрытой и открытой прокладки в несущих и ограждающих конструкциях жилых, административных и производственных зданий и сооружений. | 36.27 | 32.64
00-00058890 | Труба гофр.ПВХ лег350Нбук с/з д16(25м)(PR01.0035) | Промрукав | Труба гофрированная из поливинилхлорида легкая бук, подходит для защиты изолированных проводов и кабелей в электрических установках и системах связи от механических повреждений и агрессивного воздействия окружающей среды. Применяется для скрытой и открытой прокладки в несущих и ограждающих конструкциях жилых, административных и производственных зданий и сооружений. | 40.38 | 36.34
00-00058887 | Труба гофр.ПВХ лег350Нбук с/з д16(50м)(PR01.0032) | Промрукав | Труба гофрированная из поливинилхлорида легкая бук, подходит для защиты изолированных проводов и кабелей в электрических установках и системах связи от механических повреждений и агрессивного воздействия окружающей среды. Применяется для скрытой и открытой прокладки в несущих и ограждающих конструкциях жилых, административных и производственных зданий и сооружений. | 85.58 | 77.02
00-00058893 | Труба гофр.ПВХ лег350Нбук с/з д20(10м)(PR01.0038) | Промрукав | Труба гофрированная из поливинилхлорида легкая бук, подходит для защиты изолированных проводов и кабелей в электрических установках и системах связи от механических повреждений и агрессивного воздействия окружающей среды. Применяется для скрытой и открытой прокладки в несущих и ограждающих конструкциях жилых, административных и производственных зданий и сооружений. | 148.09 | 133.28
00-00058888 | Труба гофр.ПВХ лег350Нбук с/з д20(100м)(PR01.0033) | Промрукав | Труба гофрированная из поливинилхлорида легкая бук, подходит для защиты изолированных проводов и кабелей в электрических установках и системах связи от механических повреждений и агрессивного воздействия окружающей среды. Применяется для скрытой и открытой прокладки в несущих и ограждающих конструкциях жилых, административных и производственных зданий и сооружений. | 46.96 | 42.26
00-00058892 | Труба гофр.ПВХ лег350Нбук с/з д20(25м)(PR01.0037) | Промрукав | Труба гофрированная из поливинилхлорида легкая бук, подходит для защиты изолированных проводов и кабелей в электрических установках и системах связи от механических повреждений и агрессивного воздействия окружающей среды. Применяется для скрытой и открытой прокладки в несущих и ограждающих конструкциях жилых, административных и производственных зданий и сооружений. | 52.44 | 47.2
00-00058889 | Труба гофр.ПВХ лег350Нбук с/з д20(50м)(PR01.0034) | Промрукав | Труба гофрированная из поливинилхлорида легкая бук, подходит для защиты изолированных проводов и кабелей в электрических установках и системах связи от механических повреждений и агрессивного воздействия окружающей среды. Применяется для скрытой и открытой прокладки в несущих и ограждающих конструкциях жилых, административных и производственных зданий и сооружений. | 87.34 | 78.61
00-00058896 | Труба гофр.ПВХ лег350Нбук с/з д25(10м)(PR01.0041) | Промрукав | Труба гофрированная из поливинилхлорида легкая бук, подходит для защиты изолированных проводов и кабелей в электрических установках и системах связи от механических повреждений и агрессивного воздействия окружающей среды. Применяется для скрытой и открытой прокладки в несущих и ограждающих конструкциях жилых, административных и производственных зданий и сооружений. | 186.5 | 167.85
00-00058895 | Труба гофр.ПВХ лег350Нбук с/з д25(25м)(PR01.0040) | Промрукав | Труба гофрированная из поливинилхлорида легкая бук, подходит для защиты изолированных проводов и кабелей в электрических установках и системах связи от механических повреждений и агрессивного воздействия окружающей среды. Применяется для скрытой и открытой прокладки в несущих и ограждающих конструкциях жилых, административных и производственных зданий и сооружений. | 80.94 | 72.85
00-00058894 | Труба гофр.ПВХ лег350Нбук с/з д25(50м)(PR01.0039) | Промрукав | Труба гофрированная из поливинилхлорида легкая бук, подходит для защиты изолированных проводов и кабелей в электрических установках и системах связи от механических повреждений и агрессивного воздействия окружающей среды. Применяется для скрытой и открытой прокладки в несущих и ограждающих конструкциях жилых, административных и производственных зданий и сооружений. | 74.77 | 67.29
00-00058897 | Труба гофр.ПВХ лег350Нбук с/з д32(25м)(PR01.0100) | Промрукав | Труба гофрированная из поливинилхлорида легкая бук, подходит для защиты изолированных проводов и кабелей в электрических установках и системах связи от механических повреждений и агрессивного воздействия окружающей среды. Применяется для скрытой и открытой прокладки в несущих и ограждающих конструкциях жилых, административных и производственных зданий и сооружений. | 137.26 | 123.53
00-00086306 | Труба гофр.ПВХ лег.350Н ор.d16мм(PR01.0130) | Промрукав | Труба гофрированная ПВХ легкая подходит для защиты изолированных проводов и кабелей от механических повреждений и агрессивного воздействия окружающей среды. Материал изготовления - ПВХ пластикат (соответствует требованиям пожарной безопасности по ГОСТ, категория горения ПВ-0) препятствует возгоранию изделия. Труба имеет высокую коррозионную и химическую стойкость. Труба является диэлектриком, что гарантирует защиту от поражения электрическим током. Выдерживает статическую нагрузку до 35 кг. Подходит для использования в помещениях или на открытом воздухе, без прямого воздействия солнечных лучей. | 32.65 | 29.39
00-00086307 | Труба гофр.ПВХ лег.350Н ор.d20мм(PR01.0131) | Промрукав | Труба гофрированная ПВХ легкая подходит для защиты изолированных проводов и кабелей от механических повреждений и агрессивного воздействия окружающей среды. Материал изготовления - ПВХ пластикат (соответствует требованиям пожарной безопасности по ГОСТ, категория горения ПВ-0) препятствует возгоранию изделия. Труба имеет высокую коррозионную и химическую стойкость. Труба является диэлектриком, что гарантирует защиту от поражения электрическим током. Выдерживает статическую нагрузку до 35 кг. Подходит для использования в помещениях или на открытом воздухе, без прямого воздействия солнечных лучей. | 42.26 | 38.03
00-00025302 | Труба гофр. ПВХ легкая 16 (PR.011631) | Промрукав | Гофрированная труба из поливинилхлорида идеально подходит для защиты изолированных проводов и кабелей в электрических установках и системах связи от механических повреждений и агрессивного воздействия окружающей среды. Применяется для скрытой и открытой прокладки в несущих и ограждающих конструкциях жилых, административных и производственных зданий и сооружений. | 25.86 | 23.27
00-00058925 | Труба гофр.ПВХлег350Нсер с/з 16(10м)(PR.011631М10) | Промрукав | Труба гофрированная из поливинилхлорида легкая серая подходит для защиты изолированных проводов и кабелей в электрических установках и системах связи от механических повреждений и агрессивного воздействия окружающей среды. Применяется для скрытой и открытой прокладки в несущих и ограждающих конструкциях жилых, административных и производственных зданий и сооружений. | 43.31 | 38.98
00-00058929 | Труба гофр.ПВХлег350Нсер с/з 16(25м)(PR.011631М25) | Промрукав | Труба гофрированная из поливинилхлорида легкая серая подходит для защиты изолированных проводов и кабелей в электрических установках и системах связи от механических повреждений и агрессивного воздействия окружающей среды. Применяется для скрытой и открытой прокладки в несущих и ограждающих конструкциях жилых, административных и производственных зданий и сооружений. | 31.72 | 28.55
00-00058933 | Труба гофр.ПВХ лег350Нсер с/з д16(50м)(PR.011631м) | Промрукав | Труба гофрированная из поливинилхлорида легкая серая подходит для защиты изолированных проводов и кабелей в электрических установках и системах связи от механических повреждений и агрессивного воздействия окружающей среды. Применяется для скрытой и открытой прокладки в несущих и ограждающих конструкциях жилых, административных и производственных зданий и сооружений. | 31.68 | 28.51
00-00025213 | Труба гофр. ПВХ легкая (PR.012031) | Промрукав | Гофрированная труба из поливинилхлорида идеально подходит для защиты изолированных проводов и кабелей в электрических установках и системах связи от механических повреждений и агрессивного воздействия окружающей среды. Применяется для скрытой и открытой прокладки в несущих и ограждающих конструкциях жилых, административных и производственных зданий и сооружений. | 31.55 | 28.4
00-00058926 | Труба гофр.ПВХлег350Нсер с/з 20(10м)(PR.012032М10) | Промрукав | Труба гофрированная из поливинилхлорида легкая серая подходит для защиты изолированных проводов и кабелей в электрических установках и системах связи от механических повреждений и агрессивного воздействия окружающей среды. Применяется для скрытой и открытой прокладки в несущих и ограждающих конструкциях жилых, административных и производственных зданий и сооружений. | 52.07 | 46.86
00-00058930 | Труба гофр.ПВХлег350Нсер с/з 20(25м)(PR.012032М25) | Промрукав | Труба гофрированная из поливинилхлорида легкая серая подходит для защиты изолированных проводов и кабелей в электрических установках и системах связи от механических повреждений и агрессивного воздействия окружающей среды. Применяется для скрытой и открытой прокладки в несущих и ограждающих конструкциях жилых, административных и производственных зданий и сооружений. | 40.63 | 36.57
00-00058935 | Труба гофр.ПВХ лег350Нсер с/з д20(50м)(PR.012031м) | Промрукав | Труба гофрированная из поливинилхлорида легкая серая подходит для защиты изолированных проводов и кабелей в электрических установках и системах связи от механических повреждений и агрессивного воздействия окружающей среды. Применяется для скрытой и открытой прокладки в несущих и ограждающих конструкциях жилых, административных и производственных зданий и сооружений. | 39.09 | 35.18
00-00058927 | Труба гофр.ПВХлег350Нсер с/з 25(10м)(PR.012531М10) | Промрукав | Труба гофрированная из поливинилхлорида легкая серая подходит для защиты изолированных проводов и кабелей в электрических установках и системах связи от механических повреждений и агрессивного воздействия окружающей среды. Применяется для скрытой и открытой прокладки в несущих и ограждающих конструкциях жилых, административных и производственных зданий и сооружений. | 75.72 | 68.15
00-00058931 | Труба гофр.ПВХлег350Нсер с/з 25(25м)(PR.012531М25) | Промрукав | Труба гофрированная из поливинилхлорида легкая серая подходит для защиты изолированных проводов и кабелей в электрических установках и системах связи от механических повреждений и агрессивного воздействия окружающей среды. Применяется для скрытой и открытой прокладки в несущих и ограждающих конструкциях жилых, административных и производственных зданий и сооружений. | 53.48 | 48.13
00-00036936 | Труба гофр. ПВХ легкая 25(PR.012531) | Промрукав | Гофрированная труба из поливинилхлорида идеально подходит для защиты изолированных проводов и кабелей в электрических установках и системах связи от механических повреждений и агрессивного воздействия окружающей среды. Применяется для скрытой и открытой прокладки в несущих и ограждающих конструкциях жилых, административных и производственных зданий и сооружений. | 50.59 | 45.53
00-00058928 | Труба гофр.ПВХлег350Нсер с/з 32(10м)(PR.013231М10) | Промрукав | Труба гофрированная из поливинилхлорида легкая серая подходит для защиты изолированных проводов и кабелей в электрических установках и системах связи от механических повреждений и агрессивного воздействия окружающей среды. Применяется для скрытой и открытой прокладки в несущих и ограждающих конструкциях жилых, административных и производственных зданий и сооружений. | 90.67 | 81.6
03-00000128 | Труба гофр. ПВХ легкая с/з д32 (PR.013231) | Промрукав | Гофрированная труба из поливинилхлорида идеально подходит для защиты изолированных проводов и кабелей в электрических установках и системах связи от механических повреждений и агрессивного воздействия окружающей среды. Применяется для скрытой и открытой прокладки в несущих и ограждающих конструкциях жилых, административных и производственных зданий и сооружений. | 71.8 | 64.62
00-00058938 | Труба гофр.ПВХ лег350Нсер с/з д40(15м)(PR.014231) | Промрукав | Труба гофрированная из поливинилхлорида легкая серая подходит для защиты изолированных проводов и кабелей в электрических установках и системах связи от механических повреждений и агрессивного воздействия окружающей среды. Применяется для скрытой и открытой прокладки в несущих и ограждающих конструкциях жилых, административных и производственных зданий и сооружений. | 94.5 | 85.05
00-00058939 | Труба гофр.ПВХ лег350Нсер с/з д50(15м)(PR.015031) | Промрукав | Труба гофрированная из поливинилхлорида легкая серая подходит для защиты изолированных проводов и кабелей в электрических установках и системах связи от механических повреждений и агрессивного воздействия окружающей среды. Применяется для скрытой и открытой прокладки в несущих и ограждающих конструкциях жилых, административных и производственных зданий и сооружений. | 166.26 | 149.63
00-00058940 | Труба гофр.ПВХ лег350Нсер с/з д63(15м)(PR.016331) | Промрукав | Труба гофрированная из поливинилхлорида легкая серая подходит для защиты изолированных проводов и кабелей в электрических установках и системах связи от механических повреждений и агрессивного воздействия окружающей среды. Применяется для скрытой и открытой прокладки в несущих и ограждающих конструкциях жилых, административных и производственных зданий и сооружений. | 243.96 | 219.56
00-00058913 | Труба гофр.ПВХ лег350Нсос с/з д16(10м)(PR01.0045) | Промрукав | Труба гофрированная из поливинилхлорида легкая сосна, подходит для защиты изолированных проводов и кабелей в электрических установках и системах связи от механических повреждений и агрессивного воздействия окружающей среды. Применяется для скрытой и открытой прокладки в несущих и ограждающих конструкциях жилых, административных и производственных зданий и сооружений. | 53.32 | 47.99
00-00058910 | Труба гофр.ПВХ лег350Нсос с/з д16(100м)(PR01.0042) | Промрукав | Труба гофрированная из поливинилхлорида легкая сосна, подходит для защиты изолированных проводов и кабелей в электрических установках и системах связи от механических повреждений и агрессивного воздействия окружающей среды. Применяется для скрытой и открытой прокладки в несущих и ограждающих конструкциях жилых, административных и производственных зданий и сооружений. | 33.99 | 30.59
00-00058912 | Труба гофр.ПВХ лег350Нсос с/з д16(25м)(PR01.0044) | Промрукав | Труба гофрированная из поливинилхлорида легкая сосна, подходит для защиты изолированных проводов и кабелей в электрических установках и системах связи от механических повреждений и агрессивного воздействия окружающей среды. Применяется для скрытой и открытой прокладки в несущих и ограждающих конструкциях жилых, административных и производственных зданий и сооружений. | 36 | 32.4
00-00058911 | Труба гофр.ПВХ лег350Нсос с/з д16(50м)(PR01.0043) | Промрукав | Труба гофрированная из поливинилхлорида легкая сосна, подходит для защиты изолированных проводов и кабелей в электрических установках и системах связи от механических повреждений и агрессивного воздействия окружающей среды. Применяется для скрытой и открытой прокладки в несущих и ограждающих конструкциях жилых, административных и производственных зданий и сооружений. | 33.99 | 30.59
00-00058917 | Труба гофр.ПВХ лег350Нсос с/з д20(10м)(PR01.0049) | Промрукав | Труба гофрированная из поливинилхлорида легкая сосна, подходит для защиты изолированных проводов и кабелей в электрических установках и системах связи от механических повреждений и агрессивного воздействия окружающей среды. Применяется для скрытой и открытой прокладки в несущих и ограждающих конструкциях жилых, административных и производственных зданий и сооружений. | 63.58 | 57.22
00-00058914 | Труба гофр.ПВХ лег350Нсос с/з д20(100м)(PR01.0046) | Промрукав | Труба гофрированная из поливинилхлорида легкая сосна, подходит для защиты изолированных проводов и кабелей в электрических установках и системах связи от механических повреждений и агрессивного воздействия окружающей среды. Применяется для скрытой и открытой прокладки в несущих и ограждающих конструкциях жилых, административных и производственных зданий и сооружений. | 43.98 | 39.58
00-00058916 | Труба гофр.ПВХ лег350Нсос с/з д20(25м)(PR01.0048) | Промрукав | Труба гофрированная из поливинилхлорида легкая сосна, подходит для защиты изолированных проводов и кабелей в электрических установках и системах связи от механических повреждений и агрессивного воздействия окружающей среды. Применяется для скрытой и открытой прокладки в несущих и ограждающих конструкциях жилых, административных и производственных зданий и сооружений. | 46.78 | 42.1
00-00058915 | Труба гофр.ПВХ лег350Нсос с/з д20(50м)(PR01.0047) | Промрукав | Труба гофрированная из поливинилхлорида легкая сосна, подходит для защиты изолированных проводов и кабелей в электрических установках и системах связи от механических повреждений и агрессивного воздействия окружающей среды. Применяется для скрытой и открытой прокладки в несущих и ограждающих конструкциях жилых, административных и производственных зданий и сооружений. | 43.98 | 39.58
00-00058920 | Труба гофр.ПВХ лег350Нсос с/з д25(10м)(PR01.0052) | Промрукав | Труба гофрированная из поливинилхлорида легкая сосна, подходит для защиты изолированных проводов и кабелей в электрических установках и системах связи от механических повреждений и агрессивного воздействия окружающей среды. Применяется для скрытой и открытой прокладки в несущих и ограждающих конструкциях жилых, административных и производственных зданий и сооружений. | 157.18 | 141.46
00-00058919 | Труба гофр.ПВХ лег350Нсос с/з д25(25м)(PR01.0051) | Промрукав | Труба гофрированная из поливинилхлорида легкая сосна, подходит для защиты изолированных проводов и кабелей в электрических установках и системах связи от механических повреждений и агрессивного воздействия окружающей среды. Применяется для скрытой и открытой прокладки в несущих и ограждающих конструкциях жилых, административных и производственных зданий и сооружений. | 81.7 | 73.53
00-00058918 | Труба гофр.ПВХ лег350Нсос с/з д25(50м)(PR01.0050) | Промрукав | Труба гофрированная из поливинилхлорида легкая сосна, подходит для защиты изолированных проводов и кабелей в электрических установках и системах связи от механических повреждений и агрессивного воздействия окружающей среды. Применяется для скрытой и открытой прокладки в несущих и ограждающих конструкциях жилых, административных и производственных зданий и сооружений. | 70.02 | 63.02
00-00058921 | Труба гофр.ПВХ лег350Нсос с/з д32(25м)(PR01.0096) | Промрукав | Труба гофрированная из поливинилхлорида легкая сосна, подходит для защиты изолированных проводов и кабелей в электрических установках и системах связи от механических повреждений и агрессивного воздействия окружающей среды. Применяется для скрытой и открытой прокладки в несущих и ограждающих конструкциях жилых, административных и производственных зданий и сооружений. | 125.15 | 112.64
00-00110018 | Труба гофрированная ПВХ легкая 350 Н (PR01.0143) | Промрукав | Гофрированная труба из ПВХ подходит для защиты изолированных проводов и кабелей от механических повреждений и агрессивного воздействия окружающей среды. Материал изготовления - ПВХ пластикат (соответствует требованиям пожарной безопасности по ГОСТ, категория горения ПВ-0) препятствует возгоранию изделия. Труба имеет высокую коррозионную и химическую стойкость. Труба является диэлектриком, что гарантирует защиту от поражения электрическим током. Выдерживает статическую нагрузку до 35 кг. Подходит для использования в помещениях или на открытом воздухе, без прямого воздействия солнечных лучей. Преимуществом является эксплуатационная эстетичность в помещениях с черными потолками или стенами. | 50.63 | 45.57
00-00109991 | Труба гофрированная ПВХ легкая 350 Н (PR01.0144) | Промрукав | Гофрированная труба из ПВХ подходит для защиты изолированных проводов и кабелей от механических повреждений и агрессивного воздействия окружающей среды. Материал изготовления - ПВХ пластикат (соответствует требованиям пожарной безопасности по ГОСТ, категория горения ПВ-0) препятствует возгоранию изделия. Труба имеет высокую коррозионную и химическую стойкость. Труба является диэлектриком, что гарантирует защиту от поражения электрическим током. Выдерживает статическую нагрузку до 35 кг. Подходит для использования в помещениях или на открытом воздухе, без прямого воздействия солнечных лучей. Преимуществом является эксплуатационная эстетичность в помещениях с черными потолками или стенами. | 33.43 | 30.09
00-00109992 | Труба гофрированная ПВХ легкая 350 Н (PR01.0145) | Промрукав | Гофрированная труба из ПВХ подходит для защиты изолированных проводов и кабелей от механических повреждений и агрессивного воздействия окружающей среды. Материал изготовления - ПВХ пластикат (соответствует требованиям пожарной безопасности по ГОСТ, категория горения ПВ-0) препятствует возгоранию изделия. Труба имеет высокую коррозионную и химическую стойкость. Труба является диэлектриком, что гарантирует защиту от поражения электрическим током. Выдерживает статическую нагрузку до 35 кг. Подходит для использования в помещениях или на открытом воздухе, без прямого воздействия солнечных лучей. Преимуществом является эксплуатационная эстетичность в помещениях с черными потолками или стенами. | 47.35 | 42.62
00-00109993 | Труба гофрированная ПВХ легкая 350 Н (PR01.0146) | Промрукав | Гофрированная труба из ПВХ подходит для защиты изолированных проводов и кабелей от механических повреждений и агрессивного воздействия окружающей среды. Материал изготовления - ПВХ пластикат (соответствует требованиям пожарной безопасности по ГОСТ, категория горения ПВ-0) препятствует возгоранию изделия. Труба имеет высокую коррозионную и химическую стойкость. Труба является диэлектриком, что гарантирует защиту от поражения электрическим током. Выдерживает статическую нагрузку до 35 кг. Подходит для использования в помещениях или на открытом воздухе, без прямого воздействия солнечных лучей. Преимуществом является эксплуатационная эстетичность в помещениях с черными потолками или стенами. | 43.9 | 39.51
00-00109994 | Труба гофрированная ПВХ легкая 350 Н (PR01.0147) | Промрукав | Гофрированная труба из ПВХ подходит для защиты изолированных проводов и кабелей от механических повреждений и агрессивного воздействия окружающей среды. Материал изготовления - ПВХ пластикат (соответствует требованиям пожарной безопасности по ГОСТ, категория горения ПВ-0) препятствует возгоранию изделия. Труба имеет высокую коррозионную и химическую стойкость. Труба является диэлектриком, что гарантирует защиту от поражения электрическим током. Выдерживает статическую нагрузку до 35 кг. Подходит для использования в помещениях или на открытом воздухе, без прямого воздействия солнечных лучей. Преимуществом является эксплуатационная эстетичность в помещениях с черными потолками или стенами. | 58.4 | 52.56
00-00109995 | Труба гофрированная ПВХ легкая 350 Н (PR01.0148) | Промрукав | Гофрированная труба из ПВХ подходит для защиты изолированных проводов и кабелей от механических повреждений и агрессивного воздействия окружающей среды. Материал изготовления - ПВХ пластикат (соответствует требованиям пожарной безопасности по ГОСТ, категория горения ПВ-0) препятствует возгоранию изделия. Труба имеет высокую коррозионную и химическую стойкость. Труба является диэлектриком, что гарантирует защиту от поражения электрическим током. Выдерживает статическую нагрузку до 35 кг. Подходит для использования в помещениях или на открытом воздухе, без прямого воздействия солнечных лучей. Преимуществом является эксплуатационная эстетичность в помещениях с черными потолками или стенами. | 54.94 | 49.45
00-00058901 | Труба гофр.ПВХ лег350Нчер с/з д16(100м)(PR01.0053) | Промрукав | Труба гофрированная из поливинилхлорида легкая черная, подходит для защиты изолированных проводов и кабелей в электрических установках и системах связи от механических повреждений и агрессивного воздействия окружающей среды. Применяется для скрытой и открытой прокладки в несущих и ограждающих конструкциях жилых, административных и производственных зданий и сооружений. | 31 | 27.9
00-00058902 | Труба гофр.ПВХ лег350Нчер с/з д16(50м)(PR01.0054) | Промрукав | Труба гофрированная из поливинилхлорида легкая черная, подходит для защиты изолированных проводов и кабелей в электрических установках и системах связи от механических повреждений и агрессивного воздействия окружающей среды. Применяется для скрытой и открытой прокладки в несущих и ограждающих конструкциях жилых, административных и производственных зданий и сооружений. | 35.83 | 32.25
00-00058903 | Труба гофр.ПВХ лег350Нчер с/з д20(100м)(PR01.0055) | Промрукав | Труба гофрированная из поливинилхлорида легкая черная, подходит для защиты изолированных проводов и кабелей в электрических установках и системах связи от механических повреждений и агрессивного воздействия окружающей среды. Применяется для скрытой и открытой прокладки в несущих и ограждающих конструкциях жилых, административных и производственных зданий и сооружений. | 39.83 | 35.85
00-00058904 | Труба гофр.ПВХ лег350Нчер с/з д20(50м)(PR01.0056) | Промрукав | Труба гофрированная из поливинилхлорида легкая черная, подходит для защиты изолированных проводов и кабелей в электрических установках и системах связи от механических повреждений и агрессивного воздействия окружающей среды. Применяется для скрытой и открытой прокладки в несущих и ограждающих конструкциях жилых, административных и производственных зданий и сооружений. | 45.94 | 41.35
00-00058905 | Труба гофр.ПВХ лег350Нчер с/з д25(50м)(PR01.0057) | Промрукав | Труба гофрированная из поливинилхлорида легкая черная, подходит для защиты изолированных проводов и кабелей в электрических установках и системах связи от механических повреждений и агрессивного воздействия окружающей среды. Применяется для скрытой и открытой прокладки в несущих и ограждающих конструкциях жилых, административных и производственных зданий и сооружений. | 63.72 | 57.35
00-00058906 | Труба гофр.ПВХ лег350Нчер с/з д32(25м)(PR01.0088) | Промрукав | Труба гофрированная из поливинилхлорида легкая черная, подходит для защиты изолированных проводов и кабелей в электрических установках и системах связи от механических повреждений и агрессивного воздействия окружающей среды. Применяется для скрытой и открытой прокладки в несущих и ограждающих конструкциях жилых, административных и производственных зданий и сооружений. | 121.62 | 109.46
00-00058907 | Труба гофр.ПВХ лег350Нчер с/з д40(15м)(PR01.0089) | Промрукав | Труба гофрированная из поливинилхлорида легкая черная, подходит для защиты изолированных проводов и кабелей в электрических установках и системах связи от механических повреждений и агрессивного воздействия окружающей среды. Применяется для скрытой и открытой прокладки в несущих и ограждающих конструкциях жилых, административных и производственных зданий и сооружений. | 156.63 | 140.97
00-00058908 | Труба гофр.ПВХ лег350Нчер с/з д50(15м)(PR01.0090) | Промрукав | Труба гофрированная из поливинилхлорида легкая черная, подходит для защиты изолированных проводов и кабелей в электрических установках и системах связи от механических повреждений и агрессивного воздействия окружающей среды. Применяется для скрытой и открытой прокладки в несущих и ограждающих конструкциях жилых, административных и производственных зданий и сооружений. | 208.26 | 187.43
00-00058909 | Труба гофр.ПВХ лег350Нчер с/з д63(15м)(PR01.0091) | Промрукав | Труба гофрированная из поливинилхлорида легкая черная, подходит для защиты изолированных проводов и кабелей в электрических установках и системах связи от механических повреждений и агрессивного воздействия окружающей среды. Применяется для скрытой и открытой прокладки в несущих и ограждающих конструкциях жилых, административных и производственных зданий и сооружений. | 312.23 | 281.01
00-00058943 | Труба гофр.ПВХ св1100Нсер с/з16(100)(PR.0116321) | Промрукав | Труба гофрированная из ПВХ сверхтяжёлая серая, подходит для защиты изолированных проводов и кабелей в электрических установках и системах связи от механических повреждений и агрессивного воздействия окружающей среды. Применяется для скрытой и открытой прокладки в несущих и ограждающих конструкциях жилых, административных и производственных зданий и сооружений. | 91.11 | 82
00-00058941 | Труба гофр.ПВХ св1100Нсер с/з 16(50)(PR.0116325) | Промрукав | Труба гофрированная из ПВХ сверхтяжёлая серая, подходит для защиты изолированных проводов и кабелей в электрических установках и системах связи от механических повреждений и агрессивного воздействия окружающей среды. Применяется для скрытой и открытой прокладки в несущих и ограждающих конструкциях жилых, административных и производственных зданий и сооружений. | 75.31 | 67.78
00-00058944 | Труба гофр.ПВХ св1100Нсер с/з 20(100)(PR.0120321) | Промрукав | Труба гофрированная из ПВХ сверхтяжёлая серая, подходит для защиты изолированных проводов и кабелей в электрических установках и системах связи от механических повреждений и агрессивного воздействия окружающей среды. Применяется для скрытой и открытой прокладки в несущих и ограждающих конструкциях жилых, административных и производственных зданий и сооружений. | 85.95 | 77.36
00-00058942 | Труба гофр.ПВХ св1100Нсер с/з 20(50)(PR.0120325) | Промрукав | Труба гофрированная из ПВХ сверхтяжёлая серая, подходит для защиты изолированных проводов и кабелей в электрических установках и системах связи от механических повреждений и агрессивного воздействия окружающей среды. Применяется для скрытой и открытой прокладки в несущих и ограждающих конструкциях жилых, административных и производственных зданий и сооружений. | 89.36 | 80.42
00-00058945 | Труба гофр.ПВХ св1100Нсер с/з 25(50)(PR.0125325) | Промрукав | Труба гофрированная из ПВХ сверхтяжёлая серая, подходит для защиты изолированных проводов и кабелей в электрических установках и системах связи от механических повреждений и агрессивного воздействия окружающей среды. Применяется для скрытой и открытой прокладки в несущих и ограждающих конструкциях жилых, административных и производственных зданий и сооружений. | 120.78 | 108.7
00-00058946 | Труба гофр.ПВХ св1100Нсер с/з 32(25)(PR.0132322) | Промрукав | Труба гофрированная из ПВХ сверхтяжёлая серая, подходит для защиты изолированных проводов и кабелей в электрических установках и системах связи от механических повреждений и агрессивного воздействия окружающей среды. Применяется для скрытой и открытой прокладки в несущих и ограждающих конструкциях жилых, административных и производственных зданий и сооружений. | 214.01 | 192.61
00-00058947 | Труба гофр.ПВХ св1100Нсер с/з 40(15)(PR.0140321) | Промрукав | Труба гофрированная из ПВХ сверхтяжёлая серая, подходит для защиты изолированных проводов и кабелей в электрических установках и системах связи от механических повреждений и агрессивного воздействия окружающей среды. Применяется для скрытой и открытой прокладки в несущих и ограждающих конструкциях жилых, административных и производственных зданий и сооружений. | 288.57 | 259.71
00-00058948 | Труба гофр.ПВХ св1100Нсер с/з 50(15)(PR.0150321) | Промрукав | Труба гофрированная из ПВХ сверхтяжёлая серая, подходит для защиты изолированных проводов и кабелей в электрических установках и системах связи от механических повреждений и агрессивного воздействия окружающей среды. Применяется для скрытой и открытой прокладки в несущих и ограждающих конструкциях жилых, административных и производственных зданий и сооружений. | 419.47 | 377.52
00-00058949 | Труба гофр.ПВХ св1100Нсер с/з 63(15)(PR.0163321) | Промрукав | Труба гофрированная из ПВХ сверхтяжёлая серая, подходит для защиты изолированных проводов и кабелей в электрических установках и системах связи от механических повреждений и агрессивного воздействия окружающей среды. Применяется для скрытой и открытой прокладки в несущих и ограждающих конструкциях жилых, административных и производственных зданий и сооружений. | 602.66 | 542.39
00-00041742 | Труба гофр. ПВХ серая с/з д16 (100/5500)(PR.031600 | Строитель | Гофрированная труба из поливинилхлорида идеально подходит для защиты изолированных проводов и кабелей в электрических установках и системах связи от механических повреждений и агрессивного воздействия окружающей среды. Применяется для скрытой и открытой прокладки в несущих и ограждающих конструкциях жилых, административных и производственных зданий и сооружений. | 21.86 | 19.67
00-00041740 | Труба гофр. ПВХ серая с/з д20 (100/4800)(PR.032000 | Строитель | Гофрированная труба из поливинилхлорида идеально подходит для защиты изолированных проводов и кабелей в электрических установках и системах связи от механических повреждений и агрессивного воздействия окружающей среды. Применяется для скрытой и открытой прокладки в несущих и ограждающих конструкциях жилых, административных и производственных зданий и сооружений. | 28.02 | 25.22
00-00026085 | Труба гофр. ПВХ серая с/з д25 (50/2600)(PR.032550) | Строитель | Гофрированная труба из поливинилхлорида идеально подходит для защиты изолированных проводов и кабелей в электрических установках и системах связи от механических повреждений и агрессивного воздействия окружающей среды. Применяется для скрытой и открытой прокладки в несущих и ограждающих конструкциях жилых, административных и производственных зданий и сооружений. | 44.31 | 39.88
00-00041743 | Труба гофр. ПВХ серая с/з д32 (25/1375)(PR.033225) | Строитель | Гофрированная труба из поливинилхлорида идеально подходит для защиты изолированных проводов и кабелей в электрических установках и системах связи от механических повреждений и агрессивного воздействия окружающей среды. Применяется для скрытой и открытой прокладки в несущих и ограждающих конструкциях жилых, административных и производственных зданий и сооружений. | 69.57 | 62.61
00-00058952 | Труба гофр.ПВХ тяж750Нсер с/з 16(100м)(PR.0116410) | Промрукав | Труба гофрированная из ПВХ тяжёлая серая, подходит для защиты изолированных проводов и кабелей в электрических установках и системах связи от механических повреждений и агрессивного воздействия окружающей среды. Применяется для скрытой и открытой прокладки в несущих и ограждающих конструкциях жилых, административных и производственных зданий и сооружений. | 42.31 | 38.08
00-00058950 | Труба гофр.ПВХ тяж750Нсер с/з 16(50м)(PR.0116415) | Промрукав | Труба гофрированная из ПВХ тяжёлая серая, подходит для защиты изолированных проводов и кабелей в электрических установках и системах связи от механических повреждений и агрессивного воздействия окружающей среды. Применяется для скрытой и открытой прокладки в несущих и ограждающих конструкциях жилых, административных и производственных зданий и сооружений. | 49.89 | 44.9
00-00058953 | Труба гофр.ПВХ тяж750Нсер с/з 20(100м)(PR.0120410) | Промрукав | Труба гофрированная из ПВХ тяжёлая серая, подходит для защиты изолированных проводов и кабелей в электрических установках и системах связи от механических повреждений и агрессивного воздействия окружающей среды. Применяется для скрытой и открытой прокладки в несущих и ограждающих конструкциях жилых, административных и производственных зданий и сооружений. | 59.14 | 53.23
00-00058951 | Труба гофр.ПВХ тяж750Нсер с/з 20(50м)(PR.0120415) | Промрукав | Труба гофрированная из ПВХ тяжёлая серая, подходит для защиты изолированных проводов и кабелей в электрических установках и системах связи от механических повреждений и агрессивного воздействия окружающей среды. Применяется для скрытой и открытой прокладки в несущих и ограждающих конструкциях жилых, административных и производственных зданий и сооружений. | 68.47 | 61.62
00-00058954 | Труба гофр.ПВХ тяж750Нсер с/з 25(50м)(PR.0125415) | Промрукав | Труба гофрированная из ПВХ тяжёлая серая, подходит для защиты изолированных проводов и кабелей в электрических установках и системах связи от механических повреждений и агрессивного воздействия окружающей среды. Применяется для скрытой и открытой прокладки в несущих и ограждающих конструкциях жилых, административных и производственных зданий и сооружений. | 89.16 | 80.24
00-00058955 | Труба гофр.ПВХ тяж750Нсер с/з 32(25м)(PR.0132412) | Промрукав | Труба гофрированная из ПВХ тяжёлая серая, подходит для защиты изолированных проводов и кабелей в электрических установках и системах связи от механических повреждений и агрессивного воздействия окружающей среды. Применяется для скрытой и открытой прокладки в несущих и ограждающих конструкциях жилых, административных и производственных зданий и сооружений. | 122.22 | 110
00-00058956 | Труба гофр.ПВХ тяж750Нсер с/з 40(15м)(PR.0140411) | Промрукав | Труба гофрированная из ПВХ тяжёлая серая, подходит для защиты изолированных проводов и кабелей в электрических установках и системах связи от механических повреждений и агрессивного воздействия окружающей среды. Применяется для скрытой и открытой прокладки в несущих и ограждающих конструкциях жилых, административных и производственных зданий и сооружений. | 167.97 | 151.17
00-00058957 | Труба гофр.ПВХ тяж750Нсер с/з 50(15м)(PR.0150411) | Промрукав | Труба гофрированная из ПВХ тяжёлая серая, подходит для защиты изолированных проводов и кабелей в электрических установках и системах связи от механических повреждений и агрессивного воздействия окружающей среды. Применяется для скрытой и открытой прокладки в несущих и ограждающих конструкциях жилых, административных и производственных зданий и сооружений. | 229.95 | 206.96
00-00058958 | Труба гофр.ПВХ тяж750Нсер с/з 63(15м)(PR.0163411) | Промрукав | Труба гофрированная из ПВХ тяжёлая серая, подходит для защиты изолированных проводов и кабелей в электрических установках и системах связи от механических повреждений и агрессивного воздействия окружающей среды. Применяется для скрытой и открытой прокладки в несущих и ограждающих конструкциях жилых, административных и производственных зданий и сооружений. | 444.34 | 399.91
00-00058841 | Труба гофр.ПЛЛлег350Н(HF)(НГ) б с/з д16(PR02.0214) | Промрукав | Труба гофрированная из полиолефинов легкая безгалогенная (HF) негорючая (НГ) белая, средство для защиты изолированных проводов и кабелей при прокладке сложных систем и трасс в общественных помещениях с большим скоплением людей. Применяется для скрытой и открытой прокладки в несущих и ограждающих конструкциях из сгораемых/несгораемых материалов жилых, административных и производственных зданий и сооружений. Труба соответствует категории горения ПВ-0 и одновременно с этим не выделяет вредных для здоровья веществ (галогены). | 115.73 | 104.16
00-00058842 | Труба гофр.ПЛЛлег350Н(HF)(НГ) б с/з д20(PR02.0215) | Промрукав | Труба гофрированная из полиолефинов легкая безгалогенная (HF) негорючая (НГ) белая, средство для защиты изолированных проводов и кабелей при прокладке сложных систем и трасс в общественных помещениях с большим скоплением людей. Применяется для скрытой и открытой прокладки в несущих и ограждающих конструкциях из сгораемых/несгораемых материалов жилых, административных и производственных зданий и сооружений. Труба соответствует категории горения ПВ-0 и одновременно с этим не выделяет вредных для здоровья веществ (галогены). | 165.07 | 148.56
00-00058843 | Труба гофр.ПЛЛлег350Н(HF)(НГ) б с/з д25(PR02.0216) | Промрукав | Труба гофрированная из полиолефинов легкая безгалогенная (HF) негорючая (НГ) белая, средство для защиты изолированных проводов и кабелей при прокладке сложных систем и трасс в общественных помещениях с большим скоплением людей. Применяется для скрытой и открытой прокладки в несущих и ограждающих конструкциях из сгораемых/несгораемых материалов жилых, административных и производственных зданий и сооружений. Труба соответствует категории горения ПВ-0 и одновременно с этим не выделяет вредных для здоровья веществ (галогены). | 207.76 | 186.98
00-00058844 | Труба гофр.ПЛЛлег350Н(HF)(НГ) б с/з д32(PR02.0217) | Промрукав | Труба гофрированная из полиолефинов легкая безгалогенная (HF) негорючая (НГ) белая, средство для защиты изолированных проводов и кабелей при прокладке сложных систем и трасс в общественных помещениях с большим скоплением людей. Применяется для скрытой и открытой прокладки в несущих и ограждающих конструкциях из сгораемых/несгораемых материалов жилых, административных и производственных зданий и сооружений. Труба соответствует категории горения ПВ-0 и одновременно с этим не выделяет вредных для здоровья веществ (галогены). | 310.19 | 279.17
00-00101536 | Труба гофр.ПЛЛ легкая безгал.(PR02.0331) | Промрукав | Гофрированная труба из полиолефинов – это универсальное средство для защиты изолированных проводов и кабелей при прокладке сложных систем и трасс в общественных помещениях с большим скоплением людей. Применяется для скрытой и открытой прокладки в несущих и ограждающих конструкциях из сгораемых/несгораемых материалов жилых, административных и производственных зданий и сооружений. Труба соответствует категории горения ПВ-0 и одновременно с этим не выделяет вредных для здоровья веществ (галогены). | 148.03 | 133.23
00-00058845 | Труба гофр.ПЛЛтяж750Н(HF)(НГ) б с/з д16(PR02.0239) | Промрукав | Труба гофрированная из полиолефинов тяжелая безгалогенная (HF) негорючая (НГ) белая, средство для защиты изолированных проводов и кабелей при прокладке сложных систем и трасс в общественных помещениях с большим скоплением людей. Применяется для скрытой и открытой прокладки в несущих и ограждающих конструкциях из сгораемых/несгораемых материалов жилых, административных и производственных зданий и сооружений. Труба соответствует категории горения ПВ-0 и одновременно с этим не выделяет вредных для здоровья веществ (галогены). | 193.76 | 174.38
00-00058846 | Труба гофр.ПЛЛтяж750Н(HF)(НГ) б с/з д20(PR02.0240) | Промрукав | Труба гофрированная из полиолефинов тяжелая безгалогенная (HF) негорючая (НГ) белая, средство для защиты изолированных проводов и кабелей при прокладке сложных систем и трасс в общественных помещениях с большим скоплением людей. Применяется для скрытой и открытой прокладки в несущих и ограждающих конструкциях из сгораемых/несгораемых материалов жилых, административных и производственных зданий и сооружений. Труба соответствует категории горения ПВ-0 и одновременно с этим не выделяет вредных для здоровья веществ (галогены). | 223.4 | 201.06
00-00058847 | Труба гофр.ПЛЛтяж750Н(HF)(НГ) б с/з д25(PR02.0241) | Промрукав | Труба гофрированная из полиолефинов тяжелая безгалогенная (HF) негорючая (НГ) белая, средство для защиты изолированных проводов и кабелей при прокладке сложных систем и трасс в общественных помещениях с большим скоплением людей. Применяется для скрытой и открытой прокладки в несущих и ограждающих конструкциях из сгораемых/несгораемых материалов жилых, административных и производственных зданий и сооружений. Труба соответствует категории горения ПВ-0 и одновременно с этим не выделяет вредных для здоровья веществ (галогены). | 273.97 | 246.57
00-00058848 | Труба гофр.ПЛЛтяж750Н(HF)(НГ) б с/з д32(PR02.0242) | Промрукав | Труба гофрированная из полиолефинов тяжелая безгалогенная (HF) негорючая (НГ) белая, средство для защиты изолированных проводов и кабелей при прокладке сложных систем и трасс в общественных помещениях с большим скоплением людей. Применяется для скрытой и открытой прокладки в несущих и ограждающих конструкциях из сгораемых/несгораемых материалов жилых, административных и производственных зданий и сооружений. Труба соответствует категории горения ПВ-0 и одновременно с этим не выделяет вредных для здоровья веществ (галогены). | 613.82 | 552.44
00-00101537 | Труба гофр. ПЛЛ тяжелая безгал.(PR02.0397) | Промрукав | Гофрированная труба из полиолефинов – это универсальное средство для защиты изолированных проводов и кабелей при прокладке сложных систем и трасс в общественных помещениях с большим скоплением людей. Применяется для скрытой и открытой прокладки в несущих и ограждающих конструкциях из сгораемых/несгораемых материалов жилых, административных и производственных зданий и сооружений. Труба соответствует категории горения ПВ-0 и одновременно с этим не выделяет вредных для здоровья веществ (галогены). | 193.76 | 174.38
00-00101538 | Труба гофр. ПЛЛ тяжелая безгал.(PR02.0398) | Промрукав | Гофрированная труба из полиолефинов – это универсальное средство для защиты изолированных проводов и кабелей при прокладке сложных систем и трасс в общественных помещениях с большим скоплением людей. Применяется для скрытой и открытой прокладки в несущих и ограждающих конструкциях из сгораемых/несгораемых материалов жилых, административных и производственных зданий и сооружений. Труба соответствует категории горения ПВ-0 и одновременно с этим не выделяет вредных для здоровья веществ (галогены). | 220.11 | 198.1
00-00028363 | Труба гофр. ПНД 16мм с пр. 100м | DeGross | Труба гофрированная ПНД с протяжкой D 16 мм уп 100м | Уточняйте у менеджера | Уточняйте у менеджера
00-00028364 | Труба гофр. ПНД 20мм с пр. 100м | DeGross | Труба гофрированная ПНД с протяжкой D 20 мм уп 100м | Уточняйте у менеджера | Уточняйте у менеджера
00-00028365 | Труба гофр. ПНД 25мм с пр. 50м | DeGross | Труба гофрированная ПНД с протяжкой D 25 мм уп 50м | Уточняйте у менеджера | Уточняйте у менеджера
00-00028366 | Труба гофр. ПНД 32мм с пр. 50м | DeGross | Труба гофрированная ПНД с протяжкой D 32 мм уп 50м | Уточняйте у менеджера | Уточняйте у менеджера
00-00028367 | Труба гофр. ПНД 40мм с пр. 15м | DeGross | Труба гофрированная ПНД с протяжкой D 40 мм уп 15м | Уточняйте у менеджера | Уточняйте у менеджера
00-00028368 | Труба гофр. ПНД 50мм с пр. 15м | DeGross | Труба гофрированная ПНД с протяжкой D 50 мм уп 15м | Уточняйте у менеджера | Уточняйте у менеджера
00-00050602 | CTG20-16-K04-100 | IEK | Труба гофрированная ПНД оранжевого цвета предназначена для прокладки в них информационных силовых и слаботочных электрических коммуникаций. Гофрированные трубы из ПНД распространяют горение, соответственно сфера их применения ограничивается скрытой прокладкой в негорючих материалах. Условия монтажа: для скрытой прокладки в штробах стен, в потолках, в стяжке пола из негорючих материалов. | 31.07 | 27.96
00-00050601 | CTG20-16-K04-050 | IEK | Труба гофрированная ПНД оранжевого цвета предназначена для прокладки в них информационных силовых и слаботочных электрических коммуникаций. Гофрированные трубы из ПНД распространяют горение, соответственно сфера их применения ограничивается скрытой прокладкой в негорючих материалах. Условия монтажа: для скрытой прокладки в штробах стен, в потолках, в стяжке пола из негорючих материалов. | 31.79 | 28.61
00-00050609 | CTG21-16-K09-100 | IEK | Труба гофрированная ПНД оранжевого цвета предназначена для прокладки в них информационных силовых и слаботочных электрических коммуникаций. Гофрированные трубы из ПНД распространяют горение, соответственно сфера их применения ограничивается скрытой прокладкой в негорючих материалах. Условия монтажа: для скрытой прокладки в штробах стен, в потолках, в стяжке пола из негорючих материалов. | 41.5 | 37.35
00-00050604 | CTG20-20-K04-100 | IEK | Труба гофрированная ПНД оранжевого цвета предназначена для прокладки в них информационных силовых и слаботочных электрических коммуникаций. Гофрированные трубы из ПНД распространяют горение, соответственно сфера их применения ограничивается скрытой прокладкой в негорючих материалах. Условия монтажа: для скрытой прокладки в штробах стен, в потолках, в стяжке пола из негорючих материалов. | 39.07 | 35.16
00-00050603 | CTG20-20-K04-050 | IEK | Труба гофрированная ПНД оранжевого цвета предназначена для прокладки в них информационных силовых и слаботочных электрических коммуникаций. Гофрированные трубы из ПНД распространяют горение, соответственно сфера их применения ограничивается скрытой прокладкой в негорючих материалах. Условия монтажа: для скрытой прокладки в штробах стен, в потолках, в стяжке пола из негорючих материалов. | 39.98 | 35.98
00-00050610 | CTG21-20-K09-100 | IEK | Труба гофрированная ПНД оранжевого цвета предназначена для прокладки в них информационных силовых и слаботочных электрических коммуникаций. Гофрированные трубы из ПНД распространяют горение, соответственно сфера их применения ограничивается скрытой прокладкой в негорючих материалах. Условия монтажа: для скрытой прокладки в штробах стен, в потолках, в стяжке пола из негорючих материалов. | 55.84 | 50.26
00-00050605 | CTG20-25-K04-050 | IEK | Труба гофрированная ПНД оранжевого цвета предназначена для прокладки в них информационных силовых и слаботочных электрических коммуникаций. Гофрированные трубы из ПНД распространяют горение, соответственно сфера их применения ограничивается скрытой прокладкой в негорючих материалах. Условия монтажа: для скрытой прокладки в штробах стен, в потолках, в стяжке пола из негорючих материалов. | 53.06 | 47.75
00-00050611 | CTG21-25-K09-050 | IEK | Труба гофрированная ПНД оранжевого цвета предназначена для прокладки в них информационных силовых и слаботочных электрических коммуникаций. Гофрированные трубы из ПНД распространяют горение, соответственно сфера их применения ограничивается скрытой прокладкой в негорючих материалах. Условия монтажа: для скрытой прокладки в штробах стен, в потолках, в стяжке пола из негорючих материалов. | 72.92 | 65.63
00-00050606 | CTG20-32-K04-025 | IEK | Труба гофрированная ПНД оранжевого цвета предназначена для прокладки в них информационных силовых и слаботочных электрических коммуникаций. Гофрированные трубы из ПНД распространяют горение, соответственно сфера их применения ограничивается скрытой прокладкой в негорючих материалах. Условия монтажа: для скрытой прокладки в штробах стен, в потолках, в стяжке пола из негорючих материалов. | 79.42 | 71.48
00-00050612 | CTG21-32-K09-025 | IEK | Труба гофрированная ПНД оранжевого цвета предназначена для прокладки в них информационных силовых и слаботочных электрических коммуникаций. Гофрированные трубы из ПНД распространяют горение, соответственно сфера их применения ограничивается скрытой прокладкой в негорючих материалах. Условия монтажа: для скрытой прокладки в штробах стен, в потолках, в стяжке пола из негорючих материалов. | 110.47 | 99.42
00-00050607 | CTG20-40-K04-015 | IEK | Труба гофрированная ПНД оранжевого цвета предназначена для прокладки в них информационных силовых и слаботочных электрических коммуникаций. Гофрированные трубы из ПНД распространяют горение, соответственно сфера их применения ограничивается скрытой прокладкой в негорючих материалах. Условия монтажа: для скрытой прокладки в штробах стен, в потолках, в стяжке пола из негорючих материалов. | 114.78 | 103.3
00-00050613 | CTG21-40-K09-015 | IEK | Труба гофрированная ПНД оранжевого цвета предназначена для прокладки в них информационных силовых и слаботочных электрических коммуникаций. Гофрированные трубы из ПНД распространяют горение, соответственно сфера их применения ограничивается скрытой прокладкой в негорючих материалах. Условия монтажа: для скрытой прокладки в штробах стен, в потолках, в стяжке пола из негорючих материалов. | 175.75 | 158.18
00-00050608 | CTG20-50-K04-015 | IEK | Труба гофрированная ПНД оранжевого цвета предназначена для прокладки в них информационных силовых и слаботочных электрических коммуникаций. Гофрированные трубы из ПНД распространяют горение, соответственно сфера их применения ограничивается скрытой прокладкой в негорючих материалах. Условия монтажа: для скрытой прокладки в штробах стен, в потолках, в стяжке пола из негорючих материалов. | 156.16 | 140.54
00-00050614 | CTG21-50-K09-015 | IEK | Труба гофрированная ПНД оранжевого цвета предназначена для прокладки в них информационных силовых и слаботочных электрических коммуникаций. Гофрированные трубы из ПНД распространяют горение, соответственно сфера их применения ограничивается скрытой прокладкой в негорючих материалах. Условия монтажа: для скрытой прокладки в штробах стен, в потолках, в стяжке пола из негорючих материалов. | 244.01 | 219.61
00-00101527 | PR02.0386 | Строитель | Гофрированная труба из полиэтилена низкого давления отлично подходит для защиты изолированных проводов и кабелей от механических повреждений и агрессивного воздействия окружающей среды при прокладке сложных систем и трасс. Материал изготовления является безгалогенным, что позволяет использовать изделие в общественных местах, с высоким скоплением людей. Благодаря высокой коррозионной и химической стойкости, трубы из ПНД очень долговечны - срок эксплуатации более 50 лет. | 35.12 | 31.61
00-00101528 | PR02.0387 | Строитель | Гофрированная труба из полиэтилена низкого давления отлично подходит для защиты изолированных проводов и кабелей от механических повреждений и агрессивного воздействия окружающей среды при прокладке сложных систем и трасс. Материал изготовления является безгалогенным, что позволяет использовать изделие в общественных местах, с высоким скоплением людей. Благодаря высокой коррозионной и химической стойкости, трубы из ПНД очень долговечны - срок эксплуатации более 50 лет. | 27.72 | 24.95
00-00101529 | PR02.0388 | Строитель | Гофрированная труба из полиэтилена низкого давления отлично подходит для защиты изолированных проводов и кабелей от механических повреждений и агрессивного воздействия окружающей среды при прокладке сложных систем и трасс. Материал изготовления является безгалогенным, что позволяет использовать изделие в общественных местах, с высоким скоплением людей. Благодаря высокой коррозионной и химической стойкости, трубы из ПНД очень долговечны - срок эксплуатации более 50 лет. | 23.09 | 20.78
00-00101530 | PR02.0389 | Строитель | Гофрированная труба из полиэтилена низкого давления отлично подходит для защиты изолированных проводов и кабелей от механических повреждений и агрессивного воздействия окружающей среды при прокладке сложных систем и трасс. Материал изготовления является безгалогенным, что позволяет использовать изделие в общественных местах, с высоким скоплением людей. Благодаря высокой коррозионной и химической стойкости, трубы из ПНД очень долговечны - срок эксплуатации более 50 лет. | 41.4 | 37.26
00-00101531 | PR02.0390 | Строитель | Гофрированная труба из полиэтилена низкого давления отлично подходит для защиты изолированных проводов и кабелей от механических повреждений и агрессивного воздействия окружающей среды при прокладке сложных систем и трасс. Материал изготовления является безгалогенным, что позволяет использовать изделие в общественных местах, с высоким скоплением людей. Благодаря высокой коррозионной и химической стойкости, трубы из ПНД очень долговечны - срок эксплуатации более 50 лет. | 34.79 | 31.31
00-00101532 | PR02.0391 | Строитель | Гофрированная труба из полиэтилена низкого давления отлично подходит для защиты изолированных проводов и кабелей от механических повреждений и агрессивного воздействия окружающей среды при прокладке сложных систем и трасс. Материал изготовления является безгалогенным, что позволяет использовать изделие в общественных местах, с высоким скоплением людей. Благодаря высокой коррозионной и химической стойкости, трубы из ПНД очень долговечны - срок эксплуатации более 50 лет. | 30.24 | 27.22
00-00101533 | PR02.0392 | Строитель | Гофрированная труба из полиэтилена низкого давления отлично подходит для защиты изолированных проводов и кабелей от механических повреждений и агрессивного воздействия окружающей среды при прокладке сложных систем и трасс. Материал изготовления является безгалогенным, что позволяет использовать изделие в общественных местах, с высоким скоплением людей. Благодаря высокой коррозионной и химической стойкости, трубы из ПНД очень долговечны - срок эксплуатации более 50 лет. | 52.64 | 47.38
00-00101534 | PR02.0393 | Строитель | Гофрированная труба из полиэтилена низкого давления отлично подходит для защиты изолированных проводов и кабелей от механических повреждений и агрессивного воздействия окружающей среды при прокладке сложных систем и трасс. Материал изготовления является безгалогенным, что позволяет использовать изделие в общественных местах, с высоким скоплением людей. Благодаря высокой коррозионной и химической стойкости, трубы из ПНД очень долговечны - срок эксплуатации более 50 лет. | 46.58 | 41.92
00-00036980 | Труба гофр. ПНД безг.ч.с/з д16(100/5500)(PR.021651 | Строитель | Гофрированная труба из полиэтилена низкого давления отлично подходит для защиты изолированных проводов и кабелей от механических повреждений и агрессивного воздействия окружающей среды при прокладке сложных систем и трасс. Применяется для скрытой и открытой прокладки в несущих и ограждающих конструкциях из несгораемых материалов жилых, административных и производственных зданий и сооружений. | 23.09 | 20.78
00-00036925 | Труба гофр. ПНД безг.ч.с/з д20 (100/4800)(PR.02205 | Строитель | Гофрированная труба из полиэтилена низкого давления отлично подходит для защиты изолированных проводов и кабелей от механических повреждений и агрессивного воздействия окружающей среды при прокладке сложных систем и трасс. Применяется для скрытой и открытой прокладки в несущих и ограждающих конструкциях из несгораемых материалов жилых, административных и производственных зданий и сооружений. | 30.24 | 27.22
00-00037029 | Труба гофр. ПНД безг.ч.с/з д25 (50/2600)(PR.022551 | Строитель | Гофрированная труба из полиэтилена низкого давления отлично подходит для защиты изолированных проводов и кабелей от механических повреждений и агрессивного воздействия окружающей среды при прокладке сложных систем и трасс. Применяется для скрытой и открытой прокладки в несущих и ограждающих конструкциях из несгораемых материалов жилых, административных и производственных зданий и сооружений. | 40.52 | 36.47
00-00036620 | Труба гофр. ПНД безг.ч.с/з д32 (25/1375)(PR.023251 | Строитель | Гофрированная труба из полиэтилена низкого давления отлично подходит для защиты изолированных проводов и кабелей от механических повреждений и агрессивного воздействия окружающей среды при прокладке сложных систем и трасс. Применяется для скрытой и открытой прокладки в несущих и ограждающих конструкциях из несгораемых материалов жилых, административных и производственных зданий и сооружений. | 62.12 | 55.91
00-00064477 | Труба гофр.ПНД МПТкр.16/10,7(100/5500)(PR02.0087) | Промрукав | Трубы гофрированная из полиэтилена защитная для МПТ (пешель) красная низкого давления «пешель» применяется в качестве маркера для металлополимерных (МПТ) и полипропиленовых (PP) труб холодного и горячего водоснабжения. | 32.08 | 28.87
00-00040061 | Труба гофр. ПНД красная д25/18,3 (PR02.0089) | Промрукав | Гофрированная труба из полиэтилена низкого давления отлично подходит для защиты изолированных проводов и кабелей от механических повреждений и агрессивного воздействия окружающей среды при прокладке сложных систем и трасс. Применяется для скрытой и открытой прокладки в несущих и ограждающих конструкциях из несгораемых материалов жилых, административных и производственных зданий и сооружений. | 41.3 | 37.17
00-00064479 | Труба гофр.ПНД МПТкр.32/24,3(25/1375)(PR02.0090) | Промрукав | Трубы гофрированная из полиэтилена защитная для МПТ (пешель) красная низкого давления «пешель» применяется в качестве маркера для металлополимерных (МПТ) и полипропиленовых (PP) труб холодного и горячего водоснабжения. | 70.41 | 63.37
00-00064480 | Труба гофр.ПНД МПТкр.40/31,2(15/960)(PR02.0091) | Промрукав | Трубы гофрированная из полиэтилена защитная для МПТ (пешель) красная низкого давления «пешель» применяется в качестве маркера для металлополимерных (МПТ) и полипропиленовых (PP) труб холодного и горячего водоснабжения. | 78.77 | 70.89
00-00064481 | Труба гофр.ПНД МПТкр.50/39,6(15/660)(PR02.0092) | Промрукав | Трубы гофрированная из полиэтилена защитная для МПТ (пешель) красная низкого давления «пешель» применяется в качестве маркера для металлополимерных (МПТ) и полипропиленовых (PP) труб холодного и горячего водоснабжения. | 122.95 | 110.66
00-00064482 | Труба гофр.ПНД МПТкр.63/50,6(15/360)(PR02.0093) | Промрукав | Трубы гофрированная из полиэтилена защитная для МПТ (пешель) красная низкого давления «пешель» применяется в качестве маркера для металлополимерных (МПТ) и полипропиленовых (PP) труб холодного и горячего водоснабжения. | 320.89 | 288.8
00-00064503 | Труба гофр.ПНД МПТсин.16/10,7(100/5500)(PR02.0094) | Промрукав | Трубы гофрированная из полиэтилена защитная для МПТ (пешель) синяя низкого давления «пешель» применяется в качестве маркера для металлополимерных (МПТ) и полипропиленовых (PP) труб холодного и горячего водоснабжения. | 31.64 | 28.48
00-00064504 | Труба гофр.ПНД МПТсин.20/14,1(100/4800)(PR02.0095) | Промрукав | Трубы гофрированная из полиэтилена защитная для МПТ (пешель) синяя низкого давления «пешель» применяется в качестве маркера для металлополимерных (МПТ) и полипропиленовых (PP) труб холодного и горячего водоснабжения. | 34.68 | 31.21
00-00064505 | Труба гофр.ПНД МПТсин.25/18,3(50/2600)(PR02.0096) | Промрукав | Трубы гофрированная из полиэтилена защитная для МПТ (пешель) синяя низкого давления «пешель» применяется в качестве маркера для металлополимерных (МПТ) и полипропиленовых (PP) труб холодного и горячего водоснабжения. | 41.3 | 37.17
00-00064506 | Труба гофр.ПНД МПТсин.32/24,3(25/1375)(PR02.0097) | Промрукав | Трубы гофрированная из полиэтилена защитная для МПТ (пешель) синяя низкого давления «пешель» применяется в качестве маркера для металлополимерных (МПТ) и полипропиленовых (PP) труб холодного и горячего водоснабжения. | 77.02 | 69.32
00-00064507 | Труба гофр.ПНД МПТсин.40/31,2(15/960)(PR02.0098) | Промрукав | Трубы гофрированная из полиэтилена защитная для МПТ (пешель) синяя низкого давления «пешель» применяется в качестве маркера для металлополимерных (МПТ) и полипропиленовых (PP) труб холодного и горячего водоснабжения. | 91.39 | 82.25
00-00064508 | Труба гофр.ПНД МПТсин.50/39,6(15/660)(PR02.0099) | Промрукав | Трубы гофрированная из полиэтилена защитная для МПТ (пешель) синяя низкого давления «пешель» применяется в качестве маркера для металлополимерных (МПТ) и полипропиленовых (PP) труб холодного и горячего водоснабжения. | 122.95 | 110.66
00-00064509 | Труба гофр.ПНД МПТсин.63/50,6(15/360)(PR02.0100) | Промрукав | Трубы гофрированная из полиэтилена защитная для МПТ (пешель) синяя низкого давления «пешель» применяется в качестве маркера для металлополимерных (МПТ) и полипропиленовых (PP) труб холодного и горячего водоснабжения. | 168.24 | 151.42
00-00053807 | Труба гофр. ПНД лёгкая оранж 16 (PR.021661) | Промрукав | Гофрированные трубы из полиэтилена низкого давления отлично подходят для защиты изолированных проводов и кабелей от механических повреждений и агрессивного воздействия окружающей среды при прокладке сложных систем и трасс. Применяются для скрытой и открытой прокладки в несущих и ограждающих конструкциях из несгораемых материалов жилых, административных и производственных зданий и сооружений. | 29.56 | 26.6
00-00064498 | Труба гофр.ПНД лёг.350Н ор.25(50/2600)(PR.022561) | Промрукав | Труба гофрированная из полиэтилена легкая безгалогенная (HF) оранжевая низкого давления отлично подходит для защиты изолированных проводов и кабелей от механических повреждений и агрессивного воздействия окружающей среды при прокладке сложных систем и трасс. Применяется для скрытой и открытой прокладки в несущих и ограждающих конструкциях из несгораемых материалов жилых, административных и производственных зданий и сооружений. | 50.7 | 45.63
00-00110026 | Труба гофрированная ПНД лёгкая 350 Н (PR02.0450) | Промрукав | Гофрированная труба из полиэтилена низкого давления отлично подходит для защиты изолированных проводов и кабелей от механических повреждений и агрессивного воздействия окружающей среды при прокладке сложных систем и трасс. Материал изготовления является безгалогенным, что позволяет использовать изделие в общественных местах, с высоким скоплением людей, а стойкость к УФ, позволяет использовать трубу даже на открытом воздухе. Преимуществом является эксплуатационная эстетичность при открытой прокладке по фасадам зданий. Благодаря высокой коррозионной и химической стойкости, трубы из ПНД очень долговечны - срок эксплуатации более 50 лет. | 61.26 | 55.13
00-00110027 | Труба гофрированная ПНД лёгкая 350 Н (PR02.0451) | Промрукав | Гофрированная труба из полиэтилена низкого давления отлично подходит для защиты изолированных проводов и кабелей от механических повреждений и агрессивного воздействия окружающей среды при прокладке сложных систем и трасс. Материал изготовления является безгалогенным, что позволяет использовать изделие в общественных местах, с высоким скоплением людей, а стойкость к УФ, позволяет использовать трубу даже на открытом воздухе. Преимуществом является эксплуатационная эстетичность при открытой прокладке по фасадам зданий. Благодаря высокой коррозионной и химической стойкости, трубы из ПНД очень долговечны - срок эксплуатации более 50 лет. | 48.06 | 43.25
00-00110028 | Труба гофрированная ПНД лёгкая 350 Н (PR02.0452) | Промрукав | Гофрированная труба из полиэтилена низкого давления отлично подходит для защиты изолированных проводов и кабелей от механических повреждений и агрессивного воздействия окружающей среды при прокладке сложных систем и трасс. Материал изготовления является безгалогенным, что позволяет использовать изделие в общественных местах, с высоким скоплением людей, а стойкость к УФ, позволяет использовать трубу даже на открытом воздухе. Преимуществом является эксплуатационная эстетичность при открытой прокладке по фасадам зданий. Благодаря высокой коррозионной и химической стойкости, трубы из ПНД очень долговечны - срок эксплуатации более 50 лет. | 62.47 | 56.22
00-00110029 | Труба гофрированная ПНД лёгкая 350 Н (PR02.0453) | Промрукав | Гофрированная труба из полиэтилена низкого давления отлично подходит для защиты изолированных проводов и кабелей от механических повреждений и агрессивного воздействия окружающей среды при прокладке сложных систем и трасс. Материал изготовления является безгалогенным, что позволяет использовать изделие в общественных местах, с высоким скоплением людей, а стойкость к УФ, позволяет использовать трубу даже на открытом воздухе. Преимуществом является эксплуатационная эстетичность при открытой прокладке по фасадам зданий. Благодаря высокой коррозионной и химической стойкости, трубы из ПНД очень долговечны - срок эксплуатации более 50 лет. | 62.13 | 55.92
00-00110030 | Труба гофрированная ПНД лёгкая 350 Н (PR02.0454) | Промрукав | Гофрированная труба из полиэтилена низкого давления отлично подходит для защиты изолированных проводов и кабелей от механических повреждений и агрессивного воздействия окружающей среды при прокладке сложных систем и трасс. Материал изготовления является безгалогенным, что позволяет использовать изделие в общественных местах, с высоким скоплением людей, а стойкость к УФ, позволяет использовать трубу даже на открытом воздухе. Преимуществом является эксплуатационная эстетичность при открытой прокладке по фасадам зданий. Благодаря высокой коррозионной и химической стойкости, трубы из ПНД очень долговечны - срок эксплуатации более 50 лет. | 75.74 | 68.17
00-00110031 | Труба гофрированная ПНД лёгкая 350 Н (PR02.0455) | Промрукав | Гофрированная труба из полиэтилена низкого давления отлично подходит для защиты изолированных проводов и кабелей от механических повреждений и агрессивного воздействия окружающей среды при прокладке сложных систем и трасс. Материал изготовления является безгалогенным, что позволяет использовать изделие в общественных местах, с высоким скоплением людей, а стойкость к УФ, позволяет использовать трубу даже на открытом воздухе. Преимуществом является эксплуатационная эстетичность при открытой прокладке по фасадам зданий. Благодаря высокой коррозионной и химической стойкости, трубы из ПНД очень долговечны - срок эксплуатации более 50 лет. | 76.79 | 69.11
00-00064499 | Труба гофр.ПНД лёг.350Н ор.32(25/1375)(PR.023261) | Промрукав | Труба гофрированная из полиэтилена легкая безгалогенная (HF) оранжевая низкого давления отлично подходит для защиты изолированных проводов и кабелей от механических повреждений и агрессивного воздействия окружающей среды при прокладке сложных систем и трасс. Применяется для скрытой и открытой прокладки в несущих и ограждающих конструкциях из несгораемых материалов жилых, административных и производственных зданий и сооружений. | 76.51 | 68.86
00-00064500 | Труба гофр.ПНД лёг.350Н ор.40(15/960)(PR.024061) | Промрукав | Труба гофрированная из полиэтилена легкая безгалогенная (HF) оранжевая низкого давления отлично подходит для защиты изолированных проводов и кабелей от механических повреждений и агрессивного воздействия окружающей среды при прокладке сложных систем и трасс. Применяется для скрытой и открытой прокладки в несущих и ограждающих конструкциях из несгораемых материалов жилых, административных и производственных зданий и сооружений. | 117.4 | 105.66
00-00064501 | Труба гофр.ПНД лёг.350Н ор.50(15/660)(PR.025061) | Промрукав | Труба гофрированная из полиэтилена легкая безгалогенная (HF) оранжевая низкого давления отлично подходит для защиты изолированных проводов и кабелей от механических повреждений и агрессивного воздействия окружающей среды при прокладке сложных систем и трасс. Применяется для скрытой и открытой прокладки в несущих и ограждающих конструкциях из несгораемых материалов жилых, административных и производственных зданий и сооружений. | 167.86 | 151.07
00-00064502 | Труба гофр.ПНД лёг.350Н ор.63(15/360)(PR.026361) | Промрукав | Труба гофрированная из полиэтилена легкая безгалогенная (HF) оранжевая низкого давления отлично подходит для защиты изолированных проводов и кабелей от механических повреждений и агрессивного воздействия окружающей среды при прокладке сложных систем и трасс. Применяется для скрытой и открытой прокладки в несущих и ограждающих конструкциях из несгораемых материалов жилых, административных и производственных зданий и сооружений. | 252.8 | 227.52
00-00042341 | Труба гофр. ПНД лёгкая с/з д16 (PR02.0129) | Промрукав | Гофрированная труба из полиэтилена низкого давления отлично подходит для защиты изолированных проводов и кабелей от механических повреждений и агрессивного воздействия окружающей среды при прокладке сложных систем и трасс. Применяется для скрытой и открытой прокладки в несущих и ограждающих конструкциях из несгораемых материалов жилых, административных и производственных зданий и сооружений. | 38.19 | 34.37
00-00042343 | Труба гофр. ПНД лёгкая с/з д20 (PR02.0130) | Промрукав | Гофрированная труба из полиэтилена низкого давления отлично подходит для защиты изолированных проводов и кабелей от механических повреждений и агрессивного воздействия окружающей среды при прокладке сложных систем и трасс. Применяется для скрытой и открытой прокладки в несущих и ограждающих конструкциях из несгораемых материалов жилых, административных и производственных зданий и сооружений. | 50.02 | 45.02
00-00042344 | Труба гофр. ПНД лёгкая с/з д25 (PR02.0131) | Промрукав | Гофрированная труба из полиэтилена низкого давления отлично подходит для защиты изолированных проводов и кабелей от механических повреждений и агрессивного воздействия окружающей среды при прокладке сложных систем и трасс. Применяется для скрытой и открытой прокладки в несущих и ограждающих конструкциях из несгораемых материалов жилых, административных и производственных зданий и сооружений. | 65.57 | 59.01
00-00042345 | Труба гофр. ПНД лёгкая с/з д32 (PR02.0132) | Промрукав | Гофрированная труба из полиэтилена низкого давления отлично подходит для защиты изолированных проводов и кабелей от механических повреждений и агрессивного воздействия окружающей среды при прокладке сложных систем и трасс. Применяется для скрытой и открытой прокладки в несущих и ограждающих конструкциях из несгораемых материалов жилых, административных и производственных зданий и сооружений. | 98.42 | 88.58
00-00042346 | Труба гофр. ПНД лёгкая с/з д40 (PR02.0133) | Промрукав | Гофрированная труба из полиэтилена низкого давления отлично подходит для защиты изолированных проводов и кабелей от механических повреждений и агрессивного воздействия окружающей среды при прокладке сложных систем и трасс. Применяется для скрытой и открытой прокладки в несущих и ограждающих конструкциях из несгораемых материалов жилых, административных и производственных зданий и сооружений. | 155.32 | 139.79
00-00042347 | Труба гофр. ПНД лёгкая с/з д50 (PR02.0134) | Промрукав | Гофрированная труба из полиэтилена низкого давления отлично подходит для защиты изолированных проводов и кабелей от механических повреждений и агрессивного воздействия окружающей среды при прокладке сложных систем и трасс. Применяется для скрытой и открытой прокладки в несущих и ограждающих конструкциях из несгораемых материалов жилых, административных и производственных зданий и сооружений. | 215.63 | 194.07
00-00042348 | Труба гофр. ПНД лёгкая с/з д63 (PR02.0135) | Промрукав | Гофрированная труба из полиэтилена низкого давления отлично подходит для защиты изолированных проводов и кабелей от механических повреждений и агрессивного воздействия окружающей среды при прокладке сложных систем и трасс. Применяется для скрытой и открытой прокладки в несущих и ограждающих конструкциях из несгораемых материалов жилых, административных и производственных зданий и сооружений. | 309.24 | 278.32
00-00022600 | Труба гофр. ПНД легкая 16 (161556) | Промрукав | Гофрированная труба из полиэтилена низкого давления отлично подходит для защиты изолированных проводов и кабелей от механических повреждений и агрессивного воздействия окружающей среды при прокладке сложных систем и трасс. Применяется для скрытой и открытой прокладки в несущих и ограждающих конструкциях из несгораемых материалов жилых, административных и производственных зданий и сооружений. | 30.4 | 27.36
00-00022601 | Труба гофр. ПНД легкая 20 (161557) | Промрукав | Гофрированная труба из полиэтилена низкого давления отлично подходит для защиты изолированных проводов и кабелей от механических повреждений и агрессивного воздействия окружающей среды при прокладке сложных систем и трасс. Применяется для скрытой и открытой прокладки в несущих и ограждающих конструкциях из несгораемых материалов жилых, административных и производственных зданий и сооружений. | 39.84 | 35.86
00-00022602 | Труба гофр. ПНД легкая 25 (161558) | Промрукав | Гофрированная труба из полиэтилена низкого давления отлично подходит для защиты изолированных проводов и кабелей от механических повреждений и агрессивного воздействия окружающей среды при прокладке сложных систем и трасс. Применяется для скрытой и открытой прокладки в несущих и ограждающих конструкциях из несгораемых материалов жилых, административных и производственных зданий и сооружений. | 52.17 | 46.95
00-00022603 | Труба гофр. ПНД легкая 32 (161559) | Промрукав | Гофрированная труба из полиэтилена низкого давления отлично подходит для защиты изолированных проводов и кабелей от механических повреждений и агрессивного воздействия окружающей среды при прокладке сложных систем и трасс. Применяется для скрытой и открытой прокладки в несущих и ограждающих конструкциях из несгораемых материалов жилых, административных и производственных зданий и сооружений. | 78.3 | 70.47
00-00022604 | Труба гофр. ПНД легкая 40 (161560) | Промрукав | Гофрированная труба из полиэтилена низкого давления отлично подходит для защиты изолированных проводов и кабелей от механических повреждений и агрессивного воздействия окружающей среды при прокладке сложных систем и трасс. Применяется для скрытой и открытой прокладки в несущих и ограждающих конструкциях из несгораемых материалов жилых, административных и производственных зданий и сооружений. | 123.62 | 111.26
00-00022605 | Труба гофр. ПНД легкая 50 (161561) | Промрукав | Гофрированная труба из полиэтилена низкого давления отлично подходит для защиты изолированных проводов и кабелей от механических повреждений и агрессивного воздействия окружающей среды при прокладке сложных систем и трасс. Применяется для скрытой и открытой прокладки в несущих и ограждающих конструкциях из несгораемых материалов жилых, административных и производственных зданий и сооружений. | 171.52 | 154.37
00-00022606 | Труба гофр. ПНД легкая 63 (161562) | Промрукав | Гофрированная труба из полиэтилена низкого давления отлично подходит для защиты изолированных проводов и кабелей от механических повреждений и агрессивного воздействия окружающей среды при прокладке сложных систем и трасс. Применяется для скрытой и открытой прокладки в несущих и ограждающих конструкциях из несгораемых материалов жилых, административных и производственных зданий и сооружений. | 246.01 | 221.41
00-00064517 | Труба гоф.ПНД т.750Н HFор.16(100/5500)(PR.021641о) | Промрукав | Труба гофрированная из полиэтилена низкого давления тяжёлая не распространяющая горение оранжевая, подходит для защиты изолированных проводов и кабелей от механических повреждений и агрессивного воздействия окружающей среды при прокладке сложных систем и трасс. Применяется для скрытой и открытой прокладки в несущих и ограждающих конструкциях из несгораемых материалов жилых, административных и производственных зданий и сооружений | 41.76 | 37.58
00-00053808 | Труба гофр. ПНД тяжёлая оранж 20 (PR02.0033) | Промрукав | Гофрированные трубы из полиэтилена низкого давления отлично подходят для защиты изолированных проводов и кабелей от механических повреждений и агрессивного воздействия окружающей среды при прокладке сложных систем и трасс. Применяются для скрытой и открытой прокладки в несущих и ограждающих конструкциях из несгораемых материалов жилых, административных и производственных зданий и сооружений. | 54.46 | 49.01
00-00064518 | Труба гоф.ПНД т.750Н HFор.25(50/2600)(PR.022541о) | Промрукав | Труба гофрированная из полиэтилена низкого давления тяжёлая не распространяющая горение оранжевая, подходит для защиты изолированных проводов и кабелей от механических повреждений и агрессивного воздействия окружающей среды при прокладке сложных систем и трасс. Применяется для скрытой и открытой прокладки в несущих и ограждающих конструкциях из несгораемых материалов жилых, административных и производственных зданий и сооружений | 73.03 | 65.73
00-00064520 | Труба гоф.ПНД т.750Н HFор.40(15/96)(PR02.0211) | Промрукав | Труба гофрированная из полиэтилена низкого давления тяжёлая не распространяющая горение оранжевая, подходит для защиты изолированных проводов и кабелей от механических повреждений и агрессивного воздействия окружающей среды при прокладке сложных систем и трасс. Применяется для скрытой и открытой прокладки в несущих и ограждающих конструкциях из несгораемых материалов жилых, административных и производственных зданий и сооружений | 175.62 | 158.06
00-00064521 | Труба гоф.ПНД т.750Н HFор.50(15/66)(PR02.0212) | Промрукав | Труба гофрированная из полиэтилена низкого давления тяжёлая не распространяющая горение оранжевая, подходит для защиты изолированных проводов и кабелей от механических повреждений и агрессивного воздействия окружающей среды при прокладке сложных систем и трасс. Применяется для скрытой и открытой прокладки в несущих и ограждающих конструкциях из несгораемых материалов жилых, административных и производственных зданий и сооружений | 239.99 | 215.99
00-00064522 | Труба гоф.ПНД т.750Н HFор.63(15/36)(PR02.0213) | Промрукав | Труба гофрированная из полиэтилена низкого давления тяжёлая не распространяющая горение оранжевая, подходит для защиты изолированных проводов и кабелей от механических повреждений и агрессивного воздействия окружающей среды при прокладке сложных систем и трасс. Применяется для скрытой и открытой прокладки в несущих и ограждающих конструкциях из несгораемых материалов жилых, административных и производственных зданий и сооружений | 341.56 | 307.4
00-00064519 | Труба гоф.ПНД тяж750Н HFор.32(25/1375)(PR.023241о) | Промрукав | Труба гофрированная ПНД тяжёлая 750 Н безгалогенная (HF) оранжевая с/з д32 (25м/1375м уп/пал) Промрукав (PR.023241о) | 100.87 | 90.78
00-00064523 | Труба гофр.ПНД тяж.350Н ор.20(50)(PR02.0034) | Промрукав | Труба гофрированная из полиэтилена тяжёлая безгалогенная (HF) оранжевая, низкого давления отлично подходит для защиты изолированных проводов и кабелей от механических повреждений и агрессивного воздействия окружающей среды при прокладке сложных систем и трасс. Применяется для скрытой и открытой прокладки в несущих и ограждающих конструкциях из несгораемых материалов жилых, административных и производственных зданий и сооружений. | 59.89 | 53.9
00-00087453 | Труба гофр.ПП(HF)ч.dвн5,0мм,dнар7,2мм(PR02.0362) | Промрукав | Труба гофрированная, предназначена для защиты изолированных проводов и кабелей от механических повреждений и агрессивного воздействия окружающей среды при прокладке сложных систем и трасс. Благодаря высоким прочностным характеристикам и гибкости, применяется при изготовлении автомобильных жгутов с проводами, с целью защиты при эксплуатации в электрооборудовании. Труба имеет высокую коррозионную и химическую стойкость. Материал изготовления труб является безгалогенным, что позволяет использовать изделие в общественных местах, с высоким скоплением людей. В исполнении «Разрезная» позволяет осуществлять монтаж без отключения проводки. | 21.21 | 19.09
00-00087454 | Труба гофр.ПП(HF)ч.dвн5,0мм,dнар7,2мм(PR02.0294) | Промрукав | Труба гофрированная, предназначена для защиты изолированных проводов и кабелей от механических повреждений и агрессивного воздействия окружающей среды при прокладке сложных систем и трасс. Благодаря высоким прочностным характеристикам и гибкости, применяется при изготовлении автомобильных жгутов с проводами, с целью защиты при эксплуатации в электрооборудовании. Труба имеет высокую коррозионную и химическую стойкость. Материал изготовления труб является безгалогенным, что позволяет использовать изделие в общественных местах, с высоким скоплением людей. В исполнении «Разрезная» позволяет осуществлять монтаж без отключения проводки. | 21.21 | 19.09
00-00087452 | Труба гофр.ПП(HF)ч.dвн5,0мм,dнар7,2мм(PR02.0293) | Промрукав | Труба гофрированная, предназначена для защиты изолированных проводов и кабелей от механических повреждений и агрессивного воздействия окружающей среды при прокладке сложных систем и трасс. Благодаря высоким прочностным характеристикам и гибкости, применяется при изготовлении автомобильных жгутов с проводами, с целью защиты при эксплуатации в электрооборудовании. Труба имеет высокую коррозионную и химическую стойкость. Материал изготовления труб является безгалогенным, что позволяет использовать изделие в общественных местах, с высоким скоплением людей. В исполнении «Разрезная» позволяет осуществлять монтаж без отключения проводки. | 21.21 | 19.09
00-00090588 | Труба гофр. ПП безгал. (PR02.0296) | Промрукав | Труба гофрированная, предназначена для защиты изолированных проводов и кабелей от механических повреждений и агрессивного воздействия окружающей среды при прокладке сложных систем и трасс. Благодаря высоким прочностным характеристикам и гибкости, применяется при изготовлении автомобильных жгутов с проводами, с целью защиты при эксплуатации в электрооборудовании. Труба имеет высокую коррозионную и химическую стойкость. Материал изготовления труб является безгалогенным, что позволяет использовать изделие в общественных местах, с высоким скоплением людей. В исполнении «Разрезная» позволяет осуществлять монтаж без отключения проводки. | 32.91 | 29.62
00-00090589 | Труба гофр. ПП безгал.(PR02.0295) | Промрукав | Труба гофрированная, предназначена для защиты изолированных проводов и кабелей от механических повреждений и агрессивного воздействия окружающей среды при прокладке сложных систем и трасс. Благодаря высоким прочностным характеристикам и гибкости, применяется при изготовлении автомобильных жгутов с проводами, с целью защиты при эксплуатации в электрооборудовании. Труба имеет высокую коррозионную и химическую стойкость. Материал изготовления труб является безгалогенным, что позволяет использовать изделие в общественных местах, с высоким скоплением людей. В исполнении «Разрезная» позволяет осуществлять монтаж без отключения проводки. | 24.12 | 21.71
00-00090590 | Труба гофр. ПП безгал. (PR02.0363) | Промрукав | Труба гофрированная, предназначена для защиты изолированных проводов и кабелей от механических повреждений и агрессивного воздействия окружающей среды при прокладке сложных систем и трасс. Благодаря высоким прочностным характеристикам и гибкости, применяется при изготовлении автомобильных жгутов с проводами, с целью защиты при эксплуатации в электрооборудовании. Труба имеет высокую коррозионную и химическую стойкость. Материал изготовления труб является безгалогенным, что позволяет использовать изделие в общественных местах, с высоким скоплением людей. В исполнении «Разрезная» позволяет осуществлять монтаж без отключения проводки. | 19.09 | 17.18
00-00087455 | Труба гофр.ПП(HF)ч.dвн7,0мм,dнар10,0мм(PR02.0297) | Промрукав | Труба гофрированная, предназначена для защиты изолированных проводов и кабелей от механических повреждений и агрессивного воздействия окружающей среды при прокладке сложных систем и трасс. Благодаря высоким прочностным характеристикам и гибкости, применяется при изготовлении автомобильных жгутов с проводами, с целью защиты при эксплуатации в электрооборудовании. Труба имеет высокую коррозионную и химическую стойкость. Материал изготовления труб является безгалогенным, что позволяет использовать изделие в общественных местах, с высоким скоплением людей. В исполнении «Разрезная» позволяет осуществлять монтаж без отключения проводки. | 24.96 | 22.46
00-00090591 | Труба гофр. ПП безгал. (PR02.0300) | Промрукав | Труба гофрированная, предназначена для защиты изолированных проводов и кабелей от механических повреждений и агрессивного воздействия окружающей среды при прокладке сложных систем и трасс. Благодаря высоким прочностным характеристикам и гибкости, применяется при изготовлении автомобильных жгутов с проводами, с целью защиты при эксплуатации в электрооборудовании. Труба имеет высокую коррозионную и химическую стойкость. Материал изготовления труб является безгалогенным, что позволяет использовать изделие в общественных местах, с высоким скоплением людей. В исполнении «Разрезная» позволяет осуществлять монтаж без отключения проводки. | 39.99 | 35.99
00-00087456 | Труба гофр.ПП(HF)ч.dвн7,0мм,dнар10,0мм(PR02.0336) | Промрукав | Труба гофрированная, предназначена для защиты изолированных проводов и кабелей от механических повреждений и агрессивного воздействия окружающей среды при прокладке сложных систем и трасс. Благодаря высоким прочностным характеристикам и гибкости, применяется при изготовлении автомобильных жгутов с проводами, с целью защиты при эксплуатации в электрооборудовании. Труба имеет высокую коррозионную и химическую стойкость. Материал изготовления труб является безгалогенным, что позволяет использовать изделие в общественных местах, с высоким скоплением людей. В исполнении «Разрезная» позволяет осуществлять монтаж без отключения проводки. | 24.96 | 22.46
00-00090592 | Труба гофр. ПП безгал. (PR02.0299) | Промрукав | Труба гофрированная, предназначена для защиты изолированных проводов и кабелей от механических повреждений и агрессивного воздействия окружающей среды при прокладке сложных систем и трасс. Благодаря высоким прочностным характеристикам и гибкости, применяется при изготовлении автомобильных жгутов с проводами, с целью защиты при эксплуатации в электрооборудовании. Труба имеет высокую коррозионную и химическую стойкость. Материал изготовления труб является безгалогенным, что позволяет использовать изделие в общественных местах, с высоким скоплением людей. В исполнении «Разрезная» позволяет осуществлять монтаж без отключения проводки. | 28.36 | 25.52
00-00090593 | Труба гофр. ПП безгал. (PR02.0335) | Промрукав | Труба гофрированная, предназначена для защиты изолированных проводов и кабелей от механических повреждений и агрессивного воздействия окружающей среды при прокладке сложных систем и трасс. Благодаря высоким прочностным характеристикам и гибкости, применяется при изготовлении автомобильных жгутов с проводами, с целью защиты при эксплуатации в электрооборудовании. Труба имеет высокую коррозионную и химическую стойкость. Материал изготовления труб является безгалогенным, что позволяет использовать изделие в общественных местах, с высоким скоплением людей. В исполнении «Разрезная» позволяет осуществлять монтаж без отключения проводки. | 22.4 | 20.16
00-00087457 | Труба гофр.ПП(HF)ч.dвн7,0мм,dнар10,0мм(PR02.0298) | Промрукав | Труба гофрированная, предназначена для защиты изолированных проводов и кабелей от механических повреждений и агрессивного воздействия окружающей среды при прокладке сложных систем и трасс. Благодаря высоким прочностным характеристикам и гибкости, применяется при изготовлении автомобильных жгутов с проводами, с целью защиты при эксплуатации в электрооборудовании. Труба имеет высокую коррозионную и химическую стойкость. Материал изготовления труб является безгалогенным, что позволяет использовать изделие в общественных местах, с высоким скоплением людей. В исполнении «Разрезная» позволяет осуществлять монтаж без отключения проводки. | 24.96 | 22.46
00-00087458 | Труба гофр.ПП(HF)ч.dвн9,8мм,dнар13,2мм(PR02.0301) | Промрукав | Труба гофрированная, предназначена для защиты изолированных проводов и кабелей от механических повреждений и агрессивного воздействия окружающей среды при прокладке сложных систем и трасс. Благодаря высоким прочностным характеристикам и гибкости, применяется при изготовлении автомобильных жгутов с проводами, с целью защиты при эксплуатации в электрооборудовании. Труба имеет высокую коррозионную и химическую стойкость. Материал изготовления труб является безгалогенным, что позволяет использовать изделие в общественных местах, с высоким скоплением людей. В исполнении «Разрезная» позволяет осуществлять монтаж без отключения проводки. | 29.32 | 26.39
00-00090594 | Труба гофр. ПП безгал. (PR02.0364) | Промрукав | Труба гофрированная, предназначена для защиты изолированных проводов и кабелей от механических повреждений и агрессивного воздействия окружающей среды при прокладке сложных систем и трасс. Благодаря высоким прочностным характеристикам и гибкости, применяется при изготовлении автомобильных жгутов с проводами, с целью защиты при эксплуатации в электрооборудовании. Труба имеет высокую коррозионную и химическую стойкость. Материал изготовления труб является безгалогенным, что позволяет использовать изделие в общественных местах, с высоким скоплением людей. В исполнении «Разрезная» позволяет осуществлять монтаж без отключения проводки. | 38.74 | 34.87
00-00087459 | Труба гофр.ПП(HF)ч.dвн9,8мм,dнар13,2мм(PR02.0304) | Промрукав | Труба гофрированная, предназначена для защиты изолированных проводов и кабелей от механических повреждений и агрессивного воздействия окружающей среды при прокладке сложных систем и трасс. Благодаря высоким прочностным характеристикам и гибкости, применяется при изготовлении автомобильных жгутов с проводами, с целью защиты при эксплуатации в электрооборудовании. Труба имеет высокую коррозионную и химическую стойкость. Материал изготовления труб является безгалогенным, что позволяет использовать изделие в общественных местах, с высоким скоплением людей. В исполнении «Разрезная» позволяет осуществлять монтаж без отключения проводки. | 29.32 | 26.39
00-00090595 | Труба гофр. ПП безгал.(PR02.0365) | Промрукав | Труба гофрированная, предназначена для защиты изолированных проводов и кабелей от механических повреждений и агрессивного воздействия окружающей среды при прокладке сложных систем и трасс. Благодаря высоким прочностным характеристикам и гибкости, применяется при изготовлении автомобильных жгутов с проводами, с целью защиты при эксплуатации в электрооборудовании. Труба имеет высокую коррозионную и химическую стойкость. Материал изготовления труб является безгалогенным, что позволяет использовать изделие в общественных местах, с высоким скоплением людей. В исполнении «Разрезная» позволяет осуществлять монтаж без отключения проводки. | 33.3 | 29.97
00-00090596 | Труба гофр. ПП безгал. (PR02.0303) | Промрукав | Труба гофрированная, предназначена для защиты изолированных проводов и кабелей от механических повреждений и агрессивного воздействия окружающей среды при прокладке сложных систем и трасс. Благодаря высоким прочностным характеристикам и гибкости, применяется при изготовлении автомобильных жгутов с проводами, с целью защиты при эксплуатации в электрооборудовании. Труба имеет высокую коррозионную и химическую стойкость. Материал изготовления труб является безгалогенным, что позволяет использовать изделие в общественных местах, с высоким скоплением людей. В исполнении «Разрезная» позволяет осуществлять монтаж без отключения проводки. | 26.39 | 23.75
00-00087460 | Труба гофр.ПП(HF)ч.dвн9,8мм,dнар13,2мм(PR02.0302) | Промрукав | Труба гофрированная, предназначена для защиты изолированных проводов и кабелей от механических повреждений и агрессивного воздействия окружающей среды при прокладке сложных систем и трасс. Благодаря высоким прочностным характеристикам и гибкости, применяется при изготовлении автомобильных жгутов с проводами, с целью защиты при эксплуатации в электрооборудовании. Труба имеет высокую коррозионную и химическую стойкость. Материал изготовления труб является безгалогенным, что позволяет использовать изделие в общественных местах, с высоким скоплением людей. В исполнении «Разрезная» позволяет осуществлять монтаж без отключения проводки. | 29.32 | 26.39
00-00058871 | Труба гофр. ПП лёг 350Н(HF) син с/з д20(PR02.0052) | Промрукав | Труба гофрированная из полипропилена лёгкая безгалогенная (HF) синяя, средство защиты изолированных проводов и кабелей от механических повреждений и агрессивного воздействия окружающей среды при прокладке сложных систем и трасс. Применяется для скрытой и открытой прокладки в несущих и ограждающих конструкциях из несгораемых материалов жилых, административных и производственных зданий и сооружений. | 52.66 | 47.39
00-00058872 | Труба гофр. ПП лёг 350Н(HF) син с/з д25(PR02.0053) | Промрукав | Труба гофрированная из полипропилена лёгкая безгалогенная (HF) синяя, средство защиты изолированных проводов и кабелей от механических повреждений и агрессивного воздействия окружающей среды при прокладке сложных систем и трасс. Применяется для скрытой и открытой прокладки в несущих и ограждающих конструкциях из несгораемых материалов жилых, административных и производственных зданий и сооружений. | 76.29 | 68.66
00-00058873 | Труба гофр. ПП лёг 350Н(HF) син с/з д32(PR02.0054) | Промрукав | Труба гофрированная из полипропилена лёгкая безгалогенная (HF) синяя, средство защиты изолированных проводов и кабелей от механических повреждений и агрессивного воздействия окружающей среды при прокладке сложных систем и трасс. Применяется для скрытой и открытой прокладки в несущих и ограждающих конструкциях из несгораемых материалов жилых, административных и производственных зданий и сооружений. | 107.38 | 96.64
00-00058882 | Труба гофр. ПП лёг 350Н(HF) чер д16(PR02.0063) | Промрукав | Труба гофрированная из полипропилена лёгкая безгалогенная (HF) разрезная черная, средство защиты изолированных проводов и кабелей от механических повреждений и агрессивного воздействия окружающей среды при прокладке сложных систем и трасс. Применяется для скрытой и открытой прокладки в несущих и ограждающих конструкциях из несгораемых материалов жилых, административных и производственных зданий и сооружений. | 38.96 | 35.06
00-00058883 | Труба гофр. ПП лёг 350Н(HF) чер д20(PR02.0064) | Промрукав | Труба гофрированная из полипропилена лёгкая безгалогенная (HF) разрезная черная, средство защиты изолированных проводов и кабелей от механических повреждений и агрессивного воздействия окружающей среды при прокладке сложных систем и трасс. Применяется для скрытой и открытой прокладки в несущих и ограждающих конструкциях из несгораемых материалов жилых, административных и производственных зданий и сооружений. | 46.26 | 41.63
00-00058884 | Труба гофр. ПП лёг 350Н(HF) чер д25(PR02.0065) | Промрукав | Труба гофрированная из полипропилена лёгкая безгалогенная (HF) разрезная черная, средство защиты изолированных проводов и кабелей от механических повреждений и агрессивного воздействия окружающей среды при прокладке сложных систем и трасс. Применяется для скрытой и открытой прокладки в несущих и ограждающих конструкциях из несгораемых материалов жилых, административных и производственных зданий и сооружений. | 67.09 | 60.38
00-00058885 | Труба гофр. ПП лёг 350Н(HF) чер д32(PR02.0066) | Промрукав | Труба гофрированная из полипропилена лёгкая безгалогенная (HF) разрезная черная, средство защиты изолированных проводов и кабелей от механических повреждений и агрессивного воздействия окружающей среды при прокладке сложных систем и трасс. Применяется для скрытой и открытой прокладки в несущих и ограждающих конструкциях из несгораемых материалов жилых, административных и производственных зданий и сооружений. | 108.68 | 97.81
00-00121702 | Труба гофр. ПП легкая 350 Н безгал. (PR02.01196) | Промрукав | Предназначена для защиты изолированных проводов и кабелей от механических повреждений и агрессивного воздействия окружающей среды при прокладке сложных систем и трасс. Благодаря высоким прочностным характеристикам и гибкости, применяется при изготовлении автомобильных жгутов с проводами, с целью защиты при эксплуатации в электрооборудовании. Материал изготовления труб является безгалогенным, что позволяет использовать изделие в общественных местах, с высоким скоплением людей. Труба имеет высокую коррозионную и химическую стойкость. Имеет стойкость к УФ, что позволяет использовать ее под прямым воздействием солнечных лучей. | 47.17 | 42.45
00-00121700 | Труба гофр. ПП легкая 350 Н безгал. (PR02.01197) | Промрукав | Предназначена для защиты изолированных проводов и кабелей от механических повреждений и агрессивного воздействия окружающей среды при прокладке сложных систем и трасс. Благодаря высоким прочностным характеристикам и гибкости, применяется при изготовлении автомобильных жгутов с проводами, с целью защиты при эксплуатации в электрооборудовании. Материал изготовления труб является безгалогенным, что позволяет использовать изделие в общественных местах, с высоким скоплением людей. Труба имеет высокую коррозионную и химическую стойкость. Имеет стойкость к УФ, что позволяет использовать ее под прямым воздействием солнечных лучей. | 42.5 | 38.25
00-00121699 | Труба гофр. ПП легкая 350 Н безгал. (PR02.01198) | Промрукав | Предназначена для защиты изолированных проводов и кабелей от механических повреждений и агрессивного воздействия окружающей среды при прокладке сложных систем и трасс. Благодаря высоким прочностным характеристикам и гибкости, применяется при изготовлении автомобильных жгутов с проводами, с целью защиты при эксплуатации в электрооборудовании. Материал изготовления труб является безгалогенным, что позволяет использовать изделие в общественных местах, с высоким скоплением людей. Труба имеет высокую коррозионную и химическую стойкость. Имеет стойкость к УФ, что позволяет использовать ее под прямым воздействием солнечных лучей. | 37.39 | 33.65
00-00121703 | Труба гофр. ПП легкая 350 Н безгал. (PR02.01199) | Промрукав | Предназначена для защиты изолированных проводов и кабелей от механических повреждений и агрессивного воздействия окружающей среды при прокладке сложных систем и трасс. Благодаря высоким прочностным характеристикам и гибкости, применяется при изготовлении автомобильных жгутов с проводами, с целью защиты при эксплуатации в электрооборудовании. Материал изготовления труб является безгалогенным, что позволяет использовать изделие в общественных местах, с высоким скоплением людей. Труба имеет высокую коррозионную и химическую стойкость. Имеет стойкость к УФ, что позволяет использовать ее под прямым воздействием солнечных лучей. | 37.39 | 33.65
00-00121701 | Труба гофр. ПП легкая 350 Н безгал. (PR02.01200) | Промрукав | Предназначена для защиты изолированных проводов и кабелей от механических повреждений и агрессивного воздействия окружающей среды при прокладке сложных систем и трасс. Благодаря высоким прочностным характеристикам и гибкости, применяется при изготовлении автомобильных жгутов с проводами, с целью защиты при эксплуатации в электрооборудовании. Материал изготовления труб является безгалогенным, что позволяет использовать изделие в общественных местах, с высоким скоплением людей. Труба имеет высокую коррозионную и химическую стойкость. Имеет стойкость к УФ, что позволяет использовать ее под прямым воздействием солнечных лучей. | 37.39 | 33.65
00-00064454 | Труба гофр.ПП 350Н(HF)ч.с/з16 (25м)(PR02.0244) | Промрукав | Труба гофрированная из полипропилена одно из лучших средств защиты изолированных проводов и кабелей от механических повреждений и агрессивного воздействия окружающей среды при прокладке сложных систем и трасс. Применяется для скрытой и открытой прокладки в несущих и ограждающих конструкциях из несгораемых материалов жилых, административных и производственных зданий и сооружений. | 45.64 | 41.08
00-00064455 | Труба гофр.ПП 350Н(HF)ч.с/з20 (10м)(PR02.0245) | Промрукав | Труба гофрированная из полипропилена одно из лучших средств защиты изолированных проводов и кабелей от механических повреждений и агрессивного воздействия окружающей среды при прокладке сложных систем и трасс. Применяется для скрытой и открытой прокладки в несущих и ограждающих конструкциях из несгораемых материалов жилых, административных и производственных зданий и сооружений. | 68.39 | 61.55
00-00064456 | Труба гофр.ПП 350Н(HF)ч.с/з20 (25м)(PR02.0246) | Промрукав | Труба гофрированная из полипропилена одно из лучших средств защиты изолированных проводов и кабелей от механических повреждений и агрессивного воздействия окружающей среды при прокладке сложных систем и трасс. Применяется для скрытой и открытой прокладки в несущих и ограждающих конструкциях из несгораемых материалов жилых, административных и производственных зданий и сооружений. | 63.11 | 56.8
00-00064457 | Труба гофр.ПП 350Н(HF)ч.с/з25 (10м)(PR02.0247) | Промрукав | Труба гофрированная из полипропилена одно из лучших средств защиты изолированных проводов и кабелей от механических повреждений и агрессивного воздействия окружающей среды при прокладке сложных систем и трасс. Применяется для скрытой и открытой прокладки в несущих и ограждающих конструкциях из несгораемых материалов жилых, административных и производственных зданий и сооружений. | 107.21 | 96.49
00-00064458 | Труба гофр.ПП 350Н(HF)ч.с/з25 (25м)(PR02.0248) | Промрукав | Труба гофрированная из полипропилена одно из лучших средств защиты изолированных проводов и кабелей от механических повреждений и агрессивного воздействия окружающей среды при прокладке сложных систем и трасс. Применяется для скрытой и открытой прокладки в несущих и ограждающих конструкциях из несгораемых материалов жилых, административных и производственных зданий и сооружений. | 78.38 | 70.54
00-00064459 | Труба гофр.ПП 350Н(HF)ч.с/з32 (10м)(PR02.0249) | Промрукав | Труба гофрированная из полипропилена одно из лучших средств защиты изолированных проводов и кабелей от механических повреждений и агрессивного воздействия окружающей среды при прокладке сложных систем и трасс. Применяется для скрытой и открытой прокладки в несущих и ограждающих конструкциях из несгораемых материалов жилых, административных и производственных зданий и сооружений. | 132.77 | 119.49
00-00064452 | Труба гофр.ПП 350Н(HF)с.с/з16(100/5500)(PR02.0051) | Промрукав | Труба гофрированная из полипропилена одно из лучших средств защиты изолированных проводов и кабелей от механических повреждений и агрессивного воздействия окружающей среды при прокладке сложных систем и трасс. Применяется для скрытой и открытой прокладки в несущих и ограждающих конструкциях из несгораемых материалов жилых, административных и производственных зданий и сооружений. | 39.25 | 35.33
00-00064446 | Труба гофр.ПП 350Нсин.16 (25м)(PR02.0251) | Промрукав | Труба гофрированная из полипропилена одно из лучших средств защиты изолированных проводов и кабелей от механических повреждений и агрессивного воздействия окружающей среды при прокладке сложных систем и трасс. Применяется для скрытой и открытой прокладки в несущих и ограждающих конструкциях из несгораемых материалов жилых, административных и производственных зданий и сооружений. | 138.93 | 125.04
00-00064447 | Труба гофр.ПП 350Нсин.20 (10м)(PR02.0252) | Промрукав | Труба гофрированная из полипропилена одно из лучших средств защиты изолированных проводов и кабелей от механических повреждений и агрессивного воздействия окружающей среды при прокладке сложных систем и трасс. Применяется для скрытой и открытой прокладки в несущих и ограждающих конструкциях из несгораемых материалов жилых, административных и производственных зданий и сооружений. | 231.59 | 208.43
00-00064448 | Труба гофр.ПП 350Нсин.20 (25м)(PR02.0253) | Промрукав | Труба гофрированная из полипропилена одно из лучших средств защиты изолированных проводов и кабелей от механических повреждений и агрессивного воздействия окружающей среды при прокладке сложных систем и трасс. Применяется для скрытой и открытой прокладки в несущих и ограждающих конструкциях из несгораемых материалов жилых, административных и производственных зданий и сооружений. | 192.51 | 173.26
00-00064449 | Труба гофр.ПП 350Нсин.25 (10м)(PR02.0254) | Промрукав | Труба гофрированная из полипропилена одно из лучших средств защиты изолированных проводов и кабелей от механических повреждений и агрессивного воздействия окружающей среды при прокладке сложных систем и трасс. Применяется для скрытой и открытой прокладки в несущих и ограждающих конструкциях из несгораемых материалов жилых, административных и производственных зданий и сооружений. | 274.8 | 247.32
00-00064450 | Труба гофр.ПП 350Нсин.25 (25м)(PR02.0255) | Промрукав | Труба гофрированная из полипропилена одно из лучших средств защиты изолированных проводов и кабелей от механических повреждений и агрессивного воздействия окружающей среды при прокладке сложных систем и трасс. Применяется для скрытой и открытой прокладки в несущих и ограждающих конструкциях из несгораемых материалов жилых, административных и производственных зданий и сооружений. | 273.46 | 246.11
00-00064451 | Труба гофр.ПП 350Нсин.32 (10м)(PR02.0256) | Промрукав | Труба гофрированная из полипропилена одно из лучших средств защиты изолированных проводов и кабелей от механических повреждений и агрессивного воздействия окружающей среды при прокладке сложных систем и трасс. Применяется для скрытой и открытой прокладки в несущих и ограждающих конструкциях из несгораемых материалов жилых, административных и производственных зданий и сооружений. | 460.67 | 414.6
00-00064445 | Труба гофр.ПП 350Н(HF)с.с/з16 (10м)(PR02.0250) | Промрукав | Труба гофрированная из полипропилена одно из лучших средств защиты изолированных проводов и кабелей от механических повреждений и агрессивного воздействия окружающей среды при прокладке сложных систем и трасс. Применяется для скрытой и открытой прокладки в несущих и ограждающих конструкциях из несгораемых материалов жилых, административных и производственных зданий и сооружений. | 145.09 | 130.58
00-00121706 | Труба гофр. ПП легкая 350 Н негор. син (PR02.0464) | Промрукав | Предназначена для защиты изолированных проводов и кабелей от механических повреждений и агрессивного воздействия окружающей среды при прокладке сложных систем и трасс. Благодаря высоким прочностным характеристикам и гибкости, применяется при изготовлении автомобильных жгутов с проводами, с целью защиты при эксплуатации в электрооборудовании. Труба имеет высокую коррозионную и химическую стойкость.Труба соответствует требованиям пожарной безопасности ГОСТ Р (категории горения ПВ-0). | 373.27 | 335.94
00-00121705 | Труба гофр. ПП легкая 350 Н негор. син (PR02.0467) | Промрукав | Предназначена для защиты изолированных проводов и кабелей от механических повреждений и агрессивного воздействия окружающей среды при прокладке сложных систем и трасс. Благодаря высоким прочностным характеристикам и гибкости, применяется при изготовлении автомобильных жгутов с проводами, с целью защиты при эксплуатации в электрооборудовании. Труба имеет высокую коррозионную и химическую стойкость.Труба соответствует требованиям пожарной безопасности ГОСТ Р (категории горения ПВ-0). | 518.89 | 467
00-00121704 | Труба гофр. ПП легкая 350 Н негор. син (PR02.0470) | Промрукав | Предназначена для защиты изолированных проводов и кабелей от механических повреждений и агрессивного воздействия окружающей среды при прокладке сложных систем и трасс. Благодаря высоким прочностным характеристикам и гибкости, применяется при изготовлении автомобильных жгутов с проводами, с целью защиты при эксплуатации в электрооборудовании. Труба имеет высокую коррозионную и химическую стойкость.Труба соответствует требованиям пожарной безопасности ГОСТ Р (категории горения ПВ-0). | 657.84 | 592.06
00-00058863 | Труба гофр. ПП лёг 350 Н синяя с/з д16(PR02.0075) | Промрукав | Труба гофрированная из полипропилена лёгкая не распространяющая горение синяя, средство защиты изолированных проводов и кабелей от механических повреждений и агрессивного воздействия окружающей среды при прокладке сложных систем и трасс. Применяется для скрытой и открытой прокладки в несущих и ограждающих конструкциях из несгораемых материалов жилых, административных и производственных зданий и сооружений. | 128.47 | 115.62
00-00058864 | Труба гофр. ПП лёг 350 Н синяя с/з д20(PR02.0076) | Промрукав | Труба гофрированная из полипропилена лёгкая не распространяющая горение синяя, средство защиты изолированных проводов и кабелей от механических повреждений и агрессивного воздействия окружающей среды при прокладке сложных систем и трасс. Применяется для скрытой и открытой прокладки в несущих и ограждающих конструкциях из несгораемых материалов жилых, административных и производственных зданий и сооружений. | 162.92 | 146.63
00-00058865 | Труба гофр. ПП лёг 350 Н синяя с/з д25(PR02.0077) | Промрукав | Труба гофрированная из полипропилена лёгкая не распространяющая горение синяя, средство защиты изолированных проводов и кабелей от механических повреждений и агрессивного воздействия окружающей среды при прокладке сложных систем и трасс. Применяется для скрытой и открытой прокладки в несущих и ограждающих конструкциях из несгораемых материалов жилых, административных и производственных зданий и сооружений. | 236.82 | 213.14
00-00058866 | Труба гофр. ПП лёг 350 Н синяя с/з д32(PR02.0078) | Промрукав | Труба гофрированная из полипропилена лёгкая не распространяющая горение синяя, средство защиты изолированных проводов и кабелей от механических повреждений и агрессивного воздействия окружающей среды при прокладке сложных систем и трасс. Применяется для скрытой и открытой прокладки в несущих и ограждающих конструкциях из несгораемых материалов жилых, административных и производственных зданий и сооружений. | 364.97 | 328.47
00-00058874 | Труба гофр. ПП тяж 750Н(HF) син с/з д16(PR02.0055) | Промрукав | Труба гофрированная из полипропилена тяжёлая безгалогенная (HF) синяя, средство защиты изолированных проводов и кабелей от механических повреждений и агрессивного воздействия окружающей среды при прокладке сложных систем и трасс. Применяется для скрытой и открытой прокладки в несущих и ограждающих конструкциях из несгораемых материалов жилых, административных и производственных зданий и сооружений. | 55.05 | 49.55
00-00058875 | Труба гофр. ПП тяж 750Н(HF) син с/з д20(PR02.0056) | Промрукав | Труба гофрированная из полипропилена тяжёлая безгалогенная (HF) синяя, средство защиты изолированных проводов и кабелей от механических повреждений и агрессивного воздействия окружающей среды при прокладке сложных систем и трасс. Применяется для скрытой и открытой прокладки в несущих и ограждающих конструкциях из несгораемых материалов жилых, административных и производственных зданий и сооружений. | 71.7 | 64.53
00-00058876 | Труба гофр. ПП тяж 750Н(HF) син с/з д25(PR02.0057) | Промрукав | Труба гофрированная из полипропилена тяжёлая безгалогенная (HF) синяя, средство защиты изолированных проводов и кабелей от механических повреждений и агрессивного воздействия окружающей среды при прокладке сложных систем и трасс. Применяется для скрытой и открытой прокладки в несущих и ограждающих конструкциях из несгораемых материалов жилых, административных и производственных зданий и сооружений. | 96.17 | 86.55
00-00058877 | Труба гофр. ПП тяж 750Н(HF) син с/з д32(PR02.0058) | Промрукав | Труба гофрированная из полипропилена тяжёлая безгалогенная (HF) синяя, средство защиты изолированных проводов и кабелей от механических повреждений и агрессивного воздействия окружающей среды при прокладке сложных систем и трасс. Применяется для скрытой и открытой прокладки в несущих и ограждающих конструкциях из несгораемых материалов жилых, административных и производственных зданий и сооружений. | 161.37 | 145.23
00-00058867 | Труба гофр. ПП тяж 750 Н синяя с/з д16(PR02.0079) | Промрукав | Труба гофрированная из полипропилена тяжёлая не распространяющая горение синяя, средство защиты изолированных проводов и кабелей от механических повреждений и агрессивного воздействия окружающей среды при прокладке сложных систем и трасс. Применяется для скрытой и открытой прокладки в несущих и ограждающих конструкциях из несгораемых материалов жилых, административных и производственных зданий и сооружений. | 173.52 | 156.17
00-00058868 | Труба гофр. ПП тяж 750 Н синяя с/з д20(PR02.0080) | Промрукав | Труба гофрированная из полипропилена тяжёлая не распространяющая горение синяя, средство защиты изолированных проводов и кабелей от механических повреждений и агрессивного воздействия окружающей среды при прокладке сложных систем и трасс. Применяется для скрытой и открытой прокладки в несущих и ограждающих конструкциях из несгораемых материалов жилых, административных и производственных зданий и сооружений. | 242.35 | 218.12
00-00058869 | Труба гофр. ПП тяж 750 Н синяя с/з д25(PR02.0081) | Промрукав | Труба гофрированная из полипропилена тяжёлая не распространяющая горение синяя, средство защиты изолированных проводов и кабелей от механических повреждений и агрессивного воздействия окружающей среды при прокладке сложных систем и трасс. Применяется для скрытой и открытой прокладки в несущих и ограждающих конструкциях из несгораемых материалов жилых, административных и производственных зданий и сооружений. | 296.71 | 267.04
00-00058870 | Труба гофр. ПП тяж 750 Н синяя с/з д32(PR02.0082) | Промрукав | Труба гофрированная из полипропилена тяжёлая не распространяющая горение синяя, средство защиты изолированных проводов и кабелей от механических повреждений и агрессивного воздействия окружающей среды при прокладке сложных систем и трасс. Применяется для скрытой и открытой прокладки в несущих и ограждающих конструкциях из несгораемых материалов жилых, административных и производственных зданий и сооружений. | 459.83 | 413.85
00-00110046 | Труба гофрированная двустенная (PR15.00983) | Промрукав | Усиленные двустенные гофрированные трубы «Промрукав» Тип 1250 предназначены для защиты изолированных проводов и кабелей в электрических установках и системах связи от механических повреждений и агрессивного воздействия окружающей среды. Используются для укладки кабельной канализации в грунте, в местах, где могут присутствовать повышенные динамические нагрузки (на таких участках, как под автомобильными и ж/д магистралями), а так же при заливке бетоном. Благодаря высокой коррозионной и химической стойкости, трубы очень долговечны - срок эксплуатации более 50 лет. Дополнительным преимуществом является легкость монтажа, за счет малого веса и большой длины бухт. | 1682.62 | 1514.36
00-00110047 | Труба гофрированная двустенная (PR15.01025) | Промрукав | Усиленные двустенные гофрированные трубы «Промрукав» Тип 1250 предназначены для защиты изолированных проводов и кабелей в электрических установках и системах связи от механических повреждений и агрессивного воздействия окружающей среды. Используются для укладки кабельной канализации в грунте, в местах, где могут присутствовать повышенные динамические нагрузки (на таких участках, как под автомобильными и ж/д магистралями), а так же при заливке бетоном. Благодаря высокой коррозионной и химической стойкости, трубы очень долговечны - срок эксплуатации более 50 лет. Дополнительным преимуществом является легкость монтажа, за счет малого веса и большой длины бухт. | 1681.75 | 1513.58
00-00110048 | Труба гофрированная двустенная (PR15.00982) | Промрукав | Усиленные двустенные гофрированные трубы «Промрукав» Тип 1250 предназначены для защиты изолированных проводов и кабелей в электрических установках и системах связи от механических повреждений и агрессивного воздействия окружающей среды. Используются для укладки кабельной канализации в грунте, в местах, где могут присутствовать повышенные динамические нагрузки (на таких участках, как под автомобильными и ж/д магистралями), а так же при заливке бетоном. Благодаря высокой коррозионной и химической стойкости, трубы очень долговечны - срок эксплуатации более 50 лет. Дополнительным преимуществом является легкость монтажа, за счет малого веса и большой длины бухт. | 1228.49 | 1105.64
00-00110049 | Труба гофрированная двустенная (PR15.01024) | Промрукав | Усиленные двустенные гофрированные трубы «Промрукав» Тип 1250 предназначены для защиты изолированных проводов и кабелей в электрических установках и системах связи от механических повреждений и агрессивного воздействия окружающей среды. Используются для укладки кабельной канализации в грунте, в местах, где могут присутствовать повышенные динамические нагрузки (на таких участках, как под автомобильными и ж/д магистралями), а так же при заливке бетоном. Благодаря высокой коррозионной и химической стойкости, трубы очень долговечны - срок эксплуатации более 50 лет. Дополнительным преимуществом является легкость монтажа, за счет малого веса и большой длины бухт. | 1227.89 | 1105.1
00-00110050 | Труба гофрированная двустенная (PR15.00981) | Промрукав | Усиленные двустенные гофрированные трубы «Промрукав» Тип 1250 предназначены для защиты изолированных проводов и кабелей в электрических установках и системах связи от механических повреждений и агрессивного воздействия окружающей среды. Используются для укладки кабельной канализации в грунте, в местах, где могут присутствовать повышенные динамические нагрузки (на таких участках, как под автомобильными и ж/д магистралями), а так же при заливке бетоном. Благодаря высокой коррозионной и химической стойкости, трубы очень долговечны - срок эксплуатации более 50 лет. Дополнительным преимуществом является легкость монтажа, за счет малого веса и большой длины бухт. | 968.98 | 872.08
00-00110051 | Труба гофрированная двустенная (PR15.01023) | Промрукав | Усиленные двустенные гофрированные трубы «Промрукав» Тип 1250 предназначены для защиты изолированных проводов и кабелей в электрических установках и системах связи от механических повреждений и агрессивного воздействия окружающей среды. Используются для укладки кабельной канализации в грунте, в местах, где могут присутствовать повышенные динамические нагрузки (на таких участках, как под автомобильными и ж/д магистралями), а так же при заливке бетоном. Благодаря высокой коррозионной и химической стойкости, трубы очень долговечны - срок эксплуатации более 50 лет. Дополнительным преимуществом является легкость монтажа, за счет малого веса и большой длины бухт. | 968.52 | 871.67
00-00110052 | Труба гофрированная двустенная (PR15.00980) | Промрукав | Усиленные двустенные гофрированные трубы «Промрукав» Тип 1250 предназначены для защиты изолированных проводов и кабелей в электрических установках и системах связи от механических повреждений и агрессивного воздействия окружающей среды. Используются для укладки кабельной канализации в грунте, в местах, где могут присутствовать повышенные динамические нагрузки (на таких участках, как под автомобильными и ж/д магистралями), а так же при заливке бетоном. Благодаря высокой коррозионной и химической стойкости, трубы очень долговечны - срок эксплуатации более 50 лет. Дополнительным преимуществом является легкость монтажа, за счет малого веса и большой длины бухт. | 775.28 | 697.75
00-00110053 | Труба гофрированная двустенная (PR15.01021) | Промрукав | Усиленные двустенные гофрированные трубы «Промрукав» Тип 1250 предназначены для защиты изолированных проводов и кабелей в электрических установках и системах связи от механических повреждений и агрессивного воздействия окружающей среды. Используются для укладки кабельной канализации в грунте, в местах, где могут присутствовать повышенные динамические нагрузки (на таких участках, как под автомобильными и ж/д магистралями), а так же при заливке бетоном. Благодаря высокой коррозионной и химической стойкости, трубы очень долговечны - срок эксплуатации более 50 лет. Дополнительным преимуществом является легкость монтажа, за счет малого веса и большой длины бухт. | 774.91 | 697.42
00-00110054 | Труба гофрированная двустенная (PR15.00998) | Промрукав | Усиленные двустенные гофрированные трубы «Промрукав» Тип 1250 предназначены для защиты изолированных проводов и кабелей в электрических установках и системах связи от механических повреждений и агрессивного воздействия окружающей среды. Используются для укладки кабельной канализации в грунте, в местах, где могут присутствовать повышенные динамические нагрузки (на таких участках, как под автомобильными и ж/д магистралями), а так же при заливке бетоном. Благодаря высокой коррозионной и химической стойкости, трубы очень долговечны - срок эксплуатации более 50 лет. Дополнительным преимуществом является легкость монтажа, за счет малого веса и большой длины бухт. | 545.77 | 491.19
00-00110055 | Труба гофрированная двустенная (PR15.01018) | Промрукав | Усиленные двустенные гофрированные трубы «Промрукав» Тип 1250 предназначены для защиты изолированных проводов и кабелей в электрических установках и системах связи от механических повреждений и агрессивного воздействия окружающей среды. Используются для укладки кабельной канализации в грунте, в местах, где могут присутствовать повышенные динамические нагрузки (на таких участках, как под автомобильными и ж/д магистралями), а так же при заливке бетоном. Благодаря высокой коррозионной и химической стойкости, трубы очень долговечны - срок эксплуатации более 50 лет. Дополнительным преимуществом является легкость монтажа, за счет малого веса и большой длины бухт. | 545.51 | 490.96
00-00110056 | Труба гофрированная двустенная (PR15.00978) | Промрукав | Усиленные двустенные гофрированные трубы «Промрукав» Тип 1250 предназначены для защиты изолированных проводов и кабелей в электрических установках и системах связи от механических повреждений и агрессивного воздействия окружающей среды. Используются для укладки кабельной канализации в грунте, в местах, где могут присутствовать повышенные динамические нагрузки (на таких участках, как под автомобильными и ж/д магистралями), а так же при заливке бетоном. Благодаря высокой коррозионной и химической стойкости, трубы очень долговечны - срок эксплуатации более 50 лет. Дополнительным преимуществом является легкость монтажа, за счет малого веса и большой длины бухт. | 434.49 | 391.04
00-00110057 | Труба гофрированная двустенная (PR15.00996) | Промрукав | Усиленные двустенные гофрированные трубы «Промрукав» Тип 1250 предназначены для защиты изолированных проводов и кабелей в электрических установках и системах связи от механических повреждений и агрессивного воздействия окружающей среды. Используются для укладки кабельной канализации в грунте, в местах, где могут присутствовать повышенные динамические нагрузки (на таких участках, как под автомобильными и ж/д магистралями), а так же при заливке бетоном. Благодаря высокой коррозионной и химической стойкости, трубы очень долговечны - срок эксплуатации более 50 лет. Дополнительным преимуществом является легкость монтажа, за счет малого веса и большой длины бухт. | 460.95 | 414.86
00-00110058 | Труба гофрированная двустенная (PR15.01016) | Промрукав | Усиленные двустенные гофрированные трубы «Промрукав» Тип 1250 предназначены для защиты изолированных проводов и кабелей в электрических установках и системах связи от механических повреждений и агрессивного воздействия окружающей среды. Используются для укладки кабельной канализации в грунте, в местах, где могут присутствовать повышенные динамические нагрузки (на таких участках, как под автомобильными и ж/д магистралями), а так же при заливке бетоном. Благодаря высокой коррозионной и химической стойкости, трубы очень долговечны - срок эксплуатации более 50 лет. Дополнительным преимуществом является легкость монтажа, за счет малого веса и большой длины бухт. | 434.3 | 390.87
00-00110059 | Труба гофрированная двустенная (PR15.01015) | Промрукав | Усиленные двустенные гофрированные трубы «Промрукав» Тип 1250 предназначены для защиты изолированных проводов и кабелей в электрических установках и системах связи от механических повреждений и агрессивного воздействия окружающей среды. Используются для укладки кабельной канализации в грунте, в местах, где могут присутствовать повышенные динамические нагрузки (на таких участках, как под автомобильными и ж/д магистралями), а так же при заливке бетоном. Благодаря высокой коррозионной и химической стойкости, трубы очень долговечны - срок эксплуатации более 50 лет. Дополнительным преимуществом является легкость монтажа, за счет малого веса и большой длины бухт. | 460.77 | 414.69
00-00110060 | Труба гофрированная двустенная (PR15.00977) | Промрукав | Усиленные двустенные гофрированные трубы «Промрукав» Тип 1250 предназначены для защиты изолированных проводов и кабелей в электрических установках и системах связи от механических повреждений и агрессивного воздействия окружающей среды. Используются для укладки кабельной канализации в грунте, в местах, где могут присутствовать повышенные динамические нагрузки (на таких участках, как под автомобильными и ж/д магистралями), а так же при заливке бетоном. Благодаря высокой коррозионной и химической стойкости, трубы очень долговечны - срок эксплуатации более 50 лет. Дополнительным преимуществом является легкость монтажа, за счет малого веса и большой длины бухт. | 334.61 | 301.15
00-00110061 | Труба гофрированная двустенная (PR15.00993) | Промрукав | Усиленные двустенные гофрированные трубы «Промрукав» Тип 1250 предназначены для защиты изолированных проводов и кабелей в электрических установках и системах связи от механических повреждений и агрессивного воздействия окружающей среды. Используются для укладки кабельной канализации в грунте, в местах, где могут присутствовать повышенные динамические нагрузки (на таких участках, как под автомобильными и ж/д магистралями), а так же при заливке бетоном. Благодаря высокой коррозионной и химической стойкости, трубы очень долговечны - срок эксплуатации более 50 лет. Дополнительным преимуществом является легкость монтажа, за счет малого веса и большой длины бухт. | 367.48 | 330.73
00-00110062 | Труба гофрированная двустенная (PR15.01012) | Промрукав | Усиленные двустенные гофрированные трубы «Промрукав» Тип 1250 предназначены для защиты изолированных проводов и кабелей в электрических установках и системах связи от механических повреждений и агрессивного воздействия окружающей среды. Используются для укладки кабельной канализации в грунте, в местах, где могут присутствовать повышенные динамические нагрузки (на таких участках, как под автомобильными и ж/д магистралями), а так же при заливке бетоном. Благодаря высокой коррозионной и химической стойкости, трубы очень долговечны - срок эксплуатации более 50 лет. Дополнительным преимуществом является легкость монтажа, за счет малого веса и большой длины бухт. | 334.43 | 300.99
00-00110063 | Труба гофрированная двустенная (PR15.01011) | Промрукав | Усиленные двустенные гофрированные трубы «Промрукав» Тип 1250 предназначены для защиты изолированных проводов и кабелей в электрических установках и системах связи от механических повреждений и агрессивного воздействия окружающей среды. Используются для укладки кабельной канализации в грунте, в местах, где могут присутствовать повышенные динамические нагрузки (на таких участках, как под автомобильными и ж/д магистралями), а так же при заливке бетоном. Благодаря высокой коррозионной и химической стойкости, трубы очень долговечны - срок эксплуатации более 50 лет. Дополнительным преимуществом является легкость монтажа, за счет малого веса и большой длины бухт. | 367.37 | 330.63
00-00115885 | Труба (PR15.01048) | Промрукав | Усиленные двустенные гофрированные трубы «Промрукав» Тип 1250 предназначены для защиты изолированных проводов и кабелей в электрических установках и системах связи от механических повреждений и агрессивного воздействия окружающей среды. Используются для укладки кабельной канализации в грунте, в местах, где могут присутствовать повышенные динамические нагрузки (на таких участках, как под автомобильными и ж/д магистралями), а так же при заливке бетоном. Благодаря высокой коррозионной и химической стойкости трубы очень долговечны, гарантированный срок эксплуатации не менее 100 лет. Наряду с устойчивостью к статическим и динамическим нагрузкам, трубы имеют высокую степень защиты от сейсмических колебаний. | 1935.03 | 1741.53
00-00115886 | Труба (PR15.01047) | Промрукав | Усиленные двустенные гофрированные трубы «Промрукав» Тип 1250 предназначены для защиты изолированных проводов и кабелей в электрических установках и системах связи от механических повреждений и агрессивного воздействия окружающей среды. Используются для укладки кабельной канализации в грунте, в местах, где могут присутствовать повышенные динамические нагрузки (на таких участках, как под автомобильными и ж/д магистралями), а так же при заливке бетоном. Благодаря высокой коррозионной и химической стойкости трубы очень долговечны, гарантированный срок эксплуатации не менее 100 лет. Наряду с устойчивостью к статическим и динамическим нагрузкам, трубы имеют высокую степень защиты от сейсмических колебаний. | 1935.03 | 1741.53
00-00115887 | Труба (PR15.01056) | Промрукав | Усиленные двустенные гофрированные трубы «Промрукав» Тип 1250 предназначены для защиты изолированных проводов и кабелей в электрических установках и системах связи от механических повреждений и агрессивного воздействия окружающей среды. Используются для укладки кабельной канализации в грунте, в местах, где могут присутствовать повышенные динамические нагрузки (на таких участках, как под автомобильными и ж/д магистралями), а так же при заливке бетоном. Благодаря высокой коррозионной и химической стойкости трубы очень долговечны, гарантированный срок эксплуатации не менее 100 лет. Наряду с устойчивостью к статическим и динамическим нагрузкам, трубы имеют высокую степень защиты от сейсмических колебаний. | 1934.89 | 1741.4
00-00115888 | Труба (PR15.01055) | Промрукав | Усиленные двустенные гофрированные трубы «Промрукав» Тип 1250 предназначены для защиты изолированных проводов и кабелей в электрических установках и системах связи от механических повреждений и агрессивного воздействия окружающей среды. Используются для укладки кабельной канализации в грунте, в местах, где могут присутствовать повышенные динамические нагрузки (на таких участках, как под автомобильными и ж/д магистралями), а так же при заливке бетоном. Благодаря высокой коррозионной и химической стойкости трубы очень долговечны, гарантированный срок эксплуатации не менее 100 лет. Наряду с устойчивостью к статическим и динамическим нагрузкам, трубы имеют высокую степень защиты от сейсмических колебаний. | 1934.89 | 1741.4
00-00115889 | Труба (PR15.01046) | Промрукав | Усиленные двустенные гофрированные трубы «Промрукав» Тип 1250 предназначены для защиты изолированных проводов и кабелей в электрических установках и системах связи от механических повреждений и агрессивного воздействия окружающей среды. Используются для укладки кабельной канализации в грунте, в местах, где могут присутствовать повышенные динамические нагрузки (на таких участках, как под автомобильными и ж/д магистралями), а так же при заливке бетоном. Благодаря высокой коррозионной и химической стойкости трубы очень долговечны, гарантированный срок эксплуатации не менее 100 лет. Наряду с устойчивостью к статическим и динамическим нагрузкам, трубы имеют высокую степень защиты от сейсмических колебаний. | 1412.79 | 1271.51
00-00115890 | Труба (PR15.01045) | Промрукав | Усиленные двустенные гофрированные трубы «Промрукав» Тип 1250 предназначены для защиты изолированных проводов и кабелей в электрических установках и системах связи от механических повреждений и агрессивного воздействия окружающей среды. Используются для укладки кабельной канализации в грунте, в местах, где могут присутствовать повышенные динамические нагрузки (на таких участках, как под автомобильными и ж/д магистралями), а так же при заливке бетоном. Благодаря высокой коррозионной и химической стойкости трубы очень долговечны, гарантированный срок эксплуатации не менее 100 лет. Наряду с устойчивостью к статическим и динамическим нагрузкам, трубы имеют высокую степень защиты от сейсмических колебаний. | 1412.79 | 1271.51
00-00115891 | Труба (PR15.01054) | Промрукав | Усиленные двустенные гофрированные трубы «Промрукав» Тип 1250 предназначены для защиты изолированных проводов и кабелей в электрических установках и системах связи от механических повреждений и агрессивного воздействия окружающей среды. Используются для укладки кабельной канализации в грунте, в местах, где могут присутствовать повышенные динамические нагрузки (на таких участках, как под автомобильными и ж/д магистралями), а так же при заливке бетоном. Благодаря высокой коррозионной и химической стойкости трубы очень долговечны, гарантированный срок эксплуатации не менее 100 лет. Наряду с устойчивостью к статическим и динамическим нагрузкам, трубы имеют высокую степень защиты от сейсмических колебаний. | 1412.61 | 1271.35
00-00115892 | Труба (PR15.01053) | Промрукав | Усиленные двустенные гофрированные трубы «Промрукав» Тип 1250 предназначены для защиты изолированных проводов и кабелей в электрических установках и системах связи от механических повреждений и агрессивного воздействия окружающей среды. Используются для укладки кабельной канализации в грунте, в местах, где могут присутствовать повышенные динамические нагрузки (на таких участках, как под автомобильными и ж/д магистралями), а так же при заливке бетоном. Благодаря высокой коррозионной и химической стойкости трубы очень долговечны, гарантированный срок эксплуатации не менее 100 лет. Наряду с устойчивостью к статическим и динамическим нагрузкам, трубы имеют высокую степень защиты от сейсмических колебаний. | 1412.61 | 1271.35
00-00115893 | Труба (PR15.01044) | Промрукав | Усиленные двустенные гофрированные трубы «Промрукав» Тип 1250 предназначены для защиты изолированных проводов и кабелей в электрических установках и системах связи от механических повреждений и агрессивного воздействия окружающей среды. Используются для укладки кабельной канализации в грунте, в местах, где могут присутствовать повышенные динамические нагрузки (на таких участках, как под автомобильными и ж/д магистралями), а так же при заливке бетоном. Благодаря высокой коррозионной и химической стойкости трубы очень долговечны, гарантированный срок эксплуатации не менее 100 лет. Наряду с устойчивостью к статическим и динамическим нагрузкам, трубы имеют высокую степень защиты от сейсмических колебаний. | 1114.32 | 1002.89
00-00115894 | Труба (PR15.01043) | Промрукав | Усиленные двустенные гофрированные трубы «Промрукав» Тип 1250 предназначены для защиты изолированных проводов и кабелей в электрических установках и системах связи от механических повреждений и агрессивного воздействия окружающей среды. Используются для укладки кабельной канализации в грунте, в местах, где могут присутствовать повышенные динамические нагрузки (на таких участках, как под автомобильными и ж/д магистралями), а так же при заливке бетоном. Благодаря высокой коррозионной и химической стойкости трубы очень долговечны, гарантированный срок эксплуатации не менее 100 лет. Наряду с устойчивостью к статическим и динамическим нагрузкам, трубы имеют высокую степень защиты от сейсмических колебаний. | 1114.32 | 1002.89
00-00115895 | Труба (PR15.01052) | Промрукав | Усиленные двустенные гофрированные трубы «Промрукав» Тип 1250 предназначены для защиты изолированных проводов и кабелей в электрических установках и системах связи от механических повреждений и агрессивного воздействия окружающей среды. Используются для укладки кабельной канализации в грунте, в местах, где могут присутствовать повышенные динамические нагрузки (на таких участках, как под автомобильными и ж/д магистралями), а так же при заливке бетоном. Благодаря высокой коррозионной и химической стойкости трубы очень долговечны, гарантированный срок эксплуатации не менее 100 лет. Наряду с устойчивостью к статическим и динамическим нагрузкам, трубы имеют высокую степень защиты от сейсмических колебаний. | 1114.29 | 1002.86
00-00115896 | Труба (PR15.01051) | Промрукав | Усиленные двустенные гофрированные трубы «Промрукав» Тип 1250 предназначены для защиты изолированных проводов и кабелей в электрических установках и системах связи от механических повреждений и агрессивного воздействия окружающей среды. Используются для укладки кабельной канализации в грунте, в местах, где могут присутствовать повышенные динамические нагрузки (на таких участках, как под автомобильными и ж/д магистралями), а так же при заливке бетоном. Благодаря высокой коррозионной и химической стойкости трубы очень долговечны, гарантированный срок эксплуатации не менее 100 лет. Наряду с устойчивостью к статическим и динамическим нагрузкам, трубы имеют высокую степень защиты от сейсмических колебаний. | 1114.29 | 1002.86
00-00115898 | Труба гофр. (PR15.01041) | Промрукав | Усиленные двустенные гофрированные трубы «Промрукав» Тип 1250 предназначены для защиты изолированных проводов и кабелей в электрических установках и системах связи от механических повреждений и агрессивного воздействия окружающей среды. Используются для укладки кабельной канализации в грунте, в местах, где могут присутствовать повышенные динамические нагрузки (на таких участках, как под автомобильными и ж/д магистралями), а так же при заливке бетоном. Благодаря высокой коррозионной и химической стойкости трубы очень долговечны, гарантированный срок эксплуатации не менее 100 лет. Наряду с устойчивостью к статическим и динамическим нагрузкам, трубы имеют высокую степень защиты от сейсмических колебаний. | 891.56 | 802.4
00-00115897 | Труба (PR15.01042) | Промрукав | Усиленные двустенные гофрированные трубы «Промрукав» Тип 1250 предназначены для защиты изолированных проводов и кабелей в электрических установках и системах связи от механических повреждений и агрессивного воздействия окружающей среды. Используются для укладки кабельной канализации в грунте, в местах, где могут присутствовать повышенные динамические нагрузки (на таких участках, как под автомобильными и ж/д магистралями), а так же при заливке бетоном. Благодаря высокой коррозионной и химической стойкости трубы очень долговечны, гарантированный срок эксплуатации не менее 100 лет. Наряду с устойчивостью к статическим и динамическим нагрузкам, трубы имеют высокую степень защиты от сейсмических колебаний. | 891.56 | 802.4
00-00115899 | Труба (PR15.01050) | Промрукав | Усиленные двустенные гофрированные трубы «Промрукав» Тип 1250 предназначены для защиты изолированных проводов и кабелей в электрических установках и системах связи от механических повреждений и агрессивного воздействия окружающей среды. Используются для укладки кабельной канализации в грунте, в местах, где могут присутствовать повышенные динамические нагрузки (на таких участках, как под автомобильными и ж/д магистралями), а так же при заливке бетоном. Благодаря высокой коррозионной и химической стойкости трубы очень долговечны, гарантированный срок эксплуатации не менее 100 лет. Наряду с устойчивостью к статическим и динамическим нагрузкам, трубы имеют высокую степень защиты от сейсмических колебаний. | 891.44 | 802.3
00-00115900 | Труба (PR15.01049) | Промрукав | Усиленные двустенные гофрированные трубы «Промрукав» Тип 1250 предназначены для защиты изолированных проводов и кабелей в электрических установках и системах связи от механических повреждений и агрессивного воздействия окружающей среды. Используются для укладки кабельной канализации в грунте, в местах, где могут присутствовать повышенные динамические нагрузки (на таких участках, как под автомобильными и ж/д магистралями), а так же при заливке бетоном. Благодаря высокой коррозионной и химической стойкости трубы очень долговечны, гарантированный срок эксплуатации не менее 100 лет. Наряду с устойчивостью к статическим и динамическим нагрузкам, трубы имеют высокую степень защиты от сейсмических колебаний. | 891.44 | 802.3
00-00126858 | Труба гофрированная (PR02.01207) | Промрукав | Предназначена для защиты изолированных проводов и кабелей от механических повреждений и агрессивного воздействия окружающей среды при прокладке сложных кабельных систем и трасс. Также применяются в промышленном станкостроении и роботостроении. Труба устойчива к фотоокислительному старению, не содержит вредных для здоровья веществ. Имеет высокую ударную прочность, усталостную прочность, высокую гибкость по сравнению с трубами из ПВХ, ПНД и ПП. Труба является диэлектриком - гарантирует защиту от поражения электрическим током. | 109.26 | 98.33
00-00126857 | Труба гофрированная (PR02.01208) | Промрукав | Предназначена для защиты изолированных проводов и кабелей от механических повреждений и агрессивного воздействия окружающей среды при прокладке сложных кабельных систем и трасс. Также применяются в промышленном станкостроении и роботостроении. Труба устойчива к фотоокислительному старению, не содержит вредных для здоровья веществ. Имеет высокую ударную прочность, усталостную прочность, высокую гибкость по сравнению с трубами из ПВХ, ПНД и ПП. Труба является диэлектриком - гарантирует защиту от поражения электрическим током. | 141.1 | 126.99
00-00100796 | Труба гофр.ПА безгалог. (PR02.0307) | Промрукав | Труба гофрированная, предназначена для защиты изолированных проводов и кабелей от механических повреждений и агрессивного воздействия окружающей среды при прокладке сложных систем и трасс. Благодаря высоким прочностным характеристикам и гибкости, применяется при изготовлении автомобильных жгутов с проводами, с целью защиты при эксплуатации в электрооборудовании. Труба имеет высокую коррозионную и химическую стойкость. Материал изготовления труб является безгалогенным, что позволяет использовать изделие в общественных местах, с высоким скоплением людей. В исполнении «Разрезная» позволяет осуществлять монтаж без отключения проводки. | Уточняйте у менеджера | Уточняйте у менеджера
00-00100797 | Труба гофр.ПА безгалог. (PR02.0306) | Промрукав | Труба гофрированная, предназначена для защиты изолированных проводов и кабелей от механических повреждений и агрессивного воздействия окружающей среды при прокладке сложных систем и трасс. Благодаря высоким прочностным характеристикам и гибкости, применяется при изготовлении автомобильных жгутов с проводами, с целью защиты при эксплуатации в электрооборудовании. Труба имеет высокую коррозионную и химическую стойкость. Материал изготовления труб является безгалогенным, что позволяет использовать изделие в общественных местах, с высоким скоплением людей. В исполнении «Разрезная» позволяет осуществлять монтаж без отключения проводки. | 40.35 | 36.32
00-00100795 | Труба гофр.ПА безгалог. (PR02.0308) | Промрукав | Труба гофрированная, предназначена для защиты изолированных проводов и кабелей от механических повреждений и агрессивного воздействия окружающей среды при прокладке сложных систем и трасс. Благодаря высоким прочностным характеристикам и гибкости, применяется при изготовлении автомобильных жгутов с проводами, с целью защиты при эксплуатации в электрооборудовании. Труба имеет высокую коррозионную и химическую стойкость. Материал изготовления труб является безгалогенным, что позволяет использовать изделие в общественных местах, с высоким скоплением людей. В исполнении «Разрезная» позволяет осуществлять монтаж без отключения проводки. | Уточняйте у менеджера | Уточняйте у менеджера
00-00100798 | Труба гофр.ПА безгалог.(PR02.0312) | Промрукав | Труба гофрированная, предназначена для защиты изолированных проводов и кабелей от механических повреждений и агрессивного воздействия окружающей среды при прокладке сложных систем и трасс. Благодаря высоким прочностным характеристикам и гибкости, применяется при изготовлении автомобильных жгутов с проводами, с целью защиты при эксплуатации в электрооборудовании. Труба имеет высокую коррозионную и химическую стойкость. Материал изготовления труб является безгалогенным, что позволяет использовать изделие в общественных местах, с высоким скоплением людей. В исполнении «Разрезная» позволяет осуществлять монтаж без отключения проводки. | Уточняйте у менеджера | Уточняйте у менеджера
00-00100799 | Труба гофр.ПА безгалог.(PR02.0311) | Промрукав | Труба гофрированная, предназначена для защиты изолированных проводов и кабелей от механических повреждений и агрессивного воздействия окружающей среды при прокладке сложных систем и трасс. Благодаря высоким прочностным характеристикам и гибкости, применяется при изготовлении автомобильных жгутов с проводами, с целью защиты при эксплуатации в электрооборудовании. Труба имеет высокую коррозионную и химическую стойкость. Материал изготовления труб является безгалогенным, что позволяет использовать изделие в общественных местах, с высоким скоплением людей. В исполнении «Разрезная» позволяет осуществлять монтаж без отключения проводки. | Уточняйте у менеджера | Уточняйте у менеджера
00-00100800 | Труба гофр.ПА безгалог. (PR02.0310) | Промрукав | Труба гофрированная, предназначена для защиты изолированных проводов и кабелей от механических повреждений и агрессивного воздействия окружающей среды при прокладке сложных систем и трасс. Благодаря высоким прочностным характеристикам и гибкости, применяется при изготовлении автомобильных жгутов с проводами, с целью защиты при эксплуатации в электрооборудовании. Труба имеет высокую коррозионную и химическую стойкость. Материал изготовления труб является безгалогенным, что позволяет использовать изделие в общественных местах, с высоким скоплением людей. В исполнении «Разрезная» позволяет осуществлять монтаж без отключения проводки. | 47.5 | 42.75
00-00100801 | Труба гофр.ПА безгалог.(PR02.0316) | Промрукав | Труба гофрированная, предназначена для защиты изолированных проводов и кабелей от механических повреждений и агрессивного воздействия окружающей среды при прокладке сложных систем и трасс. Благодаря высоким прочностным характеристикам и гибкости, применяется при изготовлении автомобильных жгутов с проводами, с целью защиты при эксплуатации в электрооборудовании. Труба имеет высокую коррозионную и химическую стойкость. Материал изготовления труб является безгалогенным, что позволяет использовать изделие в общественных местах, с высоким скоплением людей. В исполнении «Разрезная» позволяет осуществлять монтаж без отключения проводки. | 67.05 | 60.35
00-00100802 | Труба гофр.ПА безгалог.(PR02.0315) | Промрукав | Труба гофрированная, предназначена для защиты изолированных проводов и кабелей от механических повреждений и агрессивного воздействия окружающей среды при прокладке сложных систем и трасс. Благодаря высоким прочностным характеристикам и гибкости, применяется при изготовлении автомобильных жгутов с проводами, с целью защиты при эксплуатации в электрооборудовании. Труба имеет высокую коррозионную и химическую стойкость. Материал изготовления труб является безгалогенным, что позволяет использовать изделие в общественных местах, с высоким скоплением людей. В исполнении «Разрезная» позволяет осуществлять монтаж без отключения проводки. | 63.52 | 57.17
00-00100803 | Труба гофр.ПА безгалог.(PR02.0314) | Промрукав | Труба гофрированная, предназначена для защиты изолированных проводов и кабелей от механических повреждений и агрессивного воздействия окружающей среды при прокладке сложных систем и трасс. Благодаря высоким прочностным характеристикам и гибкости, применяется при изготовлении автомобильных жгутов с проводами, с целью защиты при эксплуатации в электрооборудовании. Труба имеет высокую коррозионную и химическую стойкость. Материал изготовления труб является безгалогенным, что позволяет использовать изделие в общественных местах, с высоким скоплением людей. В исполнении «Разрезная» позволяет осуществлять монтаж без отключения проводки. | 55.86 | 50.27
00-00126856 | Труба гофрированная (PR02.01209) | Промрукав | Предназначена для защиты изолированных проводов и кабелей от механических повреждений и агрессивного воздействия окружающей среды при прокладке сложных кабельных систем и трасс. Также применяются в промышленном станкостроении и роботостроении. Труба устойчива к фотоокислительному старению. Имеет высокую ударную прочность, усталостную прочность, высокую гибкость по сравнению с трубами из ПВХ, ПНД и ПП. Труба является диэлектриком - гарантирует защиту от поражения электрическим током. Труба соответствует требованиям пожарной безопасности ГОСТ Р. | 215.36 | 193.82
00-00126855 | Труба гофрированная (PR02.01210) | Промрукав | Предназначена для защиты изолированных проводов и кабелей от механических повреждений и агрессивного воздействия окружающей среды при прокладке сложных кабельных систем и трасс. Также применяются в промышленном станкостроении и роботостроении. Труба устойчива к фотоокислительному старению. Имеет высокую ударную прочность, усталостную прочность, высокую гибкость по сравнению с трубами из ПВХ, ПНД и ПП. Труба является диэлектриком - гарантирует защиту от поражения электрическим током. Труба соответствует требованиям пожарной безопасности ГОСТ Р. | 314.26 | 282.83
00-00050575 | CTG20-16-K41-010I | IEK | Труба гофрированная ПВХ используется для прокладки силовых и слаботочных линий скрытого типа внутри зданий и сооружений. Благодаря гибкости трубы, прокладка кабеля осуществляется с минимальными трудозатратами и практически не требует дополнительных аксессуаров. Трубы гофрированные ПВХ соответствуют требованиям ТУ 27.33.14-002-83135016-2017. | 36.78 | 33.1
00-00028582 | CTG20-16-K41-100I | IEK | Труба гофрированная ПВХ используется для прокладки силовых и слаботочных линий скрытого типа внутри зданий и сооружений. Благодаря гибкости трубы, прокладка кабеля осуществляется с минимальными трудозатратами и практически не требует дополнительных аксессуаров. Трубы гофрированные ПВХ соответствуют требованиям ТУ 27.33.14-002-83135016-2017. | 25.37 | 22.83
00-00050576 | CTG20-16-K41-025I | IEK | Труба гофрированная ПВХ используется для прокладки силовых и слаботочных линий скрытого типа внутри зданий и сооружений. Благодаря гибкости трубы, прокладка кабеля осуществляется с минимальными трудозатратами и практически не требует дополнительных аксессуаров. Трубы гофрированные ПВХ соответствуют требованиям ТУ 27.33.14-002-83135016-2017. | 31.7 | 28.53
00-00050577 | CTG20-16-K41-050I | IEK | Труба гофрированная ПВХ используется для прокладки силовых и слаботочных линий скрытого типа внутри зданий и сооружений. Благодаря гибкости трубы, прокладка кабеля осуществляется с минимальными трудозатратами и практически не требует дополнительных аксессуаров. Трубы гофрированные ПВХ соответствуют требованиям ТУ 27.33.14-002-83135016-2017. | 31.66 | 28.49
00-00050578 | CTG20-20-K41-010I | IEK | Труба гофрированная ПВХ используется для прокладки силовых и слаботочных линий скрытого типа внутри зданий и сооружений. Благодаря гибкости трубы, прокладка кабеля осуществляется с минимальными трудозатратами и практически не требует дополнительных аксессуаров. Трубы гофрированные ПВХ соответствуют требованиям ТУ 27.33.14-002-83135016-2017. | 48.83 | 43.95
00-00024168 | CTG20-20-K41-100I | IEK | Труба гофрированная ПВХ используется для прокладки силовых и слаботочных линий скрытого типа внутри зданий и сооружений. Благодаря гибкости трубы, прокладка кабеля осуществляется с минимальными трудозатратами и практически не требует дополнительных аксессуаров. Трубы гофрированные ПВХ соответствуют требованиям ТУ 27.33.14-002-83135016-2017. | 31.59 | 28.43
00-00050579 | CTG20-20-K41-025I | IEK | Труба гофрированная ПВХ используется для прокладки силовых и слаботочных линий скрытого типа внутри зданий и сооружений. Благодаря гибкости трубы, прокладка кабеля осуществляется с минимальными трудозатратами и практически не требует дополнительных аксессуаров. Трубы гофрированные ПВХ соответствуют требованиям ТУ 27.33.14-002-83135016-2017. | 40.91 | 36.82
00-00050580 | CTG20-20-K41-050I | IEK | Труба гофрированная ПВХ используется для прокладки силовых и слаботочных линий скрытого типа внутри зданий и сооружений. Благодаря гибкости трубы, прокладка кабеля осуществляется с минимальными трудозатратами и практически не требует дополнительных аксессуаров. Трубы гофрированные ПВХ соответствуют требованиям ТУ 27.33.14-002-83135016-2017. | 39.81 | 35.83
00-00050581 | CTG20-25-K41-010I | IEK | Труба гофрированная ПВХ используется для прокладки силовых и слаботочных линий скрытого типа внутри зданий и сооружений. Благодаря гибкости трубы, прокладка кабеля осуществляется с минимальными трудозатратами и практически не требует дополнительных аксессуаров. Трубы гофрированные ПВХ соответствуют требованиям ТУ 27.33.14-002-83135016-2017. | 68.04 | 61.24
00-00050582 | CTG20-25-K41-015I | IEK | Труба гофрированная ПВХ используется для прокладки силовых и слаботочных линий скрытого типа внутри зданий и сооружений. Благодаря гибкости трубы, прокладка кабеля осуществляется с минимальными трудозатратами и практически не требует дополнительных аксессуаров. Трубы гофрированные ПВХ соответствуют требованиям ТУ 27.33.14-002-83135016-2017. | 58.22 | 52.4
00-00050583 | CTG20-25-K41-025I | IEK | Труба гофрированная ПВХ используется для прокладки силовых и слаботочных линий скрытого типа внутри зданий и сооружений. Благодаря гибкости трубы, прокладка кабеля осуществляется с минимальными трудозатратами и практически не требует дополнительных аксессуаров. Трубы гофрированные ПВХ соответствуют требованиям ТУ 27.33.14-002-83135016-2017. | 54.82 | 49.34
00-00028583 | CTG20-25-K41-050I | IEK | Труба гофрированная ПВХ используется для прокладки силовых и слаботочных линий скрытого типа внутри зданий и сооружений. Благодаря гибкости трубы, прокладка кабеля осуществляется с минимальными трудозатратами и практически не требует дополнительных аксессуаров. Трубы гофрированные ПВХ соответствуют требованиям ТУ 27.33.14-002-83135016-2017. | 50.83 | 45.75
00-00050585 | CTG20-32-K41-010I | IEK | Труба гофрированная ПВХ используется для прокладки силовых и слаботочных линий скрытого типа внутри зданий и сооружений. Благодаря гибкости трубы, прокладка кабеля осуществляется с минимальными трудозатратами и практически не требует дополнительных аксессуаров. Трубы гофрированные ПВХ соответствуют требованиям ТУ 27.33.14-002-83135016-2017. | 93.19 | 83.87
00-00028584 | CTG20-32-K41-025I | IEK | Труба гофрированная ПВХ используется для прокладки силовых и слаботочных линий скрытого типа внутри зданий и сооружений. Благодаря гибкости трубы, прокладка кабеля осуществляется с минимальными трудозатратами и практически не требует дополнительных аксессуаров. Трубы гофрированные ПВХ соответствуют требованиям ТУ 27.33.14-002-83135016-2017. | 73.8 | 66.42
00-00047594 | CTG20-40-K41-015I | IEK | Труба гофрированная ПВХ используется для прокладки силовых и слаботочных линий скрытого типа внутри зданий и сооружений. Благодаря гибкости трубы, прокладка кабеля осуществляется с минимальными трудозатратами и практически не требует дополнительных аксессуаров. Трубы гофрированные ПВХ соответствуют требованиям ТУ 27.33.14-002-83135016-2017. | 131.44 | 118.3
00-00028793 | CTG20-50-K41-015I | IEK | Труба гофрированная ПВХ используется для прокладки силовых и слаботочных линий скрытого типа внутри зданий и сооружений. Благодаря гибкости трубы, прокладка кабеля осуществляется с минимальными трудозатратами и практически не требует дополнительных аксессуаров. Трубы гофрированные ПВХ соответствуют требованиям ТУ 27.33.14-002-83135016-2017. | 169.85 | 152.87
00-00050588 | CTG20-63-K41-015I | IEK | Труба гофрированная ПВХ используется для прокладки силовых и слаботочных линий скрытого типа внутри зданий и сооружений. Благодаря гибкости трубы, прокладка кабеля осуществляется с минимальными трудозатратами и практически не требует дополнительных аксессуаров. Трубы гофрированные ПВХ соответствуют требованиям ТУ 27.33.14-002-83135016-2017. | 266.76 | 240.08
00-00140555 | Труба гофрированная ПЛЛ (PR02.0273) | Промрукав | Труба гофрированная ПЛЛ лёгкая безгалогенная (HF) негорючая (НГ) стойкая к ультрафиолету (УФ) белая с/з d40 мм (15м/960м уп/пал) Промрукав (PR02.0273) | 444.79 | 400.31
00-00140553 | Труба гофрированная (PR02.0274) | Промрукав | Гофрированная труба из полиолефинов – это универсальное средство для защиты изолированных проводов и кабелей при прокладке сложных систем и трасс в общественных помещениях с большим скоплением людей. Применяется для скрытой и открытой прокладки в несущих и ограждающих конструкциях из сгораемых/несгораемых материалов жилых, административных и производственных зданий и сооружений. Есть возможность прокладывать трубу как внутри зданий и сооружений, так и снаружи, так как она является устойчивой к атмосферным явлениям (снег, дождь) и солнечному излучению (стойкая к ультрафиолету).Труба соответствует категории горения ПВ-0 и одновременно с этим не выделяет вредные для здоровья вещества (галогены). | 557.95 | 502.16
00-00140549 | Труба гофрированная (PR02.0275) | Промрукав | Гофрированная труба из полиолефинов – это универсальное средство для защиты изолированных проводов и кабелей при прокладке сложных систем и трасс в общественных помещениях с большим скоплением людей. Применяется для скрытой и открытой прокладки в несущих и ограждающих конструкциях из сгораемых/несгораемых материалов жилых, административных и производственных зданий и сооружений. Есть возможность прокладывать трубу как внутри зданий и сооружений, так и снаружи, так как она является устойчивой к атмосферным явлениям (снег, дождь) и солнечному излучению (стойкая к ультрафиолету).Труба соответствует категории горения ПВ-0 и одновременно с этим не выделяет вредные для здоровья вещества (галогены). | 854.04 | 768.64
00-00150737 | Труба гофр. (PR02.0287) | Промрукав | Гофрированная труба из полиолефинов – это универсальное средство для защиты изолированных проводов и кабелей при прокладке сложных систем и трасс в общественных помещениях с большим скоплением людей. Применяется для скрытой и открытой прокладки в несущих и ограждающих конструкциях из сгораемых/несгораемых материалов жилых, административных и производственных зданий и сооружений. Есть возможность прокладывать трубу как внутри зданий и сооружений, так и снаружи, так как она является устойчивой к атмосферным явлениям (снег, дождь) и солнечному излучению (стойкая к ультрафиолету).Труба соответствует категории горения ПВ-0 и одновременно с этим не выделяет вредные для здоровья вещества (галогены). Ассортимент гофрированных труб доступен в чёрном цвете. Это позволяет с лёгкостью вписать трубы в любой интерьер и создать уникальное сочетание цветов. | 207.76 | 186.98
00-00150738 | Труба гофр. (PR02.0288) | Промрукав | Гофрированная труба из полиолефинов – это универсальное средство для защиты изолированных проводов и кабелей при прокладке сложных систем и трасс в общественных помещениях с большим скоплением людей. Применяется для скрытой и открытой прокладки в несущих и ограждающих конструкциях из сгораемых/несгораемых материалов жилых, административных и производственных зданий и сооружений. Есть возможность прокладывать трубу как внутри зданий и сооружений, так и снаружи, так как она является устойчивой к атмосферным явлениям (снег, дождь) и солнечному излучению (стойкая к ультрафиолету).Труба соответствует категории горения ПВ-0 и одновременно с этим не выделяет вредные для здоровья вещества (галогены). Ассортимент гофрированных труб доступен в чёрном цвете. Это позволяет с лёгкостью вписать трубы в любой интерьер и создать уникальное сочетание цветов. | 310.19 | 279.17
00-00150739 | Труба гофр. (PR02.01211) | Промрукав | Гофрированная труба из полиолефинов – это универсальное средство для защиты изолированных проводов и кабелей при прокладке сложных систем и трасс в общественных помещениях с большим скоплением людей. Применяется для скрытой и открытой прокладки в несущих и ограждающих конструкциях из сгораемых/несгораемых материалов жилых, административных и производственных зданий и сооружений. Есть возможность прокладывать трубу как внутри зданий и сооружений, так и снаружи, так как она является устойчивой к атмосферным явлениям (снег, дождь) и солнечному излучению (стойкая к ультрафиолету).Труба соответствует категории горения ПВ-0 и одновременно с этим не выделяет вредные для здоровья вещества (галогены). Ассортимент гофрированных труб доступен в чёрном цвете. Это позволяет с лёгкостью вписать трубы в любой интерьер и создать уникальное сочетание цветов. | 444.79 | 400.31
00-00150740 | Труба гофр. (PR02.01212) | Промрукав | Гофрированная труба из полиолефинов – это универсальное средство для защиты изолированных проводов и кабелей при прокладке сложных систем и трасс в общественных помещениях с большим скоплением людей. Применяется для скрытой и открытой прокладки в несущих и ограждающих конструкциях из сгораемых/несгораемых материалов жилых, административных и производственных зданий и сооружений. Есть возможность прокладывать трубу как внутри зданий и сооружений, так и снаружи, так как она является устойчивой к атмосферным явлениям (снег, дождь) и солнечному излучению (стойкая к ультрафиолету).Труба соответствует категории горения ПВ-0 и одновременно с этим не выделяет вредные для здоровья вещества (галогены). Ассортимент гофрированных труб доступен в чёрном цвете. Это позволяет с лёгкостью вписать трубы в любой интерьер и создать уникальное сочетание цветов. | 557.95 | 502.16
00-00150741 | Труба гофр. (PR02.01213) | Промрукав | Гофрированная труба из полиолефинов – это универсальное средство для защиты изолированных проводов и кабелей при прокладке сложных систем и трасс в общественных помещениях с большим скоплением людей. Применяется для скрытой и открытой прокладки в несущих и ограждающих конструкциях из сгораемых/несгораемых материалов жилых, административных и производственных зданий и сооружений. Есть возможность прокладывать трубу как внутри зданий и сооружений, так и снаружи, так как она является устойчивой к атмосферным явлениям (снег, дождь) и солнечному излучению (стойкая к ультрафиолету).Труба соответствует категории горения ПВ-0 и одновременно с этим не выделяет вредные для здоровья вещества (галогены). Ассортимент гофрированных труб доступен в чёрном цвете. Это позволяет с лёгкостью вписать трубы в любой интерьер и создать уникальное сочетание цветов. | 854.04 | 768.64
00-00150733 | Труба гофр. (PR02.0285) | Промрукав | Гофрированная труба из полиолефинов – это универсальное средство для защиты изолированных проводов и кабелей при прокладке сложных систем и трасс в общественных помещениях с большим скоплением людей. Применяется для скрытой и открытой прокладки в несущих и ограждающих конструкциях из сгораемых/несгораемых материалов жилых, административных и производственных зданий и сооружений. Есть возможность прокладывать трубу как внутри зданий и сооружений, так и снаружи, так как она является устойчивой к атмосферным явлениям (снег, дождь) и солнечному излучению (стойкая к ультрафиолету).Труба соответствует категории горения ПВ-0 и одновременно с этим не выделяет вредные для здоровья вещества (галогены). Ассортимент гофрированных труб доступен в чёрном цвете. Это позволяет с лёгкостью вписать трубы в любой интерьер и создать уникальное сочетание цветов. | 115.73 | 104.16
00-00150734 | Труба гофр. (PR02.01214) | Промрукав | Гофрированная труба из полиолефинов – это универсальное средство для защиты изолированных проводов и кабелей при прокладке сложных систем и трасс в общественных помещениях с большим скоплением людей. Применяется для скрытой и открытой прокладки в несущих и ограждающих конструкциях из сгораемых/несгораемых материалов жилых, административных и производственных зданий и сооружений. Есть возможность прокладывать трубу как внутри зданий и сооружений, так и снаружи, так как она является устойчивой к атмосферным явлениям (снег, дождь) и солнечному излучению (стойкая к ультрафиолету).Труба соответствует категории горения ПВ-0 и одновременно с этим не выделяет вредные для здоровья вещества (галогены). Ассортимент гофрированных труб доступен в чёрном цвете. Это позволяет с лёгкостью вписать трубы в любой интерьер и создать уникальное сочетание цветов. | 114.04 | 102.64
00-00150735 | Труба гофр. (PR02.0286) | Промрукав | Гофрированная труба из полиолефинов – это универсальное средство для защиты изолированных проводов и кабелей при прокладке сложных систем и трасс в общественных помещениях с большим скоплением людей. Применяется для скрытой и открытой прокладки в несущих и ограждающих конструкциях из сгораемых/несгораемых материалов жилых, административных и производственных зданий и сооружений. Есть возможность прокладывать трубу как внутри зданий и сооружений, так и снаружи, так как она является устойчивой к атмосферным явлениям (снег, дождь) и солнечному излучению (стойкая к ультрафиолету).Труба соответствует категории горения ПВ-0 и одновременно с этим не выделяет вредные для здоровья вещества (галогены). Ассортимент гофрированных труб доступен в чёрном цвете. Это позволяет с лёгкостью вписать трубы в любой интерьер и создать уникальное сочетание цветов. | 165.07 | 148.56
00-00150736 | Труба гофр. (PR02.01218) | Промрукав | Гофрированная труба из полиолефинов – это универсальное средство для защиты изолированных проводов и кабелей при прокладке сложных систем и трасс в общественных помещениях с большим скоплением людей. Применяется для скрытой и открытой прокладки в несущих и ограждающих конструкциях из сгораемых/несгораемых материалов жилых, административных и производственных зданий и сооружений. Есть возможность прокладывать трубу как внутри зданий и сооружений, так и снаружи, так как она является устойчивой к атмосферным явлениям (снег, дождь) и солнечному излучению (стойкая к ультрафиолету).Труба соответствует категории горения ПВ-0 и одновременно с этим не выделяет вредные для здоровья вещества (галогены). Ассортимент гофрированных труб доступен в чёрном цвете. Это позволяет с лёгкостью вписать трубы в любой интерьер и создать уникальное сочетание цветов. | 148.03 | 133.23
00-00101535 | Труба гофр.ПЛЛ легкая безгал.(PR02.0329) | Промрукав | Гофрированная труба из полиолефинов – это универсальное средство для защиты изолированных проводов и кабелей при прокладке сложных систем и трасс в общественных помещениях с большим скоплением людей. Применяется для скрытой и открытой прокладки в несущих и ограждающих конструкциях из сгораемых/несгораемых материалов жилых, административных и производственных зданий и сооружений. Труба соответствует категории горения ПВ-0 и одновременно с этим не выделяет вредных для здоровья веществ (галогены). | 114.04 | 102.64
00-00050589 | CTG20-16-K02-010-1 | IEK | Труба гофрированная ПНД (полиэтилен низкого давления) легкого типа предназначена для прокладки информационных силовых и слаботочных электрических коммуникаций скрытого (в штробах и стяжках пола) типа в офисах и жилых помещениях, производственных и административных зданиях, медицинских и детских учреждениях при строительстве или реконструкции. | 36.19 | 32.57
03-00011366 | CTG20-16-K02-100-1 | IEK | Труба гофрированная ПНД (полиэтилен низкого давления) легкого типа предназначена для прокладки информационных силовых и слаботочных электрических коммуникаций скрытого (в штробах и стяжках пола) типа в офисах и жилых помещениях, производственных и административных зданиях, медицинских и детских учреждениях при строительстве или реконструкции. | 31.21 | 28.09
00-00050590 | CTG20-16-K02-025-1 | IEK | Труба гофрированная ПНД (полиэтилен низкого давления) легкого типа предназначена для прокладки информационных силовых и слаботочных электрических коммуникаций скрытого (в штробах и стяжках пола) типа в офисах и жилых помещениях, производственных и административных зданиях, медицинских и детских учреждениях при строительстве или реконструкции. | 34.47 | 31.02
00-00050591 | CTG20-16-K02-050-1 | IEK | Труба гофрированная ПНД (полиэтилен низкого давления) легкого типа предназначена для прокладки информационных силовых и слаботочных электрических коммуникаций скрытого (в штробах и стяжках пола) типа в офисах и жилых помещениях, производственных и административных зданиях, медицинских и детских учреждениях при строительстве или реконструкции. | 32.79 | 29.51
00-00050592 | CTG20-20-K02-010-1 | IEK | Труба гофрированная ПНД (полиэтилен низкого давления) легкого типа предназначена для прокладки информационных силовых и слаботочных электрических коммуникаций скрытого (в штробах и стяжках пола) типа в офисах и жилых помещениях, производственных и административных зданиях, медицинских и детских учреждениях при строительстве или реконструкции. | 47.45 | 42.71
03-00001577 | CTG20-20-K02-100-1 | IEK | Труба гофрированная ПНД (полиэтилен низкого давления) легкого типа предназначена для прокладки информационных силовых и слаботочных электрических коммуникаций скрытого (в штробах и стяжках пола) типа в офисах и жилых помещениях, производственных и административных зданиях, медицинских и детских учреждениях при строительстве или реконструкции. | 41 | 36.9
00-00050593 | CTG20-20-K02-025-1 | IEK | Труба гофрированная ПНД (полиэтилен низкого давления) легкого типа предназначена для прокладки информационных силовых и слаботочных электрических коммуникаций скрытого (в штробах и стяжках пола) типа в офисах и жилых помещениях, производственных и административных зданиях, медицинских и детских учреждениях при строительстве или реконструкции. | 45.19 | 40.67
00-00050594 | CTG20-20-K02-050-1 | IEK | Труба гофрированная ПНД (полиэтилен низкого давления) легкого типа предназначена для прокладки информационных силовых и слаботочных электрических коммуникаций скрытого (в штробах и стяжках пола) типа в офисах и жилых помещениях, производственных и административных зданиях, медицинских и детских учреждениях при строительстве или реконструкции. | 42.99 | 38.69
00-00050595 | CTG20-25-K02-010-1 | IEK | Труба гофрированная ПНД (полиэтилен низкого давления) легкого типа предназначена для прокладки информационных силовых и слаботочных электрических коммуникаций скрытого (в штробах и стяжках пола) типа в офисах и жилых помещениях, производственных и административных зданиях, медицинских и детских учреждениях при строительстве или реконструкции. | 58.41 | 52.57
00-00050596 | CTG20-25-K02-025-1 | IEK | Труба гофрированная ПНД (полиэтилен низкого давления) легкого типа предназначена для прокладки информационных силовых и слаботочных электрических коммуникаций скрытого (в штробах и стяжках пола) типа в офисах и жилых помещениях, производственных и административных зданиях, медицинских и детских учреждениях при строительстве или реконструкции. | 55.58 | 50.02
03-00001578 | CTG20-25-K02-050-1 | IEK | Труба гофрированная ПНД (полиэтилен низкого давления) легкого типа предназначена для прокладки информационных силовых и слаботочных электрических коммуникаций скрытого (в штробах и стяжках пола) типа в офисах и жилых помещениях, производственных и административных зданиях, медицинских и детских учреждениях при строительстве или реконструкции. | 53.01 | 47.71
00-00050598 | CTG20-32-K02-025-1 | IEK | Труба гофрированная ПНД (полиэтилен низкого давления) легкого типа предназначена для прокладки информационных силовых и слаботочных электрических коммуникаций скрытого (в штробах и стяжках пола) типа в офисах и жилых помещениях, производственных и административных зданиях, медицинских и детских учреждениях при строительстве или реконструкции. | 79.77 | 71.79
00-00050599 | CTG20-40-K02-015-1 | IEK | Труба гофрированная ПНД (полиэтилен низкого давления) легкого типа предназначена для прокладки информационных силовых и слаботочных электрических коммуникаций скрытого (в штробах и стяжках пола) типа в офисах и жилых помещениях, производственных и административных зданиях, медицинских и детских учреждениях при строительстве или реконструкции. | 124.76 | 112.28
00-00050600 | CTG20-50-K02-015-1 | IEK | Труба гофрированная ПНД (полиэтилен низкого давления) легкого типа предназначена для прокладки информационных силовых и слаботочных электрических коммуникаций скрытого (в штробах и стяжках пола) типа в офисах и жилых помещениях, производственных и административных зданиях, медицинских и детских учреждениях при строительстве или реконструкции. | 171.63 | 154.47
00-00058444 | Труба гоф.ПНД л.350Н Hfор.20(100/4800)(PR.022061) | Промрукав | Труба гофр.ПНД лёгкая 350 Н безгал (HF) оранж с/з д20 (100м/4800м уп/пал) Промрукав (PR.022061) | 38.83 | 34.95
00-00064513 | Труба гоф.ПНД тяж 750Н HFч.32(25/1375)(PR.023241) | Промрукав | Труба гофрированная ПНД тяжёлая 750 Н безгалогенная (HF) стойкая к ультрафиолету черная с/з д32 (25м/1375м уп/пал) Промрукав (PR.023241) | 182.2 | 163.98
00-00064511 | Труба гоф.ПНД тяж.750Н HFч.20(100/4800)(PR.022041) | Промрукав | Труба гофрированная ПНД тяжёлая 750 Н безгалогенная (HF) стойкая к ультрафиолету черная с/з д20 (100м/4800м уп/пал) Промрукав (PR.022041) | 80.96 | 72.86
00-00126854 | Труба гофрированная (PR02.01181) | Промрукав | Гофрированная труба из полипропилена предназначена для защиты изолированных проводов и кабелей от механических повреждений и агрессивного воздействия окружающей среды при прокладке сложных систем и трасс, подходит для деревянного домостроения, потому что соответствует требованиям по пожарной безопасности ГОСТ Р (категория горения ПВ-0). Есть возможность размещения на открытом пространстве, так как труба является атмосферостойкой. | 133.35 | 120.02
00-00126853 | Труба гофрированная (PR02.01182) | Промрукав | Гофрированная труба из полипропилена предназначена для защиты изолированных проводов и кабелей от механических повреждений и агрессивного воздействия окружающей среды при прокладке сложных систем и трасс, подходит для деревянного домостроения, потому что соответствует требованиям по пожарной безопасности ГОСТ Р (категория горения ПВ-0). Есть возможность размещения на открытом пространстве, так как труба является атмосферостойкой. | 150.6 | 135.54
00-00126852 | Труба гофрированная (PR02.01183) | Промрукав | Гофрированная труба из полипропилена предназначена для защиты изолированных проводов и кабелей от механических повреждений и агрессивного воздействия окружающей среды при прокладке сложных систем и трасс, подходит для деревянного домостроения, потому что соответствует требованиям по пожарной безопасности ГОСТ Р (категория горения ПВ-0). Есть возможность размещения на открытом пространстве, так как труба является атмосферостойкой. | 144.19 | 129.77
00-00126851 | Труба гофрированная (PR02.01184) | Промрукав | Гофрированная труба из полипропилена предназначена для защиты изолированных проводов и кабелей от механических повреждений и агрессивного воздействия окружающей среды при прокладке сложных систем и трасс, подходит для деревянного домостроения, потому что соответствует требованиям по пожарной безопасности ГОСТ Р (категория горения ПВ-0). Есть возможность размещения на открытом пространстве, так как труба является атмосферостойкой. | 133.35 | 120.02
00-00126850 | Труба гофрированная (PR02.01185) | Промрукав | Гофрированная труба из полипропилена предназначена для защиты изолированных проводов и кабелей от механических повреждений и агрессивного воздействия окружающей среды при прокладке сложных систем и трасс, подходит для деревянного домостроения, потому что соответствует требованиям по пожарной безопасности ГОСТ Р (категория горения ПВ-0). Есть возможность размещения на открытом пространстве, так как труба является атмосферостойкой. | 186.24 | 167.62
00-00126849 | Труба гофрированная (PR02.01186) | Промрукав | Гофрированная труба из полипропилена предназначена для защиты изолированных проводов и кабелей от механических повреждений и агрессивного воздействия окружающей среды при прокладке сложных систем и трасс, подходит для деревянного домостроения, потому что соответствует требованиям по пожарной безопасности ГОСТ Р (категория горения ПВ-0). Есть возможность размещения на открытом пространстве, так как труба является атмосферостойкой. | 240.38 | 216.34
00-00126848 | Труба гофрированная (PR02.01187) | Промрукав | Гофрированная труба из полипропилена предназначена для защиты изолированных проводов и кабелей от механических повреждений и агрессивного воздействия окружающей среды при прокладке сложных систем и трасс, подходит для деревянного домостроения, потому что соответствует требованиям по пожарной безопасности ГОСТ Р (категория горения ПВ-0). Есть возможность размещения на открытом пространстве, так как труба является атмосферостойкой. | 199.8 | 179.82
00-00126847 | Труба гофрированная (PR02.01188) | Промрукав | Гофрированная труба из полипропилена предназначена для защиты изолированных проводов и кабелей от механических повреждений и агрессивного воздействия окружающей среды при прокладке сложных систем и трасс, подходит для деревянного домостроения, потому что соответствует требованиям по пожарной безопасности ГОСТ Р (категория горения ПВ-0). Есть возможность размещения на открытом пространстве, так как труба является атмосферостойкой. | 186.24 | 167.62
00-00126846 | Труба гофрированная (PR02.01189) | Промрукав | Гофрированная труба из полипропилена предназначена для защиты изолированных проводов и кабелей от механических повреждений и агрессивного воздействия окружающей среды при прокладке сложных систем и трасс, подходит для деревянного домостроения, потому что соответствует требованиям по пожарной безопасности ГОСТ Р (категория горения ПВ-0). Есть возможность размещения на открытом пространстве, так как труба является атмосферостойкой. | 285.2 | 256.68
00-00126845 | Труба гофрированная (PR02.01190) | Промрукав | Гофрированная труба из полипропилена предназначена для защиты изолированных проводов и кабелей от механических повреждений и агрессивного воздействия окружающей среды при прокладке сложных систем и трасс, подходит для деревянного домостроения, потому что соответствует требованиям по пожарной безопасности ГОСТ Р (категория горения ПВ-0). Есть возможность размещения на открытом пространстве, так как труба является атмосферостойкой. | 283.83 | 255.45
00-00126844 | Труба гофрированная (PR02.01191) | Промрукав | Гофрированная труба из полипропилена предназначена для защиты изолированных проводов и кабелей от механических повреждений и агрессивного воздействия окружающей среды при прокладке сложных систем и трасс, подходит для деревянного домостроения, потому что соответствует требованиям по пожарной безопасности ГОСТ Р (категория горения ПВ-0). Есть возможность размещения на открытом пространстве, так как труба является атмосферостойкой. | 245.79 | 221.21
00-00126843 | Труба гофрированная (PR02.01192) | Промрукав | Гофрированная труба из полипропилена предназначена для защиты изолированных проводов и кабелей от механических повреждений и агрессивного воздействия окружающей среды при прокладке сложных систем и трасс, подходит для деревянного домостроения, потому что соответствует требованиям по пожарной безопасности ГОСТ Р (категория горения ПВ-0). Есть возможность размещения на открытом пространстве, так как труба является атмосферостойкой. | 478.13 | 430.32
00-00126842 | Труба гофрированная (PR02.01193) | Промрукав | Гофрированная труба из полипропилена предназначена для защиты изолированных проводов и кабелей от механических повреждений и агрессивного воздействия окружающей среды при прокладке сложных систем и трасс, подходит для деревянного домостроения, потому что соответствует требованиям по пожарной безопасности ГОСТ Р (категория горения ПВ-0). Есть возможность размещения на открытом пространстве, так как труба является атмосферостойкой. | 378.79 | 340.91
00-00113203 | Труба гофрированная (PR02.0418) | Промрукав | Труба гофрированная, предназначена для защиты изолированных проводов и кабелей от механических повреждений и агрессивного воздействия окружающей среды при прокладке сложных систем и трасс. Благодаря высоким прочностным характеристикам и гибкости, применяется при изготовлении автомобильных жгутов с проводами, с целью защиты при эксплуатации в электрооборудовании. Материал изготовления труб является безгалогенным, что позволяет использовать изделие в общественных местах, с высоким скоплением людей. Труба имеет высокую коррозионную и химическую стойкость. Имеет стойкость к УФ, что позволяет использовать ее под прямым воздействием солнечных лучей. | 55.42 | 49.88
00-00113200 | Труба гофрированная (PR02.0416) | Промрукав | Труба гофрированная, предназначена для защиты изолированных проводов и кабелей от механических повреждений и агрессивного воздействия окружающей среды при прокладке сложных систем и трасс. Благодаря высоким прочностным характеристикам и гибкости, применяется при изготовлении автомобильных жгутов с проводами, с целью защиты при эксплуатации в электрооборудовании. Материал изготовления труб является безгалогенным, что позволяет использовать изделие в общественных местах, с высоким скоплением людей. Труба имеет высокую коррозионную и химическую стойкость. Имеет стойкость к УФ, что позволяет использовать ее под прямым воздействием солнечных лучей. | 47.36 | 42.62
00-00113202 | Труба гофрированная (PR02.0417) | Промрукав | Труба гофрированная, предназначена для защиты изолированных проводов и кабелей от механических повреждений и агрессивного воздействия окружающей среды при прокладке сложных систем и трасс. Благодаря высоким прочностным характеристикам и гибкости, применяется при изготовлении автомобильных жгутов с проводами, с целью защиты при эксплуатации в электрооборудовании. Материал изготовления труб является безгалогенным, что позволяет использовать изделие в общественных местах, с высоким скоплением людей. Труба имеет высокую коррозионную и химическую стойкость. Имеет стойкость к УФ, что позволяет использовать ее под прямым воздействием солнечных лучей. | 66.99 | 60.29
00-00113204 | Труба гофрированная (PR02.0419) | Промрукав | Труба гофрированная, предназначена для защиты изолированных проводов и кабелей от механических повреждений и агрессивного воздействия окружающей среды при прокладке сложных систем и трасс. Благодаря высоким прочностным характеристикам и гибкости, применяется при изготовлении автомобильных жгутов с проводами, с целью защиты при эксплуатации в электрооборудовании. Материал изготовления труб является безгалогенным, что позволяет использовать изделие в общественных местах, с высоким скоплением людей. Труба имеет высокую коррозионную и химическую стойкость. Имеет стойкость к УФ, что позволяет использовать ее под прямым воздействием солнечных лучей. | 56.23 | 50.61
00-00113205 | Труба гофрированная (PR02.0420) | Промрукав | Труба гофрированная, предназначена для защиты изолированных проводов и кабелей от механических повреждений и агрессивного воздействия окружающей среды при прокладке сложных систем и трасс. Благодаря высоким прочностным характеристикам и гибкости, применяется при изготовлении автомобильных жгутов с проводами, с целью защиты при эксплуатации в электрооборудовании. Материал изготовления труб является безгалогенным, что позволяет использовать изделие в общественных местах, с высоким скоплением людей. Труба имеет высокую коррозионную и химическую стойкость. Имеет стойкость к УФ, что позволяет использовать ее под прямым воздействием солнечных лучей. | 118.38 | 106.54
00-00113206 | Труба гофрированная (PR02.0421) | Промрукав | Труба гофрированная, предназначена для защиты изолированных проводов и кабелей от механических повреждений и агрессивного воздействия окружающей среды при прокладке сложных систем и трасс. Благодаря высоким прочностным характеристикам и гибкости, применяется при изготовлении автомобильных жгутов с проводами, с целью защиты при эксплуатации в электрооборудовании. Материал изготовления труб является безгалогенным, что позволяет использовать изделие в общественных местах, с высоким скоплением людей. Труба имеет высокую коррозионную и химическую стойкость. Имеет стойкость к УФ, что позволяет использовать ее под прямым воздействием солнечных лучей. | 55.42 | 49.88
00-00113207 | Труба гофрированная (PR02.0422) | Промрукав | Труба гофрированная, предназначена для защиты изолированных проводов и кабелей от механических повреждений и агрессивного воздействия окружающей среды при прокладке сложных систем и трасс. Благодаря высоким прочностным характеристикам и гибкости, применяется при изготовлении автомобильных жгутов с проводами, с целью защиты при эксплуатации в электрооборудовании. Материал изготовления труб является безгалогенным, что позволяет использовать изделие в общественных местах, с высоким скоплением людей. Труба имеет высокую коррозионную и химическую стойкость. Имеет стойкость к УФ, что позволяет использовать ее под прямым воздействием солнечных лучей. | 118.38 | 106.54
00-00113208 | Труба гофрированная (PR02.0423) | Промрукав | Труба гофрированная, предназначена для защиты изолированных проводов и кабелей от механических повреждений и агрессивного воздействия окружающей среды при прокладке сложных систем и трасс. Благодаря высоким прочностным характеристикам и гибкости, применяется при изготовлении автомобильных жгутов с проводами, с целью защиты при эксплуатации в электрооборудовании. Материал изготовления труб является безгалогенным, что позволяет использовать изделие в общественных местах, с высоким скоплением людей. Труба имеет высокую коррозионную и химическую стойкость. Имеет стойкость к УФ, что позволяет использовать ее под прямым воздействием солнечных лучей. | 95.22 | 85.7
00-00113209 | Труба гофрированная (PR02.0424) | Промрукав | Труба гофрированная, предназначена для защиты изолированных проводов и кабелей от механических повреждений и агрессивного воздействия окружающей среды при прокладке сложных систем и трасс. Благодаря высоким прочностным характеристикам и гибкости, применяется при изготовлении автомобильных жгутов с проводами, с целью защиты при эксплуатации в электрооборудовании. Материал изготовления труб является безгалогенным, что позволяет использовать изделие в общественных местах, с высоким скоплением людей. Труба имеет высокую коррозионную и химическую стойкость. Имеет стойкость к УФ, что позволяет использовать ее под прямым воздействием солнечных лучей. | 81.49 | 73.34
00-00113210 | Труба гофрированная (PR02.0425) | Промрукав | Труба гофрированная, предназначена для защиты изолированных проводов и кабелей от механических повреждений и агрессивного воздействия окружающей среды при прокладке сложных систем и трасс. Благодаря высоким прочностным характеристикам и гибкости, применяется при изготовлении автомобильных жгутов с проводами, с целью защиты при эксплуатации в электрооборудовании. Материал изготовления труб является безгалогенным, что позволяет использовать изделие в общественных местах, с высоким скоплением людей. Труба имеет высокую коррозионную и химическую стойкость. Имеет стойкость к УФ, что позволяет использовать ее под прямым воздействием солнечных лучей. | 161.29 | 145.16
00-00113211 | Труба гофрированная (PR02.0426) | Промрукав | Труба гофрированная, предназначена для защиты изолированных проводов и кабелей от механических повреждений и агрессивного воздействия окружающей среды при прокладке сложных систем и трасс. Благодаря высоким прочностным характеристикам и гибкости, применяется при изготовлении автомобильных жгутов с проводами, с целью защиты при эксплуатации в электрооборудовании. Материал изготовления труб является безгалогенным, что позволяет использовать изделие в общественных местах, с высоким скоплением людей. Труба имеет высокую коррозионную и химическую стойкость. Имеет стойкость к УФ, что позволяет использовать ее под прямым воздействием солнечных лучей. | 132.01 | 118.81
00-00113212 | Труба гофрированная (PR02.0427) | Промрукав | Труба гофрированная, предназначена для защиты изолированных проводов и кабелей от механических повреждений и агрессивного воздействия окружающей среды при прокладке сложных систем и трасс. Благодаря высоким прочностным характеристикам и гибкости, применяется при изготовлении автомобильных жгутов с проводами, с целью защиты при эксплуатации в электрооборудовании. Материал изготовления труб является безгалогенным, что позволяет использовать изделие в общественных местах, с высоким скоплением людей. Труба имеет высокую коррозионную и химическую стойкость. Имеет стойкость к УФ, что позволяет использовать ее под прямым воздействием солнечных лучей. | 25.78 | 23.2
00-00113213 | Труба гофрированная (PR02.0428) | Промрукав | Труба гофрированная, предназначена для защиты изолированных проводов и кабелей от механических повреждений и агрессивного воздействия окружающей среды при прокладке сложных систем и трасс. Благодаря высоким прочностным характеристикам и гибкости, применяется при изготовлении автомобильных жгутов с проводами, с целью защиты при эксплуатации в электрооборудовании. Материал изготовления труб является безгалогенным, что позволяет использовать изделие в общественных местах, с высоким скоплением людей. Труба имеет высокую коррозионную и химическую стойкость. Имеет стойкость к УФ, что позволяет использовать ее под прямым воздействием солнечных лучей. | 39.98 | 35.98
00-00113214 | Труба гофрированная (PR02.0429) | Промрукав | Труба гофрированная, предназначена для защиты изолированных проводов и кабелей от механических повреждений и агрессивного воздействия окружающей среды при прокладке сложных систем и трасс. Благодаря высоким прочностным характеристикам и гибкости, применяется при изготовлении автомобильных жгутов с проводами, с целью защиты при эксплуатации в электрооборудовании. Материал изготовления труб является безгалогенным, что позволяет использовать изделие в общественных местах, с высоким скоплением людей. Труба имеет высокую коррозионную и химическую стойкость. Имеет стойкость к УФ, что позволяет использовать ее под прямым воздействием солнечных лучей. | 25.78 | 23.2
00-00113215 | Труба гофрированная (PR02.0430) | Промрукав | Труба гофрированная, предназначена для защиты изолированных проводов и кабелей от механических повреждений и агрессивного воздействия окружающей среды при прокладке сложных систем и трасс. Благодаря высоким прочностным характеристикам и гибкости, применяется при изготовлении автомобильных жгутов с проводами, с целью защиты при эксплуатации в электрооборудовании. Материал изготовления труб является безгалогенным, что позволяет использовать изделие в общественных местах, с высоким скоплением людей. Труба имеет высокую коррозионную и химическую стойкость. Имеет стойкость к УФ, что позволяет использовать ее под прямым воздействием солнечных лучей. | 29.23 | 26.31
00-00113216 | Труба гофрированная (PR02.0432) | Промрукав | Труба гофрированная, предназначена для защиты изолированных проводов и кабелей от механических повреждений и агрессивного воздействия окружающей среды при прокладке сложных систем и трасс. Благодаря высоким прочностным характеристикам и гибкости, применяется при изготовлении автомобильных жгутов с проводами, с целью защиты при эксплуатации в электрооборудовании. Материал изготовления труб является безгалогенным, что позволяет использовать изделие в общественных местах, с высоким скоплением людей. Труба имеет высокую коррозионную и химическую стойкость. Имеет стойкость к УФ, что позволяет использовать ее под прямым воздействием солнечных лучей. | 25.78 | 23.2
00-00113217 | Труба гофрированная (PR02.0433) | Промрукав | Труба гофрированная, предназначена для защиты изолированных проводов и кабелей от механических повреждений и агрессивного воздействия окружающей среды при прокладке сложных систем и трасс. Благодаря высоким прочностным характеристикам и гибкости, применяется при изготовлении автомобильных жгутов с проводами, с целью защиты при эксплуатации в электрооборудовании. Материал изготовления труб является безгалогенным, что позволяет использовать изделие в общественных местах, с высоким скоплением людей. Труба имеет высокую коррозионную и химическую стойкость. Имеет стойкость к УФ, что позволяет использовать ее под прямым воздействием солнечных лучей. | 30.31 | 27.28
00-00113218 | Труба гофрированная (PR02.0434) | Промрукав | Труба гофрированная, предназначена для защиты изолированных проводов и кабелей от механических повреждений и агрессивного воздействия окружающей среды при прокладке сложных систем и трасс. Благодаря высоким прочностным характеристикам и гибкости, применяется при изготовлении автомобильных жгутов с проводами, с целью защиты при эксплуатации в электрооборудовании. Материал изготовления труб является безгалогенным, что позволяет использовать изделие в общественных местах, с высоким скоплением людей. Труба имеет высокую коррозионную и химическую стойкость. Имеет стойкость к УФ, что позволяет использовать ее под прямым воздействием солнечных лучей. | 42.27 | 38.04
00-00113219 | Труба гофрированная (PR02.0435) | Промрукав | Труба гофрированная, предназначена для защиты изолированных проводов и кабелей от механических повреждений и агрессивного воздействия окружающей среды при прокладке сложных систем и трасс. Благодаря высоким прочностным характеристикам и гибкости, применяется при изготовлении автомобильных жгутов с проводами, с целью защиты при эксплуатации в электрооборудовании. Материал изготовления труб является безгалогенным, что позволяет использовать изделие в общественных местах, с высоким скоплением людей. Труба имеет высокую коррозионную и химическую стойкость. Имеет стойкость к УФ, что позволяет использовать ее под прямым воздействием солнечных лучей. | 30.31 | 27.28
00-00113220 | Труба гофрированная (PR02.0436) | Промрукав | Труба гофрированная, предназначена для защиты изолированных проводов и кабелей от механических повреждений и агрессивного воздействия окружающей среды при прокладке сложных систем и трасс. Благодаря высоким прочностным характеристикам и гибкости, применяется при изготовлении автомобильных жгутов с проводами, с целью защиты при эксплуатации в электрооборудовании. Материал изготовления труб является безгалогенным, что позволяет использовать изделие в общественных местах, с высоким скоплением людей. Труба имеет высокую коррозионную и химическую стойкость. Имеет стойкость к УФ, что позволяет использовать ее под прямым воздействием солнечных лучей. | 34.42 | 30.98
00-00113221 | Труба гофрированная (PR02.0438) | Промрукав | Труба гофрированная, предназначена для защиты изолированных проводов и кабелей от механических повреждений и агрессивного воздействия окружающей среды при прокладке сложных систем и трасс. Благодаря высоким прочностным характеристикам и гибкости, применяется при изготовлении автомобильных жгутов с проводами, с целью защиты при эксплуатации в электрооборудовании. Материал изготовления труб является безгалогенным, что позволяет использовать изделие в общественных местах, с высоким скоплением людей. Труба имеет высокую коррозионную и химическую стойкость. Имеет стойкость к УФ, что позволяет использовать ее под прямым воздействием солнечных лучей. | 30.31 | 27.28
00-00113222 | Труба гофрированная (PR02.0439) | Промрукав | Труба гофрированная, предназначена для защиты изолированных проводов и кабелей от механических повреждений и агрессивного воздействия окружающей среды при прокладке сложных систем и трасс. Благодаря высоким прочностным характеристикам и гибкости, применяется при изготовлении автомобильных жгутов с проводами, с целью защиты при эксплуатации в электрооборудовании. Материал изготовления труб является безгалогенным, что позволяет использовать изделие в общественных местах, с высоким скоплением людей. Труба имеет высокую коррозионную и химическую стойкость. Имеет стойкость к УФ, что позволяет использовать ее под прямым воздействием солнечных лучей. | 35.6 | 32.04
00-00113223 | Труба гофрированная (PR02.0440) | Промрукав | Труба гофрированная, предназначена для защиты изолированных проводов и кабелей от механических повреждений и агрессивного воздействия окружающей среды при прокладке сложных систем и трасс. Благодаря высоким прочностным характеристикам и гибкости, применяется при изготовлении автомобильных жгутов с проводами, с целью защиты при эксплуатации в электрооборудовании. Материал изготовления труб является безгалогенным, что позволяет использовать изделие в общественных местах, с высоким скоплением людей. Труба имеет высокую коррозионную и химическую стойкость. Имеет стойкость к УФ, что позволяет использовать ее под прямым воздействием солнечных лучей. | 44.91 | 40.42
00-00113224 | Труба гофрированная (PR02.0441) | Промрукав | Труба гофрированная, предназначена для защиты изолированных проводов и кабелей от механических повреждений и агрессивного воздействия окружающей среды при прокладке сложных систем и трасс. Благодаря высоким прочностным характеристикам и гибкости, применяется при изготовлении автомобильных жгутов с проводами, с целью защиты при эксплуатации в электрооборудовании. Материал изготовления труб является безгалогенным, что позволяет использовать изделие в общественных местах, с высоким скоплением людей. Труба имеет высокую коррозионную и химическую стойкость. Имеет стойкость к УФ, что позволяет использовать ее под прямым воздействием солнечных лучей. | 35.6 | 32.04
00-00113225 | Труба гофрированная (PR02.0442) | Промрукав | Труба гофрированная, предназначена для защиты изолированных проводов и кабелей от механических повреждений и агрессивного воздействия окружающей среды при прокладке сложных систем и трасс. Благодаря высоким прочностным характеристикам и гибкости, применяется при изготовлении автомобильных жгутов с проводами, с целью защиты при эксплуатации в электрооборудовании. Материал изготовления труб является безгалогенным, что позволяет использовать изделие в общественных местах, с высоким скоплением людей. Труба имеет высокую коррозионную и химическую стойкость. Имеет стойкость к УФ, что позволяет использовать ее под прямым воздействием солнечных лучей. | 40.47 | 36.42
00-00113226 | Труба гофрированная (PR02.0444) | Промрукав | Труба гофрированная, предназначена для защиты изолированных проводов и кабелей от механических повреждений и агрессивного воздействия окружающей среды при прокладке сложных систем и трасс. Благодаря высоким прочностным характеристикам и гибкости, применяется при изготовлении автомобильных жгутов с проводами, с целью защиты при эксплуатации в электрооборудовании. Материал изготовления труб является безгалогенным, что позволяет использовать изделие в общественных местах, с высоким скоплением людей. Труба имеет высокую коррозионную и химическую стойкость. Имеет стойкость к УФ, что позволяет использовать ее под прямым воздействием солнечных лучей. | 35.6 | 32.04
00-00064453 | Труба гофр.ПП 350Н(HF)ч.с/з16(10м)(PR02.0243) | Промрукав | Труба гофрированная из полипропилена одно из лучших средств защиты изолированных проводов и кабелей от механических повреждений и агрессивного воздействия окружающей среды при прокладке сложных систем и трасс. Применяется для скрытой и открытой прокладки в несущих и ограждающих конструкциях из несгораемых материалов жилых, административных и производственных зданий и сооружений. | 60.65 | 54.59
00-00136479 | Труба гофрир. ПВХ лёгкая 350 Н (PR01.00442) | Промрукав | Гофрированная труба из ПВХ подходит для защиты изолированных проводов и кабелей от механических повреждений и агрессивного воздействия окружающей среды. Материал изготовления - композиция на основе ПВХ пластиката (соответствует требованиям пожарной безопасности по ГОСТ, категория горения ПВ-0) препятствует возгоранию изделия. Труба имеет высокую коррозионную и химическую стойкость, а также является диэлектриком, что гарантирует защиту от поражения электрическим током. Выдерживает статическую нагрузку до 35 кг. Подходит для использования в помещениях или на открытом воздухе, без прямого воздействия солнечных лучей. | 50.97 | 45.87
00-00136477 | Труба гофрир. ПВХ лёгкая 350 Н (PR01.00443) | Промрукав | Гофрированная труба из ПВХ подходит для защиты изолированных проводов и кабелей от механических повреждений и агрессивного воздействия окружающей среды. Материал изготовления - композиция на основе ПВХ пластиката (соответствует требованиям пожарной безопасности по ГОСТ, категория горения ПВ-0) препятствует возгоранию изделия. Труба имеет высокую коррозионную и химическую стойкость, а также является диэлектриком, что гарантирует защиту от поражения электрическим током. Выдерживает статическую нагрузку до 35 кг. Подходит для использования в помещениях или на открытом воздухе, без прямого воздействия солнечных лучей. | 42.81 | 38.53
00-00136476 | Труба гофрир. ПВХ лёгкая 350 Н (PR01.00444) | Промрукав | Гофрированная труба из ПВХ подходит для защиты изолированных проводов и кабелей от механических повреждений и агрессивного воздействия окружающей среды. Материал изготовления - композиция на основе ПВХ пластиката (соответствует требованиям пожарной безопасности по ГОСТ, категория горения ПВ-0) препятствует возгоранию изделия. Труба имеет высокую коррозионную и химическую стойкость, а также является диэлектриком, что гарантирует защиту от поражения электрическим током. Выдерживает статическую нагрузку до 35 кг. Подходит для использования в помещениях или на открытом воздухе, без прямого воздействия солнечных лучей. | 41.98 | 37.78
00-00136475 | Труба гофрир. ПВХ лёгкая 350 Н (PR01.00445) | Промрукав | Гофрированная труба из ПВХ подходит для защиты изолированных проводов и кабелей от механических повреждений и агрессивного воздействия окружающей среды. Материал изготовления - композиция на основе ПВХ пластиката (соответствует требованиям пожарной безопасности по ГОСТ, категория горения ПВ-0) препятствует возгоранию изделия. Труба имеет высокую коррозионную и химическую стойкость, а также является диэлектриком, что гарантирует защиту от поражения электрическим током. Выдерживает статическую нагрузку до 35 кг. Подходит для использования в помещениях или на открытом воздухе, без прямого воздействия солнечных лучей. | 81.6 | 73.44
00-00136474 | Труба гофрир. ПВХ лёгкая 350 Н (PR01.00446) | Промрукав | Гофрированная труба из ПВХ подходит для защиты изолированных проводов и кабелей от механических повреждений и агрессивного воздействия окружающей среды. Материал изготовления - композиция на основе ПВХ пластиката (соответствует требованиям пожарной безопасности по ГОСТ, категория горения ПВ-0) препятствует возгоранию изделия. Труба имеет высокую коррозионную и химическую стойкость, а также является диэлектриком, что гарантирует защиту от поражения электрическим током. Выдерживает статическую нагрузку до 35 кг. Подходит для использования в помещениях или на открытом воздухе, без прямого воздействия солнечных лучей. | 57.92 | 52.13
00-00136473 | Труба гофрир. ПВХ лёгкая 350 Н (PR01.00447) | Промрукав | Гофрированная труба из ПВХ подходит для защиты изолированных проводов и кабелей от механических повреждений и агрессивного воздействия окружающей среды. Материал изготовления - композиция на основе ПВХ пластиката (соответствует требованиям пожарной безопасности по ГОСТ, категория горения ПВ-0) препятствует возгоранию изделия. Труба имеет высокую коррозионную и химическую стойкость, а также является диэлектриком, что гарантирует защиту от поражения электрическим током. Выдерживает статическую нагрузку до 35 кг. Подходит для использования в помещениях или на открытом воздухе, без прямого воздействия солнечных лучей. | 68.38 | 61.54
00-00136472 | Труба гофрир. ПВХ лёгкая 350 Н (PR01.00448) | Промрукав | Гофрированная труба из ПВХ подходит для защиты изолированных проводов и кабелей от механических повреждений и агрессивного воздействия окружающей среды. Материал изготовления - композиция на основе ПВХ пластиката (соответствует требованиям пожарной безопасности по ГОСТ, категория горения ПВ-0) препятствует возгоранию изделия. Труба имеет высокую коррозионную и химическую стойкость, а также является диэлектриком, что гарантирует защиту от поражения электрическим током. Выдерживает статическую нагрузку до 35 кг. Подходит для использования в помещениях или на открытом воздухе, без прямого воздействия солнечных лучей. | 115.95 | 104.36
00-00136471 | Труба гофрир. ПВХ лёгкая 350 Н (PR01.00449) | Промрукав | Гофрированная труба из ПВХ подходит для защиты изолированных проводов и кабелей от механических повреждений и агрессивного воздействия окружающей среды. Материал изготовления - композиция на основе ПВХ пластиката (соответствует требованиям пожарной безопасности по ГОСТ, категория горения ПВ-0) препятствует возгоранию изделия. Труба имеет высокую коррозионную и химическую стойкость, а также является диэлектриком, что гарантирует защиту от поражения электрическим током. Выдерживает статическую нагрузку до 35 кг. Подходит для использования в помещениях или на открытом воздухе, без прямого воздействия солнечных лучей. | 76.6 | 68.94
00-00136470 | Труба гофрир. ПВХ лёгкая 350 Н (PR01.00450) | Промрукав | Гофрированная труба из ПВХ подходит для защиты изолированных проводов и кабелей от механических повреждений и агрессивного воздействия окружающей среды. Материал изготовления - композиция на основе ПВХ пластиката (соответствует требованиям пожарной безопасности по ГОСТ, категория горения ПВ-0) препятствует возгоранию изделия. Труба имеет высокую коррозионную и химическую стойкость, а также является диэлектриком, что гарантирует защиту от поражения электрическим током. Выдерживает статическую нагрузку до 35 кг. Подходит для использования в помещениях или на открытом воздухе, без прямого воздействия солнечных лучей. | 150.94 | 135.85
00-00088497 | Труба гофр.двуст.ПНД гиб.с/з ч.d40(PR15.0294) | Промрукав | Двустенные гофрированные трубы для защиты изолированных проводов и кабелей в электрических установках и системах связи от механических повреждений и агрессивного воздействия окружающей среды. Используются при прокладке в землю заливке бетоном, а также на открытом воздухе. Подразделяются на типы по степени сопротивления сжатию: «Тип 450», «Тип 750»; и по степени сопротивления изгибу: «Гибкая» (с зондом и без зонда) и «Жёсткая» (без зонда). | 417.96 | 376.16
00-00088505 | Труба гофр.двуст.ПНД гиб.с/з ч.d40(PR15.0295) | Промрукав | Двустенные гофрированные трубы для защиты изолированных проводов и кабелей в электрических установках и системах связи от механических повреждений и агрессивного воздействия окружающей среды. Используются при прокладке в землю заливке бетоном, а также на открытом воздухе. Подразделяются на типы по степени сопротивления сжатию: «Тип 450», «Тип 750»; и по степени сопротивления изгибу: «Гибкая» (с зондом и без зонда) и «Жёсткая» (без зонда). | 417.96 | 376.16
00-00088506 | Труба гофр.двуст.ПНД гиб.с/з ч.d40(PR15.0292) | Промрукав | Двустенные гофрированные трубы для защиты изолированных проводов и кабелей в электрических установках и системах связи от механических повреждений и агрессивного воздействия окружающей среды. Используются при прокладке в землю заливке бетоном, а также на открытом воздухе. Подразделяются на типы по степени сопротивления сжатию: «Тип 450», «Тип 750»; и по степени сопротивления изгибу: «Гибкая» (с зондом и без зонда) и «Жёсткая» (без зонда). | 434.66 | 391.19
00-00088507 | Труба гофр.двуст.ПНД гиб.с/з ч.d40(PR15.0293) | Промрукав | Двустенные гофрированные трубы для защиты изолированных проводов и кабелей в электрических установках и системах связи от механических повреждений и агрессивного воздействия окружающей среды. Используются при прокладке в землю заливке бетоном, а также на открытом воздухе. Подразделяются на типы по степени сопротивления сжатию: «Тип 450», «Тип 750»; и по степени сопротивления изгибу: «Гибкая» (с зондом и без зонда) и «Жёсткая» (без зонда). | 417.96 | 376.16
00-00088501 | Труба гофр.двуст.ПНД гиб.с/з ч.d32(PR15.0290) | Промрукав | Двустенные гофрированные трубы для защиты изолированных проводов и кабелей в электрических установках и системах связи от механических повреждений и агрессивного воздействия окружающей среды. Используются при прокладке в землю заливке бетоном, а также на открытом воздухе. Подразделяются на типы по степени сопротивления сжатию: «Тип 450», «Тип 750»; и по степени сопротивления изгибу: «Гибкая» (с зондом и без зонда) и «Жёсткая» (без зонда). | 355.23 | 319.71
00-00088508 | Труба гофр.двуст.ПНД гиб.с/з ч.d32(PR15.0291) | Промрукав | Двустенные гофрированные трубы для защиты изолированных проводов и кабелей в электрических установках и системах связи от механических повреждений и агрессивного воздействия окружающей среды. Используются при прокладке в землю заливке бетоном, а также на открытом воздухе. Подразделяются на типы по степени сопротивления сжатию: «Тип 450», «Тип 750»; и по степени сопротивления изгибу: «Гибкая» (с зондом и без зонда) и «Жёсткая» (без зонда). | 355.23 | 319.71
00-00088509 | Труба гофр.двуст.ПНД гиб.с/з ч.d32(PR15.0288) | Промрукав | Двустенные гофрированные трубы для защиты изолированных проводов и кабелей в электрических установках и системах связи от механических повреждений и агрессивного воздействия окружающей среды. Используются при прокладке в землю заливке бетоном, а также на открытом воздухе. Подразделяются на типы по степени сопротивления сжатию: «Тип 450», «Тип 750»; и по степени сопротивления изгибу: «Гибкая» (с зондом и без зонда) и «Жёсткая» (без зонда). | 369.49 | 332.54
00-00088510 | Труба гофр.двуст.ПНД гиб.с/з ч.d32(PR15.0289) | Промрукав | Двустенные гофрированные трубы для защиты изолированных проводов и кабелей в электрических установках и системах связи от механических повреждений и агрессивного воздействия окружающей среды. Используются при прокладке в землю заливке бетоном, а также на открытом воздухе. Подразделяются на типы по степени сопротивления сжатию: «Тип 450», «Тип 750»; и по степени сопротивления изгибу: «Гибкая» (с зондом и без зонда) и «Жёсткая» (без зонда). | 355.23 | 319.71
00-00126841 | Труба гофрированная (PR01.00383) | Промрукав | Гофрированная труба из ПВХ подходит для защиты изолированных проводов и кабелей от механических повреждений и агрессивного воздействия окружающей среды. Материал изготовления - ПВХ пластикат (соответствует требованиям пожарной безопасности по ГОСТ, категория горения ПВ-0) препятствует возгоранию изделия. Труба имеет высокую коррозионную и химическую стойкость. Труба является диэлектриком, что гарантирует защиту от поражения электрическим током. Выдерживает статическую нагрузку до 35 кг. Подходит для использования в помещениях или на открытом воздухе, без прямого воздействия солнечных лучей. | 41.45 | 37.31
00-00130463 | Труба гофрированная (PR01.00385) | Промрукав | Гофрированная труба из ПВХ подходит для защиты изолированных проводов и кабелей от механических повреждений и агрессивного воздействия окружающей среды. Материал изготовления - ПВХ пластикат (соответствует требованиям пожарной безопасности по ГОСТ, категория горения ПВ-0) препятствует возгоранию изделия. Труба имеет высокую коррозионную и химическую стойкость. Труба является диэлектриком, что гарантирует защиту от поражения электрическим током. Выдерживает статическую нагрузку до 35 кг. Подходит для использования в помещениях или на открытом воздухе, без прямого воздействия солнечных лучей. Преимуществом является эксплуатационная эстетичность в помещениях с черными потолками или стенами. | 29.1 | 26.19
00-00130466 | Труба гофрированная (PR02.0394) | Промрукав | Предназначена для защиты изолированных проводов и кабелей от механических повреждений и агрессивного воздействия окружающей среды при прокладке сложных систем и трасс. Благодаря высоким прочностным характеристикам и гибкости, применяется при изготовлении автомобильных жгутов с проводами, с целью защиты при эксплуатации в электрооборудовании. Труба имеет высокую коррозионную и химическую стойкость. Материал изготовления труб является безгалогенным, что позволяет использовать изделие в общественных местах, с высоким скоплением людей. В исполнении «Разрезная» позволяет осуществлять монтаж по ранее проложенной кабельной линии. | 65.81 | 59.23
00-00130465 | Труба гофрированная (PR02.0395) | Промрукав | Предназначена для защиты изолированных проводов и кабелей от механических повреждений и агрессивного воздействия окружающей среды при прокладке сложных систем и трасс. Благодаря высоким прочностным характеристикам и гибкости, применяется при изготовлении автомобильных жгутов с проводами, с целью защиты при эксплуатации в электрооборудовании. Труба имеет высокую коррозионную и химическую стойкость. Материал изготовления труб является безгалогенным, что позволяет использовать изделие в общественных местах, с высоким скоплением людей. В исполнении «Разрезная» позволяет осуществлять монтаж по ранее проложенной кабельной линии. | 80.02 | 72.02
00-00130464 | Труба гофрированная (PR02.0396) | Промрукав | Предназначена для защиты изолированных проводов и кабелей от механических повреждений и агрессивного воздействия окружающей среды при прокладке сложных систем и трасс. Благодаря высоким прочностным характеристикам и гибкости, применяется при изготовлении автомобильных жгутов с проводами, с целью защиты при эксплуатации в электрооборудовании. Труба имеет высокую коррозионную и химическую стойкость. Материал изготовления труб является безгалогенным, что позволяет использовать изделие в общественных местах, с высоким скоплением людей. В исполнении «Разрезная» позволяет осуществлять монтаж по ранее проложенной кабельной линии. | 77.47 | 69.72
00-00085221 | Труба гофрированная (710-001) | ПожТехКабель | Труба гофрированная предназначена для прокладки силовых и слаботочных линий открытого типа внутри зданий и сооружений. Обеспечивает дополнительную механическую защиту кабеля, а так же изолирует его от окружающей среды, что снижает вероятность возгорания в случае перегрева кабеля. Гофрированные трубы поставляются с протяжкой - это существенно облегчает прокладку кабельных трасс и уменьшает шанс повреждения кабеля при монтаже. | 23.64 | 21.28
00-00055856 | Труба гофрированная (710-002) | ПожТехКабель | Труба гофрированная предназначена для прокладки силовых и слаботочных линий открытого типа внутри зданий и сооружений. Обеспечивает дополнительную механическую защиту кабеля, а так же изолирует его от окружающей среды, что снижает вероятность возгорания в случае перегрева кабеля. Гофрированные трубы поставляются с протяжкой - это существенно облегчает прокладку кабельных трасс и уменьшает шанс повреждения кабеля при монтаже. | 31.35 | 28.22
00-00055805 | Труба гофрированная (710-003) | ПожТехКабель | Труба гофрированная предназначена для прокладки силовых и слаботочных линий открытого типа внутри зданий и сооружений. Обеспечивает дополнительную механическую защиту кабеля, а так же изолирует его от окружающей среды, что снижает вероятность возгорания в случае перегрева кабеля. Гофрированные трубы поставляются с протяжкой - это существенно облегчает прокладку кабельных трасс и уменьшает шанс повреждения кабеля при монтаже. | 40.01 | 36.01
00-00108162 | Труба гофрированная (710-004) | ПожТехКабель | Труба гофрированная предназначена для прокладки силовых и слаботочных линий открытого типа внутри зданий и сооружений. Обеспечивает дополнительную механическую защиту кабеля, а так же изолирует его от окружающей среды, что снижает вероятность возгорания в случае перегрева кабеля. Гофрированные трубы поставляются с протяжкой - это существенно облегчает прокладку кабельных трасс и уменьшает шанс повреждения кабеля при монтаже. | 63.55 | 57.19
00-00113164 | Труба гофрированная (710-005) | ПожТехКабель | Труба гофрированная предназначена для прокладки силовых и слаботочных линий открытого типа внутри зданий и сооружений. Обеспечивает дополнительную механическую защиту кабеля, а так же изолирует его от окружающей среды, что снижает вероятность возгорания в случае перегрева кабеля. Гофрированные трубы поставляются с протяжкой - это существенно облегчает прокладку кабельных трасс и уменьшает шанс повреждения кабеля при монтаже. | 100.82 | 90.74
00-00055857 | Труба гофрированная (710-006) | ПожТехКабель | Труба гофрированная предназначена для прокладки силовых и слаботочных линий открытого типа внутри зданий и сооружений. Обеспечивает дополнительную механическую защиту кабеля, а так же изолирует его от окружающей среды, что снижает вероятность возгорания в случае перегрева кабеля. Гофрированные трубы поставляются с протяжкой - это существенно облегчает прокладку кабельных трасс и уменьшает шанс повреждения кабеля при монтаже. | 122.95 | 110.66
00-00048142 | Труба гофрированная (713-001) | ПожТехКабель | Труба гофрированная предназначена для прокладки силовых и слаботочных линий открытого типа, как внутри зданий и сооружений, так и на открытом воздухе. Используется для одиночной или групповой прокладки цепей питания систем противопожарной защиты, операционных, а также в помещениях, оснащённых другим оборудованием, которое должно сохранять работоспособность в условиях пожара. Поставляется с протяжкой, что существенно облегчает прокладку кабельных трасс и уменьшает шанс повреждения кабеля при монтаже. | 62.15 | 55.93
00-00080024 | Труба гофрированная (713-002) | ПожТехКабель | Труба гофрированная предназначена для прокладки силовых и слаботочных линий открытого типа, как внутри зданий и сооружений, так и на открытом воздухе. Используется для одиночной или групповой прокладки цепей питания систем противопожарной защиты, операционных, а также в помещениях, оснащённых другим оборудованием, которое должно сохранять работоспособность в условиях пожара. Поставляется с протяжкой, что существенно облегчает прокладку кабельных трасс и уменьшает шанс повреждения кабеля при монтаже. | 82 | 73.8
00-00133538 | Труба гофрированная (713-102) | ПожТехКабель | Труба гофрированная предназначена для прокладки силовых и слаботочных линий открытого типа, как внутри зданий и сооружений, так и на открытом воздухе. Используется для одиночной или групповой прокладки цепей питания систем противопожарной защиты, операционных, а также в помещениях, оснащённых другим оборудованием, которое должно сохранять работоспособность в условиях пожара. Поставляется с протяжкой, что существенно облегчает прокладку кабельных трасс и уменьшает шанс повреждения кабеля при монтаже. | 133.39 | 120.05
00-00075372 | Труба гофрированная (713-003) | ПожТехКабель | Труба гофрированная предназначена для прокладки силовых и слаботочных линий открытого типа, как внутри зданий и сооружений, так и на открытом воздухе. Используется для одиночной или групповой прокладки цепей питания систем противопожарной защиты, операционных, а также в помещениях, оснащённых другим оборудованием, которое должно сохранять работоспособность в условиях пожара. Поставляется с протяжкой, что существенно облегчает прокладку кабельных трасс и уменьшает шанс повреждения кабеля при монтаже. | 135.35 | 121.82
00-00133539 | Труба гофрированная (713-103) | ПожТехКабель | Труба гофрированная предназначена для прокладки силовых и слаботочных линий открытого типа, как внутри зданий и сооружений, так и на открытом воздухе. Используется для одиночной или групповой прокладки цепей питания систем противопожарной защиты, операционных, а также в помещениях, оснащённых другим оборудованием, которое должно сохранять работоспособность в условиях пожара. Поставляется с протяжкой, что существенно облегчает прокладку кабельных трасс и уменьшает шанс повреждения кабеля при монтаже. | 315.12 | 283.61
00-00133540 | Труба гофрированная (713-004) | ПожТехКабель | Труба гофрированная предназначена для прокладки силовых и слаботочных линий открытого типа, как внутри зданий и сооружений, так и на открытом воздухе. Используется для одиночной или групповой прокладки цепей питания систем противопожарной защиты, операционных, а также в помещениях, оснащённых другим оборудованием, которое должно сохранять работоспособность в условиях пожара. Поставляется с протяжкой, что существенно облегчает прокладку кабельных трасс и уменьшает шанс повреждения кабеля при монтаже. | 218.69 | 196.82
00-00133541 | Труба гофрированная (713-104) | ПожТехКабель | Труба гофрированная предназначена для прокладки силовых и слаботочных линий открытого типа, как внутри зданий и сооружений, так и на открытом воздухе. Используется для одиночной или групповой прокладки цепей питания систем противопожарной защиты, операционных, а также в помещениях, оснащённых другим оборудованием, которое должно сохранять работоспособность в условиях пожара. Поставляется с протяжкой, что существенно облегчает прокладку кабельных трасс и уменьшает шанс повреждения кабеля при монтаже. | Уточняйте у менеджера | Уточняйте у менеджера
00-00100724 | Труба гофрированная (713-005) | ПожТехКабель | Труба гофрированная предназначена для прокладки силовых и слаботочных линий открытого типа, как внутри зданий и сооружений, так и на открытом воздухе. Используется для одиночной или групповой прокладки цепей питания систем противопожарной защиты, операционных, а также в помещениях, оснащённых другим оборудованием, которое должно сохранять работоспособность в условиях пожара. Поставляется с протяжкой, что существенно облегчает прокладку кабельных трасс и уменьшает шанс повреждения кабеля при монтаже. | 290.86 | 261.78
00-00114059 | Труба гофрированная (713-006) | ПожТехКабель | Труба гофрированная предназначена для прокладки силовых и слаботочных линий открытого типа, как внутри зданий и сооружений, так и на открытом воздухе. Используется для одиночной или групповой прокладки цепей питания систем противопожарной защиты, операционных, а также в помещениях, оснащённых другим оборудованием, которое должно сохранять работоспособность в условиях пожара. Поставляется с протяжкой, что существенно облегчает прокладку кабельных трасс и уменьшает шанс повреждения кабеля при монтаже. | 396.53 | 356.87
00-00065366 | Удлиняющая секция КН-780(М)(PR08.4364) | Промрукав | Удлиняющая секция КН-780 (М) (PR08.4364) | 27468.06 | 24721.25
Кабель-каналы и аксессуары
00-00109360 | PCB-15 (7435c) | CABEUS | Пластиковый спиральный рукав для кабеля д.15 мм (2 м) и инструмент ST-15 | 331.1 | 329.8
00-00109361 | PCB-20 (7436c) | CABEUS | Пластиковый спиральный рукав для кабеля д.20 мм (2 м) и инструмент ST-20 | 515.9 | 514.14
00-00109362 | PCB-25 (7437c) | CABEUS | Пластиковый спиральный рукав для кабеля д.25 мм (2 м) и инструмент ST-25 | 661.1 | 658.35
00-00142193 | PCB-32 (7438c) | CABEUS | Пластиковый спиральный рукав для кабеля д.32 мм (2 м) и инструмент ST-32 | 789.8 | 786.26
00-00058380 | 00107RL | DKC | Перфорированный короб предназначен для грамотной организации прокладки кабельно-проводниковой продукции внутри электрических шкафов автоматизации и распределения. Материал - негорючий ПВХ. Габариты (ШхВ):40x60 мм. | 441.24 | 432.42
00-00058381 | 00108RL | DKC | Перфорированный короб предназначен для грамотной организации прокладки кабельно-проводниковой продукции внутри электрических шкафов автоматизации и распределения. Материал - негорючий ПВХ. Габариты (ШхВ):60x60 мм | 568.5 | 557.13
00-00114149 | 00126RL | DKC | Перфорированный короб предназначен для грамотной организации прокладки кабельно-проводниковой продукции внутри электрических шкафов автоматизации и распределения. Материал - негорючий ПВХ. Габариты (ШхВ):25x30 мм. | 279.88 | 274.28
00-00031593 | 00128RL | DKC | Перфорированный короб предназначен для грамотной организации прокладки кабельно-проводниковой продукции внутри электрических шкафов автоматизации и распределения. Материал - негорючий ПВХ. Габариты (ШхВ):25x40 мм. | 268.25 | 262.89
00-00031579 | 00134RL | DKC | Перфорированный короб предназначен для грамотной организации прокладки кабельно-проводниковой продукции внутри электрических шкафов автоматизации и распределения. Материал - негорючий ПВХ. Габариты (ШхВ):40x40 мм | 375.99 | 368.47
00-00113194 | 00146RL | DKC | Перфорированный короб предназначен для грамотной организации прокладки кабельно-проводниковой продукции внутри электрических шкафов автоматизации и распределения. Материал - негорючий ПВХ. Габариты (ШхВ):25x80 мм | 571.42 | 559.99
00-00113193 | 00149RL | DKC | Перфорированный короб предназначен для грамотной организации прокладки кабельно-проводниковой продукции внутри электрических шкафов автоматизации и распределения. Материал - негорючий ПВХ. Габариты (ШхВ):40x80 мм | 608.15 | 595.99
00-00070572 | 301 | DKC | Мини-канал типа TMR самоклеящийся с отгибающейся крышкой. Назначение: эстетичная прокладка кабелей. Характеристики: цвет белый RAL 9016; материал - композиция ПВХ; дно без перфорации; клеевая основа - модифицированный акрилат; температура монтажа и эксплуатации - от +5 до +60 С; поверхности для монтажа мини-канала должны быть сухими и чистыми, без конденсата, без пыли и масляных загрязнений и веществ, препятствующих склеиванию; лакокрасочные покрытия должны быть прочными; отслоения необходимо удалить; выпускаются в отрезках длиной 2 метра. Типоразмер 10х10 мм. Площадь внутреннего поперечного сечения 61 кв. мм. Цвет белый | 79.74 | 78.15
00-00042103 | 302 | DKC | Мини-канал типа TMR самоклеящийся с отгибающейся крышкой. Назначение: эстетичная прокладка кабелей. Характеристики: цвет белый RAL 9016; материал - композиция ПВХ; дно без перфорации; клеевая основа - модифицированный акрилат; температура монтажа и эксплуатации - от +5 до +60 С; поверхности для монтажа мини-канала должны быть сухими и чистыми, без конденсата, без пыли и масляных загрязнений и веществ, препятствующих склеиванию; лакокрасочные покрытия должны быть прочными; отслоения необходимо удалить; выпускаются в отрезках длиной 2 метра. Типоразмер 15х12 мм. Площадь внутреннего поперечного сечения 123 кв. мм. Цвет белый | 123.23 | 120.77
00-00022062 | 303 | DKC | Мини-канал типа TMC со стандартной съемной крышкой, односекционный. Назначение: эстетичная прокладка кабелей. Характеристики: цвет белый RAL 9016; материал - композиция ПВХ; дно с перфорацией; температура монтажа и эксплуатации - от +5 до +60 С; выпускаются в отрезках длиной 2 метра. Комплектация: профиль (основание), крышка. Типоразмер 15х17 мм. Площадь внутреннего поперечного сечения 177 кв. мм. Цвет белый | 80.27 | 78.66
00-00091727 | 00303R | DKC | Мини-канал типа TMC со стандартной съемной крышкой, односекционный. Назначение: эстетичная прокладка кабелей. Характеристики: цвет белый RAL 9016; материал - композиция ПВХ; дно с перфорацией; температура монтажа и эксплуатации - от +5 до +60 С; выпускаются в отрезках длиной 2 метра. Комплектация: профиль (основание), крышка. Типоразмер 15х17 мм. Площадь внутреннего поперечного сечения 177 кв. мм. Цвет белый. Розничная упаковка 96 м. | 80.27 | 78.66
00-00021700 | 304 | DKC | Мини-канал типа TMC со стандартной съемной крышкой, односекционный. Назначение: эстетичная прокладка кабелей. Характеристики: цвет белый RAL 9016; материал - композиция ПВХ; дно с перфорацией; температура монтажа и эксплуатации - от +5 до +60 С; выпускаются в отрезках длиной 2 метра. Комплектация: профиль (основание), крышка. Типоразмер 25х17 мм. Площадь внутреннего поперечного сечения 301 кв. мм. Цвет белый | 99.74 | 97.75
00-00091728 | 00304B | DKC | Мини-канал типа TMC со стандартной съемной крышкой, односекционный. Назначение: эстетичная прокладка кабелей. Характеристики: цвет коричневый PANTONE 7525 С; материал - композиция ПВХ; дно с перфорацией; температура монтажа и эксплуатации - от +5 до +60 С; выпускаются в отрезках длиной 2 метра. Комплектация: профиль (основание), крышка. Типоразмер 25х17 мм. Площадь внутреннего поперечного сечения 301 кв. мм. Цвет коричневый | 98.82 | 96.84
00-00091729 | 00304R | DKC | Мини-канал типа TMC со стандартной съемной крышкой, односекционный. Назначение: эстетичная прокладка кабелей. Характеристики: цвет белый RAL 9016; материал - композиция ПВХ; дно с перфорацией; температура монтажа и эксплуатации - от +5 до +60 С; выпускаются в отрезках длиной 2 метра. Комплектация: профиль (основание), крышка. Типоразмер 25х17 мм. Площадь внутреннего поперечного сечения 301 кв. мм. Цвет белый. Розничная упаковка 96 м. | 99.74 | 97.75
00-00027020 | 305 | DKC | Мини-канал типа TMC со стандартной съемной крышкой, двухсекционный. Назначение: эстетичная прокладка кабелей. Характеристики: цвет белый RAL 9016; материал - композиция ПВХ; дно с перфорацией; температура монтажа и эксплуатации - от +5 до +60 С; выпускаются в отрезках длиной 2 метра. Комплектация: профиль (основание), крышка. Типоразмер 40/2х17 мм. Площадь внутреннего поперечного сечения 245 кв. мм. Цвет белый | 123.62 | 121.15
00-00070573 | 308 | DKC | Мини-канал типа TMR самоклеящийся с отгибающейся крышкой. Назначение: эстетичная прокладка кабелей. Характеристики: цвет белый RAL 9016; материал - композиция ПВХ; дно без перфорации; клеевая основа - модифицированный акрилат; температура монтажа и эксплуатации - от +5 до +60 С; поверхности для монтажа мини-канала должны быть сухими и чистыми, без конденсата, без пыли и масляных загрязнений и веществ, препятствующих склеиванию; лакокрасочные покрытия должны быть прочными; отслоения необходимо удалить; выпускаются в отрезках длиной 2 метра. Типоразмер 12х12 мм. Площадь внутреннего поперечного сечения 123 кв. мм. Цвет белый | 303.4 | 297.33
00-00041192 | 311 | DKC | Мини-канал типа TMC со стандартной съемной крышкой, односекционный. Назначение: эстетичная прокладка кабелей. Характеристики: цвет белый RAL 9016; материал - композиция ПВХ; дно с перфорацией; температура монтажа и эксплуатации - от +5 до +60 С; выпускаются в отрезках длиной 2 метра. Комплектация: профиль (основание), крышка. Типоразмер 30х10 мм. Площадь внутреннего поперечного сечения 217 кв. мм. Цвет белый | 67.65 | 66.3
00-00070575 | 313 | DKC | Мини-канал типа TMC со стандартной съемной крышкой, односекционный. Назначение: эстетичная прокладка кабелей. Характеристики: цвет белый RAL 9016; материал - композиция ПВХ; дно с перфорацией; температура монтажа и эксплуатации - от +5 до +60 С; выпускаются в отрезках длиной 2 метра. Комплектация: профиль (основание), крышка. Типоразмер 50х20 мм. Площадь внутреннего поперечного сечения 798 кв. мм. Цвет белый | 174.78 | 171.28
00-00032487 | 314 | DKC | Мини-канал типа TMC со стандартной съемной крышкой, двухсекционный. Назначение: эстетичная прокладка кабелей. Характеристики: цвет белый RAL 9016; материал - композиция ПВХ; дно с перфорацией; температура монтажа и эксплуатации - от +5 до +60 С; выпускаются в отрезках длиной 2 метра. Комплектация: профиль (основание), крышка. Типоразмер 50/2x20 мм. Площадь внутреннего поперечного сечения 531 кв. мм. Цвет белый | 193.36 | 189.49
00-00057965 | 317 | DKC | Мини-канал типа TMC со стандартной съемной крышкой, односекционный. Назначение: эстетичная прокладка кабелей. Характеристики: цвет белый RAL 9016; материал - композиция ПВХ; дно с перфорацией; температура монтажа и эксплуатации - от +5 до +60 С; выпускаются в отрезках длиной 2 метра. Комплектация: профиль (основание), крышка. Типоразмер 22х10 мм. Площадь внутреннего поперечного сечения 151 кв. мм. Цвет белый | 54.77 | 53.67
00-00091732 | 00317B | DKC | Мини-канал типа TMC со стандартной съемной крышкой, односекционный. Назначение: эстетичная прокладка кабелей. Характеристики: цвет коричневый PANTONE 7525 С; материал - композиция ПВХ; дно с перфорацией; температура монтажа и эксплуатации - от +5 до +60 С; выпускаются в отрезках длиной 2 метра. Комплектация: профиль (основание), крышка. Типоразмер 22х10 мм. Площадь внутреннего поперечного сечения 151 кв. мм. Цвет коричневый. | 75.86 | 74.34
00-00091733 | 00317R | DKC | Мини-канал типа TMC со стандартной съемной крышкой, односекционный. Назначение: эстетичная прокладка кабелей. Характеристики: цвет белый RAL 9016; материал - композиция ПВХ; дно с перфорацией; температура монтажа и эксплуатации - от +5 до +60 С; выпускаются в отрезках длиной 2 метра. Комплектация: профиль (основание), крышка. Типоразмер 22х10 мм. Площадь внутреннего поперечного сечения 151 кв. мм. Цвет белый. Розничная упаковка 96 м. | 61.82 | 60.58
00-00022352 | 323 | DKC | Короб с крышкой с плоской основой. Назначение: внешняя прокладка кабелей. Характеристики: материал - композиция ПВХ; перфорация на основании; защитная пленка; выпускаются в отрезках длиной 2 метра. Комплектация: профиль (основание); крышка. Размер 25х30 мм, цвет белый. | 148.02 | 145.06
00-00035104 | 00323A | DKC | Короб с крышкой с плоской основой. Назначение: внешняя прокладка кабелей. Характеристики: материал - композиция ПВХ; перфорация на основании; защитная пленка; выпускаются в отрезках длиной 2 метра. Комплектация: профиль (основание); крышка. Размер 25х30 мм, цвет черный. | 145.03 | 142.13
00-00028786 | 324 | DKC | Короб с крышкой с плоской основой. Назначение: внешняя прокладка кабелей. Характеристики: материал - композиция ПВХ; перфорация на основании; защитная пленка; выпускаются в отрезках длиной 2 метра. Комплектация: профиль (основание); крышка. Размер 40х40 мм, цвет белый. | 227.05 | 222.51
00-00091730 | 00351B | DKC | Мини-канал типа TMC со стандартной съемной крышкой, односекционный. Назначение: эстетичная прокладка кабелей. Характеристики: цвет коричневый PANTONE 7525 С; материал - композиция ПВХ; дно с перфорацией; температура монтажа и эксплуатации - от +5 до +60 С; выпускаются в отрезках длиной 2 метра. Комплектация: профиль (основание), крышка. Типоразмер 40х17 мм. Площадь внутреннего поперечного сечения 512 кв. мм. Цвет коричневый | 133.44 | 130.77
00-00091731 | 00351R | DKC | Мини-канал типа TMC со стандартной съемной крышкой, односекционный. Назначение: эстетичная прокладка кабелей. Характеристики: цвет белый RAL 9016; материал - композиция ПВХ; дно с перфорацией; температура монтажа и эксплуатации - от +5 до +60 С; выпускаются в отрезках длиной 2 метра. Комплектация: профиль (основание), крышка. Типоразмер 40/2х17 мм. Площадь внутреннего поперечного сечения 512 кв. мм. Цвет белый. Розничная упаковка 80 м. | 174.13 | 170.65
00-00070576 | 369 | DKC | Мини-канал типа TMR самоклеящийся с отгибающейся крышкой. Назначение: эстетичная прокладка кабелей. Характеристики: цвет белый RAL 9016; материал - композиция ПВХ; дно без перфорации; клеевая основа - модифицированный акрилат; температура монтажа и эксплуатации - от +5 до +60 С; поверхности для монтажа мини-канала должны быть сухими и чистыми, без конденсата, без пыли и масляных загрязнений и веществ, препятствующих склеиванию; лакокрасочные покрытия должны быть прочными; отслоения необходимо удалить; выпускаются в отрезках длиной 2 метра. Типоразмер 12х7 мм. Площадь внутреннего поперечного сечения 123 кв. мм. Цвет белый | 211.21 | 206.99
00-00031543 | 386 | DKC | Угол внутренний AIM для мини-каналов. Назначение: эстетичное оформление мест стыковки и поворота трассы. Характеристики: материал - АБС-пластик. Типоразмер: 22х10 мм. Цвет: белый | 35.91 | 35.19
00-00093651 | 00386R | DKC | Угол внутренний AIM для мини-каналов. Назначение: эстетичное оформление мест стыковки и поворота трассы. Характеристики: материал - АБС-пластик. Типоразмер: 22х10 мм. Цвет: белый. Розничная упаковка 80 шт. | 38.73 | 37.96
00-00047419 | 387 | DKC | Угол внутренний AIM для мини-каналов. Назначение: эстетичное оформление мест стыковки и поворота трассы. Характеристики: материал - АБС-пластик. Типоразмер: 30х10 мм. Цвет: белый | 108.22 | 106.06
00-00070577 | 390 | DKC | Угол внутренний AIM для мини-каналов. Назначение: эстетичное оформление мест стыковки и поворота трассы. Характеристики: материал - АБС-пластик. Типоразмер: 15х17 мм. Цвет: белый | 48.45 | 47.48
00-00040757 | 391 | DKC | Угол внутренний AIM для мини-каналов. Назначение: эстетичное оформление мест стыковки и поворота трассы. Характеристики: материал - АБС-пластик. Типоразмер: 25х17 мм. Цвет: белый | 53.29 | 52.22
00-00093642 | 00391R | DKC | Угол внутренний AIM для мини-каналов. Назначение: эстетичное оформление мест стыковки и поворота трассы. Характеристики: материал - АБС-пластик. Типоразмер: 25х17 мм. Цвет: белый. Розничная упаковка 40 шт. | 57.55 | 56.4
03-00013392 | 395 | DKC | Угол внутренний AIM для мини-каналов. Назначение: эстетичное оформление мест стыковки и поворота трассы. Характеристики: материал - АБС-пластик. Типоразмер: 40х17 мм. Цвет: белый | 67.01 | 65.67
00-00093647 | 00395R | DKC | Угол внутренний AIM для мини-каналов. Назначение: эстетичное оформление мест стыковки и поворота трассы. Характеристики: материал - АБС-пластик. Типоразмер: 40х17 мм. Цвет: белый. Розничная упаковка 40 шт. | 72.39 | 70.94
00-00032488 | 396 | DKC | Угол внешний AEM для мини-каналов. Назначение: эстетичное оформление мест стыковки и поворота трассы. Характеристики: материал - АБС-пластик. Типоразмер: 22х10 мм. Цвет: белый | 35.91 | 35.19
00-00047420 | 397 | DKC | Угол внешний AEM для мини-каналов. Назначение: эстетичное оформление мест стыковки и поворота трассы. Характеристики: материал - АБС-пластик. Типоразмер: 30х10 мм. Цвет: белый | 108.22 | 106.06
00-00070578 | 403 | DKC | Угол внешний AEM для мини-каналов. Назначение: эстетичное оформление мест стыковки и поворота трассы. Характеристики: материал - АБС-пластик. Типоразмер: 15х17 мм. Цвет: белый | 48.45 | 47.48
00-00058350 | 404 | DKC | Угол внешний AEM для мини-каналов. Назначение: эстетичное оформление мест стыковки и поворота трассы. Характеристики: материал - АБС-пластик. Типоразмер: 25х17 мм. Цвет: белый | 53.29 | 52.22
00-00093643 | 00404R | DKC | Угол внешний AEM для мини-каналов. Назначение: эстетичное оформление мест стыковки и поворота трассы. Характеристики: материал - АБС-пластик. Типоразмер: 25х17 мм. Цвет: белый. Розничная упаковка 80 шт. | 57.55 | 56.4
03-00013393 | 406 | DKC | Угол внешний AEM для мини-каналов. Назначение: эстетичное оформление мест стыковки и поворота трассы. Характеристики: материал - АБС-пластик. Типоразмер: 40х17 мм. Цвет: белый | 67.01 | 65.67
00-00031544 | 407 | DKC | Угол плоский АРМ для мини-каналов. Назначение: эстетичное оформление мест стыковки и поворота трассы. Характеристики: материал - АБС-пластик. Типоразмер: 22х10 мм. Цвет: белый | 35.91 | 35.19
00-00093652 | 00407R | DKC | Угол плоский АРМ для мини-каналов. Назначение: эстетичное оформление мест стыковки и поворота трассы. Характеристики: материал - АБС-пластик. Типоразмер: 22х10 мм. Цвет: белый. Розничная упаковка 80 шт. | 38.73 | 37.96
00-00070579 | 408 | DKC | Угол плоский АРМ для мини-каналов. Назначение: эстетичное оформление мест стыковки и поворота трассы. Характеристики: материал - АБС-пластик. Типоразмер: 30х10 мм. Цвет: белый | 108.22 | 106.06
00-00070580 | 414 | DKC | Угол плоский АРМ для мини-каналов. Назначение: эстетичное оформление мест стыковки и поворота трассы. Характеристики: материал - АБС-пластик. Типоразмер: 15х17 мм. Цвет: белый | 48.45 | 47.48
00-00058351 | 415 | DKC | Угол плоский АРМ для мини-каналов. Назначение: эстетичное оформление мест стыковки и поворота трассы. Характеристики: материал - АБС-пластик. Типоразмер: 25х17 мм. Цвет: белый | 53.29 | 52.22
00-00093644 | 00415R | DKC | Угол плоский АРМ для мини-каналов. Назначение: эстетичное оформление мест стыковки и поворота трассы. Характеристики: материал - АБС-пластик. Типоразмер: 25х17 мм. Цвет: белый. Розничная упаковка 60 шт. | 57.55 | 56.4
03-00013394 | 425 | DKC | Угол плоский АРМ для мини-каналов. Назначение: эстетичное оформление мест стыковки и поворота трассы. Характеристики: материал - АБС-пластик. Типоразмер: 40х17 мм. Цвет: белый | 67.01 | 65.67
00-00093648 | 00425R | DKC | Угол плоский АРМ для мини-каналов. Назначение: эстетичное оформление мест стыковки и поворота трассы. Характеристики: материал - АБС-пластик. Типоразмер: 40х17 мм. Цвет: белый. Розничная упаковка 56 шт. | 72.39 | 70.94
00-00032489 | 525 | DKC | Тройник IM для мини-каналов. Назначение: эстетичное оформление мест стыковки, поворота трассы, отвода (спуска) от прямой трассы. Характеристики: материал - АБС-пластик. Типоразмер: 22х10 мм. Цвет: белый | 35.91 | 35.19
00-00070584 | 527 | DKC | Тройник IM для мини-каналов. Назначение: эстетичное оформление мест стыковки, поворота трассы, отвода (спуска) от прямой трассы. Характеристики: материал - АБС-пластик. Типоразмер: 30х10 мм. Цвет: белый | 108.22 | 106.06
00-00070585 | 535 | DKC | Тройник IM для мини-каналов. Назначение: эстетичное оформление мест стыковки, поворота трассы, отвода (спуска) от прямой трассы. Характеристики: материал - АБС-пластик. Типоразмер: 15х17 мм. Цвет: белый | 48.45 | 47.48
00-00058352 | 536 | DKC | Тройник IM для мини-каналов. Назначение: эстетичное оформление мест стыковки, поворота трассы, отвода (спуска) от прямой трассы. Характеристики: материал - АБС-пластик. Типоразмер: 25х17 мм. Цвет: белый | 53.29 | 52.22
00-00093645 | 00536R | DKC | Тройник IM для мини-каналов. Назначение: эстетичное оформление мест стыковки, поворота трассы, отвода (спуска) от прямой трассы. Характеристики: материал - АБС-пластик. Типоразмер: 25х17 мм. Цвет: белый. Розничная упаковка 60 шт. | 57.55 | 56.4
00-00055139 | 541 | DKC | Тройник IM для мини-каналов. Назначение: эстетичное оформление мест стыковки, поворота трассы, отвода (спуска) от прямой трассы. Характеристики: материал - АБС-пластик. Типоразмер: 40х17 мм. Цвет: белый. | 67.01 | 65.67
00-00093649 | 00541R | DKC | Тройник IM для мини-каналов. Назначение: эстетичное оформление мест стыковки, поворота трассы, отвода (спуска) от прямой трассы. Характеристики: материал - АБС-пластик. Типоразмер: 40х17 мм. Цвет: белый. Розничная упаковка 60 шт. | 72.39 | 70.94
00-00070589 | 577 | DKC | Заглушка LM торцевая для мини-каналов. Назначение: эстетичное оформление мест начала и окончания трассы; защита от попадания посторонних предметов внутрь кабель-канала. Характеристики: материал - АБС-пластик. Типоразмер: 15х17 мм. Цвет: белый. | 48.45 | 47.48
00-00040756 | 578 | DKC | Заглушка LM торцевая для мини-каналов. Назначение: эстетичное оформление мест начала и окончания трассы; защита от попадания посторонних предметов внутрь кабель-канала. Характеристики: материал - АБС-пластик. Типоразмер: 25х17 мм. Цвет: белый. | 53.29 | 52.22
00-00094765 | 00578B | DKC | Заглушка LM торцевая для мини-каналов. Назначение: эстетичное оформление мест начала и окончания трассы; защита от попадания посторонних предметов внутрь кабель-канала. Характеристики: материал - АБС-пластик. Типоразмер: 25х17 мм. Цвет: коричневый. | 61.28 | 60.05
00-00093646 | 00578R | DKC | Заглушка LM торцевая для мини-каналов. Назначение: эстетичное оформление мест начала и окончания трассы; защита от попадания посторонних предметов внутрь кабель-канала. Характеристики: материал - АБС-пластик. Типоразмер: 25х17 мм. Цвет: белый. Розничная упаковка 80 шт. | 57.55 | 56.4
03-00013395 | 579 | DKC | Заглушка LM торцевая для мини-каналов. Назначение: эстетичное оформление мест начала и окончания трассы; защита от попадания посторонних предметов внутрь кабель-канала. Характеристики: материал - АБС-пластик. Типоразмер: 40х17 мм. Цвет: белый. | 67.01 | 65.67
00-00093650 | 00579R | DKC | Заглушка LM торцевая для мини-каналов. Назначение: эстетичное оформление мест начала и окончания трассы; защита от попадания посторонних предметов внутрь кабель-канала. Характеристики: материал - АБС-пластик. Типоразмер: 40х17 мм. Цвет: белый. Розничная упаковка 80 шт. | 72.39 | 70.94
00-00031545 | 580 | DKC | Заглушка LM торцевая для мини-каналов. Назначение: эстетичное оформление мест начала и окончания трассы; защита от попадания посторонних предметов внутрь кабель-канала. Характеристики: материал - АБС-пластик. Типоразмер: 22х10 мм. Цвет: белый. | 35.91 | 35.19
00-00070590 | 581 | DKC | Заглушка LM торцевая для мини-каналов. Назначение: эстетичное оформление мест начала и окончания трассы; защита от попадания посторонних предметов внутрь кабель-канала. Характеристики: материал - АБС-пластик. Типоразмер: 30х10 мм. Цвет: белый. | 107.1 | 104.96
00-00070591 | 590 | DKC | Соединение на стык GM для мини-каналов. Назначение: эстетичное оформление мест стыковки мини-каналов (накладка на стык), скрытие мест стыка, неровно спиленных при монтаже крышек мини-каналов. Характеристики: материал - АБС-пластик. Типоразмер: 15х17 мм. Цвет: белый. Розничная упаковка 80 шт. | 76.3 | 74.77
00-00058375 | 591 | DKC | Соединение на стык GM для мини-каналов. Назначение: эстетичное оформление мест стыковки мини-каналов (накладка на стык), скрытие мест стыка, неровно спиленных при монтаже крышек мини-каналов. Характеристики: материал - АБС-пластик. Типоразмер: 25х17 мм. Цвет: белый. | 83.81 | 82.13
00-00032490 | 594 | DKC | Соединение на стык GM для мини-каналов. Назначение: эстетичное оформление мест стыковки мини-каналов (накладка на стык), скрытие мест стыка, неровно спиленных при монтаже крышек мини-каналов. Характеристики: материал - АБС-пластик. Типоразмер: 22х10 мм. Цвет: белый. | 56.5 | 55.37
00-00070592 | 595 | DKC | Соединение на стык GM для мини-каналов. Назначение: эстетичное оформление мест стыковки мини-каналов (накладка на стык), скрытие мест стыка, неровно спиленных при монтаже крышек мини-каналов. Характеристики: материал - АБС-пластик. Типоразмер: 30х10 мм. Цвет: белый. | 69.71 | 68.32
03-00013396 | 597 | DKC | Соединение на стык GM для мини-каналов. Назначение: эстетичное оформление мест стыковки мини-каналов (накладка на стык), скрытие мест стыка, неровно спиленных при монтаже крышек мини-каналов. Характеристики: материал - АБС-пластик. Типоразмер: 40х17 мм. Цвет: белый. | 105.51 | 103.4
00-00070593 | 651 | DKC | Заглушка LM торцевая для мини-каналов. Назначение: эстетичное оформление мест начала и окончания трассы; защита от попадания посторонних предметов внутрь кабель-канала. Характеристики: материал - АБС-пластик. Типоразмер: 50х20 мм. Цвет: белый. | 110.65 | 108.44
00-00070594 | 652 | DKC | Тройник IM для мини-каналов. Назначение: эстетичное оформление мест стыковки, поворота трассы, отвода (спуска) от прямой трассы. Характеристики: материал - АБС-пластик. Типоразмер: 50х20 мм. Цвет: белый | 110.65 | 108.44
00-00070595 | 653 | DKC | Соединение на стык GM для мини-каналов. Назначение: эстетичное оформление мест стыковки мини-каналов (накладка на стык), скрытие мест стыка, неровно спиленных при монтаже крышек мини-каналов. Характеристики: материал - АБС-пластик. Типоразмер: 50х20 мм. Цвет: белый. | 117.74 | 115.39
00-00070596 | 654 | DKC | Угол плоский АРМ для мини-каналов. Назначение: эстетичное оформление мест стыковки и поворота трассы. Характеристики: материал - АБС-пластик. Типоразмер: 50х20 мм. Цвет: белый | 110.65 | 108.44
00-00070597 | 655 | DKC | Угол внутренний AIM для мини-каналов. Назначение: эстетичное оформление мест стыковки и поворота трассы. Характеристики: материал - АБС-пластик. Типоразмер: 50х20 мм. Цвет: белый | 110.65 | 108.44
00-00070598 | 656 | DKC | Угол внешний AEM для мини-каналов. Назначение: эстетичное оформление мест стыковки и поворота трассы. Характеристики: материал - АБС-пластик. Типоразмер: 50х20 мм. Цвет: белый | 110.65 | 108.44
00-00112348 | 00672RL | DKC | Перфорированный короб предназначен для грамотной организации прокладки кабельно-проводниковой продукции внутри электрических шкафов автоматизации и распределения. Материал - негорючий ПВХ. Габариты (ШхВ):15x30 мм | 229.48 | 224.89
00-00039984 | 823 | DKC | Накладка на стык профиля, SGAN. Назначение: эстетичное оформление стыков между отрезками оснований коробов при прямом соединении двух секций. Характеристики: материал - АБС-пластик; цвет - белый; имеется готовая клеевая основа для монтажа на короб, приклеивается на основание короба по месту стыка. Предварительно необходимо удалить защитную пленку с клеевой основы. Типоразмер короба TA-EN: 40х40; TA-GN: 60х40, 80х40, 100х40, 120х40 | 49.09 | 48.11
00-00070599 | 833 | DKC | Накладка на стык профиля, SGAN. Назначение: эстетичное оформление стыков между отрезками оснований коробов при прямом соединении двух секций. Характеристики: материал - АБС-пластик; цвет - белый; имеется готовая клеевая основа для монтажа на короб, приклеивается на основание короба по месту стыка. Предварительно необходимо удалить защитную пленку с клеевой основы. Типоразмер короба TA-GN: 60х60, 80х60, 100х60, 120х60, 150х60, 200х60 | 59.8 | 58.6
00-00070600 | 843 | DKC | Накладка на стык профиля, SGAN. Назначение: эстетичное оформление стыков между отрезками оснований коробов при прямом соединении двух секций. Характеристики: материал - АБС-пластик; цвет - белый; имеется готовая клеевая основа для монтажа на короб, приклеивается на основание короба по месту стыка. Предварительно необходимо удалить защитную пленку с клеевой основы. Типоразмер короба TA-GN: 100х80, 120х80, 150х80, 200х80 | 80.4 | 78.79
00-00070601 | 867 | DKC | Заглушка торцевая, LAN. Назначение: эстетическое оформление торцов коробов и защита от попадания внутрь короба посторонних предметов. Характеристики: материал - АБС-пластик; цвет белый. Размер 25х30 мм | 103.87 | 101.79
00-00070602 | 868 | DKC | Заглушка торцевая, LAN. Назначение: эстетическое оформление торцов коробов и защита от попадания внутрь короба посторонних предметов. Характеристики: материал - АБС-пластик; цвет белый. Размер 40х40 мм. | 126.19 | 123.67
00-00058378 | 869 | DKC | Заглушка торцевая, LAN. Назначение: эстетическое оформление торцов коробов и защита от попадания внутрь короба посторонних предметов. Характеристики: материал - АБС-пластик; цвет белый. Размер 60х40 мм | 140.84 | 138.02
00-00070603 | 870 | DKC | Заглушка торцевая, LAN. Назначение: эстетическое оформление торцов коробов и защита от попадания внутрь короба посторонних предметов. Характеристики: материал - АБС-пластик; цвет белый. Размер 60х60 мм | 152.7 | 149.65
00-00021879 | 871 | DKC | Заглушка LAN 80х40 мм предназначена для эстетичного оформления краев кабельных коробов. Заглушка предотвращает попадание внутрь кабельного короба посторонних предметов, повышает уровень пыле- и влагозащиты. Заглушка легко защелкивается на коробе и прочно фиксируется. Изделие изготовлено из пластика, не содержащего галогенов. Защитная пленка предотвращает повреждение поверхности при монтаже. Цвет: белый, RAL 9016. | 171.29 | 167.86
00-00056652 | 872 | DKC | Заглушка торцевая, LAN. Назначение: эстетическое оформление торцов коробов и защита от попадания внутрь короба посторонних предметов. Характеристики: материал - АБС-пластик; цвет белый. Размер 80х60 мм | 188.88 | 185.1
00-00070604 | 873 | DKC | Заглушка торцевая, LAN. Назначение: эстетическое оформление торцов коробов и защита от попадания внутрь короба посторонних предметов. Характеристики: материал - АБС-пластик; цвет белый. Размер 100х40 мм | 192.86 | 189
00-00019989 | 874 | DKC | Заглушка LAN 100х60 мм предназначена для эстетичного оформления краев кабельных коробов. Заглушка предотвращает попадание внутрь кабельного короба посторонних предметов, повышает уровень пыле- и влагозащиты. Заглушка легко защелкивается на коробе и прочно фиксируется. Изделие изготовлено из пластика, не содержащего галогенов. Защитная пленка предотвращает повреждение поверхности при монтаже. Цвет: белый, RAL 9016. | 222.47 | 218.02
00-00070605 | 875 | DKC | Заглушка торцевая, LAN. Назначение: эстетическое оформление торцов коробов и защита от попадания внутрь короба посторонних предметов. Характеристики: материал - АБС-пластик; цвет белый. Размер 100х80 мм | 512.38 | 502.13
00-00070606 | 876 | DKC | Заглушка торцевая, LAN. Назначение: эстетическое оформление торцов коробов и защита от попадания внутрь короба посторонних предметов. Характеристики: материал - АБС-пластик; цвет белый. Размер 120х40 мм | 421.51 | 413.08
00-00070607 | 877 | DKC | Заглушка торцевая, LAN. Назначение: эстетическое оформление торцов коробов и защита от попадания внутрь короба посторонних предметов. Характеристики: материал - АБС-пластик; цвет белый. Размер 120х60 мм | 416.56 | 408.23
00-00070608 | 878 | DKC | Классические короба и кабель-каналы серии "In-liner Classic" выполнены в белом цвете, который отлично подходит как для оформления офисных помещений, так и для жилых. Мини-каналы и короба серии имеют прямоугольную форму. Скромность и функциональность этой серии определяет ее популярность. Входящие в серию аксессуары применяются для простой сборки и оформления кабельной трассы на основе мини-каналов и коробов. Широкий ассортимент изделий позволяет создавать уникальные решения, отвечающие требованиям заказчика. Изделия изготавливаются из прочного пластика, устойчивого к появлению царапин, и покрываются защитной пленкой, предотвращающей повреждения при транспортировке и монтаже. Заглушки используются для защиты коробов от попадания внутрь посторонних частиц и улучшения эстетики кабельной трассы, проложенной в коробах. Заглушка имеет размер 120х80 мм. Фиксируется защелками. | 618.92 | 606.54
00-00070609 | 879 | DKC | Заглушка торцевая, LAN. Назначение: эстетическое оформление торцов коробов и защита от попадания внутрь короба посторонних предметов. Характеристики: материал - АБС-пластик; цвет белый. Размер 150х60 мм | 595.74 | 583.83
00-00070610 | 880 | DKC | Заглушка торцевая, LAN. Назначение: эстетическое оформление торцов коробов и защита от попадания внутрь короба посторонних предметов. Характеристики: материал - АБС-пластик; цвет белый. Размер 150х80 мм | 994.13 | 974.25
00-00070611 | 881 | DKC | Заглушка торцевая, LAN. Назначение: эстетическое оформление торцов коробов и защита от попадания внутрь короба посторонних предметов. Характеристики: материал - АБС-пластик; цвет белый. Размер 200х60 мм | 1043.98 | 1023.1
00-00070612 | 882 | DKC | Заглушка торцевая, LAN. Назначение: эстетическое оформление торцов коробов и защита от попадания внутрь короба посторонних предметов. Характеристики: материал - АБС-пластик; цвет белый. Размер 200х80 мм | 1275.9 | 1250.38
00-00070613 | 883 | DKC | Накладка на стык крышки, GAN. Назначение: эстетичное оформление стыков между крышками коробов. Характеристики: материал - АБС-пластик; цвет - белый; имеются защелки для монтажа на крышке. Типоразмер короба TA-EN: 25х30 | 51.57 | 50.54
00-00070614 | 884 | DKC | Накладка на стык крышки, GAN. Назначение: эстетичное оформление стыков между крышками коробов. Характеристики: материал - АБС-пластик; цвет - белый; имеются защелки для монтажа на крышке. Типоразмер короба TA-EN: 40х40 | 62.8 | 61.54
00-00058379 | 885 | DKC | Накладка на стык крышки, GAN. Назначение: эстетичное оформление стыков между крышками коробов. Характеристики: материал - АБС-пластик; цвет - белый; имеются защелки для монтажа на крышке. Типоразмер короба TA-GN: 60х40, 60х60 | 84.43 | 82.74
03-00012541 | 886 | DKC | Накладка на стык крышки, GAN. Назначение: эстетичное оформление стыков между крышками коробов. Характеристики: материал - АБС-пластик; цвет - белый; имеются защелки для монтажа на крышке. Типоразмер короба TA-GN: 80х40, 80х60 | 100.63 | 98.62
00-00047030 | 887 | DKC | Накладка на стык крышки, GAN. Назначение: эстетичное оформление стыков между крышками коробов. Характеристики: материал - АБС-пластик; цвет - белый; имеются защелки для монтажа на крышке. Типоразмер короба TA-GN: 100х40, 100х60, 100х80. | 107.66 | 105.51
00-00070557 | 888 | DKC | Накладка на стык крышки, GAN. Назначение: эстетичное оформление стыков между крышками коробов. Характеристики: материал - АБС-пластик; цвет - белый; имеются защелки для монтажа на крышке. Типоразмер короба TA-GN: 120х40, 120х60, 120х80 | 324.79 | 318.29
00-00070616 | 890 | DKC | Накладка на стык крышки, GAN. Назначение: эстетичное оформление стыков между крышками коробов. Характеристики: материал - АБС-пластик; цвет - белый; имеются защелки для монтажа на крышке. Типоразмер короба TA-GN: 200х60, 200х80. | 575.65 | 564.14
00-00057773 | 00962RL | DKC | Универсальный витой жгут - Spiralite применяется для объединения электрических кабелей в трассы, пучки, жгуты, для разводки проводов, а также защиты кабелей от трения и механических повреждений. Материал: полиэтилен. Диаметр: 6 мм | 35.1 | 34.4
00-00044949 | 00964RL | DKC | Универсальный витой жгут - Spiralite применяется для объединения электрических кабелей в трассы, пучки, жгуты, для разводки проводов, а также защиты кабелей от трения и механических повреждений. Материал: полиэтилен. Диаметр: 12 мм | 72.48 | 71.03
00-00058404 | 1003 | DKC | Угол плоский. Назначение: декоративное оформление мест стыковки кабельных коробов. Характеристики: материал накладки – АБС-пластик; материал базы и разделителей – ПП; встроенные перегородки для разделения внутреннего пространства на секции. Комплект поставки: внешняя декоративная накладка; внутренняя база с разделителем секций. Типоразмер 110х50 мм. Цвет белый | 1025.37 | 1004.86
00-00093672 | 01003A | DKC | Угол плоский. Назначение: декоративное оформление мест стыковки кабельных коробов. Характеристики: материал накладки – АБС-пластик; материал базы и разделителей – ПП; встроенные перегородки для разделения внутреннего пространства на секции. Комплект поставки: внешняя декоративная накладка; внутренняя база с разделителем секций. Типоразмер 110х50 мм. Цвет черный | 1179.17 | 1155.59
00-00058405 | 1005 | DKC | Заглушка торцевая. Назначение: декоративное оформление торцов коробов. Характеристики: материал – АБС-пластик. Типоразмер 110х50. Цвет белый | 152.65 | 149.6
00-00093673 | 01005A | DKC | Заглушка торцевая. Назначение: декоративное оформление торцов коробов. Характеристики: материал – АБС-пластик. Типоразмер 110х50. Цвет черный | 175.55 | 172.04
00-00060207 | 1006 | DKC | Тройник (Т-образный отвод). Назначение: декоративное оформление мест Т-образного соединения кабельных коробов. Характеристики: материал накладки – АБС-пластик; материал базы и разделителей – ПП. Комплект поставки: внешняя декоративная накладка; внутренняя база с разделителем. Типоразмер 110х50. Цвет белый | 934.45 | 915.76
00-00093674 | 01006A | DKC | Тройник (Т-образный отвод). Назначение: декоративное оформление мест Т-образного соединения кабельных коробов. Характеристики: материал накладки – АБС-пластик; материал базы и разделителей – ПП. Комплект поставки: внешняя декоративная накладка; внутренняя база с разделителем. Типоразмер 110х50. Цвет черный | 1074.61 | 1053.12
00-00070617 | 1007 | DKC | Ввод в потолок/стену/щиток/коробку/шкаф. Назначение: декоративное оформление мест ввода коробов в потолок, стену, щиток, шкаф, коробку и т. п. Характеристики: материал – АБС-пластик; имеется внешнее расширение с 3-х сторон. Типоразмер 110х50. Цвет белый | 217.02 | 212.68
00-00093675 | 01007A | DKC | Ввод в потолок/стену/щиток/коробку/шкаф. Назначение: декоративное оформление мест ввода коробов в потолок, стену, щиток, шкаф, коробку и т. п. Характеристики: материал – АБС-пластик; имеется внешнее расширение с 3-х сторон. Типоразмер 110х50. Цвет черный. | 249.59 | 244.6
00-00058407 | 1009 | DKC | Накладка на стык профилей коробов. Назначение: декоративное оформление стыков оснований двух коробов и места отвода мини-каналов. Характеристики: материал накладки – АБС-пластик; клеевая основа для монтажа на короб; приклеивается на основание короба по месту стыка, предварительно удалив защитную пленку с клеевой основы; предварительно подрезается по ширине мини-канала, при отводе от места стыка коробов. Типоразмер 110х50. Цвет белый. | 73.92 | 72.44
00-00093677 | 01009A | DKC | Накладка на стык профилей коробов. Назначение: декоративное оформление стыков оснований двух коробов и места отвода мини-каналов. Характеристики: материал накладки – АБС-пластик; клеевая основа для монтажа на короб; приклеивается на основание короба по месту стыка, предварительно удалив защитную пленку с клеевой основы; предварительно подрезается по ширине мини-канала, при отводе от места стыка коробов. Типоразмер 110х50. Цвет черный | 85.01 | 83.31
00-00070619 | 1010 | DKC | Переходник. Назначение: переход с одного типоразмера кабельного короба на другой с применением аксессуаров − тройников, углов внутренних, углов внешних, углов плоских. Характеристики: материал – АБС-пластик; переходник вставляется широкой стороной в аксессуар, узкой стороной защелкивается на короб меньшего размера. Типоразмер 140-110х50 мм. Цвет белый | 619.09 | 606.71
00-00047653 | 1024 | DKC | Стяжка кабеля предназначена для надежного крепления и грамотной разводки кабельных трасс. Совместима с перфорированными коробами серии RL6 шириной 40-60-80мм. | Уточняйте у менеджера | Уточняйте у менеджера
00-00065992 | 1033 | DKC | Назначение: прокладка кабелей по полу. Условия монтажа: для стыковки коробов с аксессуарами, напольными башенками BUS серии "In-liner Front" и с алюминиевыми колоннами серии "In-liner Aero" необходимо срезать мягкие вставки на крышках короба (по 5 мм с каждой стороны) для ввода крышку короба внутрь. Характеристики: короб имеет внутри 2 отсека; мягкие боковые вставки на крышках (герметизация и амортизация); выпускается в отрезках длиной 2 метра. Типоразмер 50х12 мм. Цвет черный | 491.63 | 481.8
00-00036393 | 1050 | DKC | Кабельный короб 110х50 мм с фронтальной крышкой. Назначение: прокладка кабелей и монтаж ЭУИ. Характеристики: материал – композиция ПВХ; перфорация на дне основания с диаметром. отверстий 6,5 мм, шаг перфорации – 200 мм; защитная пленка; возможность установки перегородки; выпускаются в отрезках длиной 2 метра. Типоразмер 110х50 мм. Цвет белый. | 1088.6 | 1066.83
00-00091734 | 01050A | DKC | Кабельный короб 110х50 мм с фронтальной крышкой. Назначение: прокладка кабелей и монтаж ЭУИ. Характеристики: материал – композиция ПВХ; перфорация на дне основания с диаметром отверстий 6,5 мм, шаг перфорации – 200 мм; защитная пленка; возможность установки перегородки; выпускаются в отрезках длиной 2 метра. Типоразмер 110х50 мм. Цвет черный | 1251.88 | 1226.84
00-00060206 | 1051 | DKC | Угол внутренний изменяемый (70-120°). Назначение: декоративное оформление мест стыковки кабельных коробов. Характеристики: материал накладки – АБС-пластик; материал базы и разделителей – ПП; встроенные перегородки для разделения внутреннего пространства на секции. Комплект поставки: внешняя декоративная накладка; внутренняя база; разделители (для монтажа на базу). Типоразмер 110х50. Цвет белый | 824.92 | 808.42
00-00093678 | 01051A | DKC | Угол внутренний изменяемый (70-120°). Назначение: декоративное оформление мест стыковки кабельных коробов. Характеристики: материал накладки – АБС-пластик; материал базы и разделителей – ПП; встроенные перегородки для разделения внутреннего пространства на секции. Комплект поставки: внешняя декоративная накладка; внутренняя база; разделители (для монтажа на базу). Типоразмер 110х50. Цвет черный | 948.66 | 929.69
00-00070622 | 1052 | DKC | Угол внешний изменяемый (80-120°). Назначение: декоративное оформление мест стыковки кабельных коробов. Характеристики: материал накладки – АБС-пластик; материал базы и разделителей – ПП; встроенные перегородки для разделения внутреннего пространства на секции. Комплект поставки: внешняя декоративная накладка; внутренняя база; разделители (для монтажа на базу). Типоразмер 110х50. Цвет белый | 928.2 | 909.64
00-00093679 | 01052A | DKC | Угол внешний изменяемый (80-120°). Назначение: декоративное оформление мест стыковки кабельных коробов. Характеристики: материал накладки – АБС-пластик; материал базы и разделителей – ПП; встроенные перегородки для разделения внутреннего пространства на секции. Комплект поставки: внешняя декоративная накладка; внутренняя база; разделители (для монтажа на базу). Типоразмер 110х50. Цвет черный | 1067.43 | 1046.08
00-00023932 | 01107RL | DKC | Перфорированный короб предназначен для грамотной организации прокладки кабельно-проводниковой продукции внутри электрических шкафов автоматизации и распределения. Материал - негорючий ПВХ. Габариты (ШхВ):40х60 мм | 438.2 | 429.44
00-00028233 | 01108RL | DKC | Перфорированный короб предназначен для грамотной организации прокладки кабельно-проводниковой продукции внутри электрических шкафов автоматизации и распределения. Материал - негорючий ПВХ. Габариты (ШхВ):60х60 мм | 564.66 | 553.37
00-00116578 | 01127RL | DKC | Перфорированный короб предназначен для грамотной организации прокладки кабельно-проводниковой продукции внутри электрических шкафов автоматизации и распределения. Материал - негорючий ПВХ. Габариты (ШхВ):40x80 мм | 557.45 | 546.3
00-00023933 | 01129RL | DKC | Перфорированный короб предназначен для грамотной организации прокладки кабельно-проводниковой продукции внутри электрических шкафов автоматизации и распределения. Материал - негорючий ПВХ. Габариты (ШхВ):80x80 мм | 918.32 | 899.95
00-00044944 | 01134RL | DKC | Перфорированный короб предназначен для грамотной организации прокладки кабельно-проводниковой продукции внутри электрических шкафов автоматизации и распределения. Материал - негорючий ПВХ. Габариты (ШхВ):40x40 мм | 358.87 | 351.69
00-00044948 | 01135RL | DKC | Перфорированный короб предназначен для грамотной организации прокладки кабельно-проводниковой продукции внутри электрических шкафов автоматизации и распределения. Материал - негорючий ПВХ. Габариты (ШхВ):60x40 мм | 421.66 | 413.23
00-00116579 | 01139RL | DKC | Перфорированный короб предназначен для грамотной организации прокладки кабельно-проводниковой продукции внутри электрических шкафов автоматизации и распределения. Материал - негорючий ПВХ. Габариты (ШхВ):80x60 мм | 751.02 | 736
00-00101787 | 01163RL | DKC | Перфорированный короб предназначен для грамотной организации прокладки кабельно-проводниковой продукции внутри электрических шкафов автоматизации и распределения. Материал - негорючий ПВХ. Габариты (ШхВ):25x40 мм | 294.35 | 288.46
00-00025099 | 1332 | DKC | Напольные кабельные короба CSP-F. Назначение: прокладка кабелей по полу. Условия монтажа: для стыковки коробов с аксессуарами, напольными башенками BUS серии "In-liner Front" и с алюминиевыми колоннами серии "In-liner Aero" необходимо срезать мягкие вставки на крышках короба (по 5 мм с каждой стороны) для ввода крышку короба внутрь. Характеристики: короб имеет внутри 2 отсека; мягкие боковые вставки на крышках (герметизация и амортизация); выпускается в отрезках длиной 2 метра. Типоразмер 75х17 мм. Цвет серый | 819.33 | 802.94
00-00021172 | 1333 | DKC | Напольные кабельные короба CSP-F. Назначение: прокладка кабелей по полу. Условия монтажа: для стыковки коробов с аксессуарами, напольными башенками BUS серии "In-liner Front" и с алюминиевыми колоннами серии "In-liner Aero" необходимо срезать мягкие вставки на крышках короба (по 5 мм с каждой стороны) для ввода крышку короба внутрь. Характеристики: короб имеет внутри 2 отсека; мягкие боковые вставки на крышках (герметизация и амортизация); выпускается в отрезках длиной 2 метра. Типоразмер 75х17 мм. Цвет черный | 819.33 | 802.94
00-00021173 | 1342 | DKC | Угол плоский для напольного канала 75х17 мм, APSP. Назначение: соединение 2-х напольных коробов под углом 90°. Характеристики: материал – АБС-пластик; для стыковки коробов с аксессуаром необходимо срезать (по 5–6 мм с каждой стороны) мягкие вставки на крышках коробов (основание короба вводятся внутрь аксессуара на 3,5 см и более – стыкуются между собой). Цвет черный | Уточняйте у менеджера | Уточняйте у менеджера
00-00021174 | 1344 | DKC | Соединение на стык для напольного канала 75х17 мм, GSP. Назначение: декоративное оформление стыка между двумя отрезками напольных коробов. Характеристики: материал – АБС-пластик; для стыковки коробов с аксессуаром необходимо надрезать или срезать полностью (по 7 мм с каждой стороны) мягкие вставки на крышках коробов (соединение рекомендуется монтировать на приподнятые или снятые с короба крышки). Цвет черный | Уточняйте у менеджера | Уточняйте у менеджера
00-00020416 | 1400 | DKC | Кабельный канал 140х50 мм (основание). Назначение: прокладка кабелей и установка ЭУИ. Характеристики: материал – композиция ПВХ; возможность установки 3-х перегородок; установка крышки шириной 120 мм (код 01410) для сборки магистрального. короба; установка 2-х крышек шириной 60 мм (код 09510) и несущего разделителя (код 01412) для сборки электроустановочного короба; перфорация на дне основания с диаметром отверстий 6,5 мм, шаг перфорации 200 мм; защитная пленка; выпускаются в отрезках длиной 2 метра. Комплект поставки: основание короба поставляется без крышек. Цвет белый. | 1870.12 | 1832.72
00-00070625 | 1403 | DKC | Угол плоский. Назначение: декоративное оформление мест стыковки кабельных коробов. Характеристики: материал накладки – АБС-пластик; материал базы и разделителей – ПП; встроенные перегородки для разделения внутреннего пространства на секции. Комплект поставки: внешняя декоративная накладка; внутренняя база с разделителем секций; инструкция по монтажу. Типоразмер 140х50. Цвет белый | 1122.03 | 1099.59
00-00070626 | 1404 | DKC | Накладка на стык фронтальных крышек коробов. Назначение: декоративное оформление стыка между двумя фронтальными крышками. Характеристики: материал – АБС-пластик; устанавливается защелкиванием в короб по месту стыка между крышками. Типоразмер короба 140х50 с крышкой 120 мм. Цвет белый. | 117.06 | 114.72
00-00070627 | 1405 | DKC | Заглушка торцевая. Назначение: декоративное оформление торцов коробов. Характеристики: материал – АБС-пластик. Типоразмер 140х50. Цвет белый | 267.97 | 262.61
00-00070628 | 1406 | DKC | Тройник (т-образный отвод) для коробов 140х50. Назначение: декоративное оформление мест Т-образного соединения кабельных коробов. Характеристики: материал накладки – АБС-пластик; материал базы и разделителей – ПП; на базе имеются 4 отверстия для монтажа к стене крепежом диаметром до 3 мм. Комплект поставки: внешняя декоративная накладка − 1 шт.; внутренняя база с разделителями − 1 шт.; дополнительный (двухуровневый) разделитель − 1 шт.; адаптеры для канала 70х22 мм − 3 шт.; заглушка отвода − 1 шт. Цвет белый | 1025.01 | 1004.51
00-00070629 | 1407 | DKC | Ввод в потолок/стену/щиток/коробку/шкаф. Назначение: декоративное оформление мест ввода коробов в потолок, стену, щиток, шкаф, коробку и т. п. Характеристики: материал – АБС-пластик; имеется внешнее расширение с 3-х сторон. Размер 140х50. | 233.54 | 228.87
00-00070630 | 1408 | DKC | Переходник. Назначение: переход с одного типоразмера кабельного короба на другой с применением аксессуаров − тройников, углов внутренних, углов внешних, углов плоских. Характеристики: материал – АБС-пластик; переходник вставляется широкой стороной в аксессуар, узкой стороной защелкивается на короб меньшего размера. Типоразмер 140-90х50 мм. Цвет белый | 619.09 | 606.71
00-00070631 | 1409 | DKC | Накладка на стык фронтальных крышек коробов. Назначение: декоративное оформление стыка между двумя фронтальными крышками. Характеристики: материал – АБС-пластик; устанавливается защелкиванием в короб по месту стыка между крышками. Типоразмер короба 140х50. Цвет белый | 68.43 | 67.06
00-00020417 | 1410 | DKC | Крышка фронтальная 120 мм. Назначение: защита кабелей для короба 140х50 мм. Характеристики: материал – композиция ПВХ; крышка шириной 120 мм устанавливается в короб 140х50 мм только совместно с несущим разделителем (код 01412); крышка шириной 60 мм используется в качестве запасной крышки для коробов 90/2х50, 90х50 и 110х50 мм; выпускаются в отрезках длиной 2 метра. Цвет белый | 257.27 | 252.12
00-00070632 | 1412 | DKC | Разделитель несущий для крышек 60 мм кабельного короба 140х50 мм. Несущий элемент для установки крышек шириной 60 мм в короб 140х50 мм с созданием 2-х отдельных секций. Характеристики: материал – композиция ПВХ; имеется преперфорация для вывода кабелей из одной секции короба в другую; при установке в короб 140х50 мм крышки шириной 120 мм несущий разделитель не требуется; выпускаются в отрезках длиной 2 метра. | 348.24 | 341.28
00-00042183 | 1415 | DKC | Разделитель (перегородка), SEP. Назначение: разделение внутреннего пространства короба на секции для раздельной прокладки проводов и кабелей различного типа. Характеристики: материал - композиция ПВХ; цвет - белый; специальный борт для удержания кабелей внутри секции короба; выпускаются в отрезках длиной 2 метра. Типоразмер короба: 60х60, 80х60, 100х60, 120х60, 150х60, 200х60, 90х50, 110х50, 140х50 | 168.77 | 165.39
00-00070633 | 1451 | DKC | Угол внешний изменяемый (70-120°). Назначение: декоративное оформление мест стыковки кабельных коробов. Характеристики: материал накладки – АБС-пластик; материал базы и разделителей – ПП; встроенные перегородки. Комплект поставки: внешняя декоративная накладка; внутренняя база; разделители (для монтажа на базу). Типоразмер 140х50. Цвет белый | 917.74 | 899.39
00-00070634 | 1452 | DKC | Угол внутренний изменяемый (80-120°). Назначение: декоративное оформление мест стыковки кабельных коробов. Характеристики: материал накладки – АБС-пластик; материал базы и разделителей – ПП; встроенные перегородки для разделения внутреннего пространства на секции. Комплект поставки: внешняя декоративная накладка; внутренняя база; разделители (для монтажа на базу). Типоразмер 140х50. Цвет белый | 1009.49 | 989.3
00-00075180 | 15050 | DKC | Муфта позволяет сформировать неразъемное соединение дренажных труб единого диаметра (50 мм). Материал - полиэтилен, устойчивый к воздействию УФ-лучей. Температура эксплуатации – от –40 до +90 °С. При применении аксессуара без уплотнителей достигается степень герметизации IP 40, с уплотнительным кольцом же уровень пыле- и влагозащиты доходит до IP 55. | 144 | 141.12
00-00077626 | 15063 | DKC | Муфта позволяет сформировать неразъемное соединение дренажных труб единого диаметра (63 мм). Материал - полиэтилен, устойчивый к воздействию УФ-лучей. Температура эксплуатации – от –40 до +90 °С. При применении аксессуара без уплотнителей достигается степень герметизации IP 40, с уплотнительным кольцом же уровень пыле- и влагозащиты доходит до IP 55. | 156.57 | 153.44
00-00088425 | 15110 | DKC | Муфта позволяет сформировать неразъемное соединение дренажных труб единого диаметра (110 мм). Материал - полиэтилен, устойчивый к воздействию УФ-лучей. Температура эксплуатации – от –40 до +90 °С. При применении аксессуара без уплотнителей достигается степень герметизации IP 40, с уплотнительным кольцом же уровень пыле- и влагозащиты доходит до IP 55. | 501.34 | 491.31
00-00070635 | 1705 | DKC | Угол внешний изменяемый 70-120°, NEAV. Назначение: эстетическое оформление мест стыковки кабельных коробов при организации поворота трассы. Характеристики: материал - АБС-пластик; цвет белый. Размер 25х30 мм | Уточняйте у менеджера | Уточняйте у менеджера
00-00070636 | 1706 | DKC | Угол внешний изменяемый 70-120°, NEAV. Назначение: эстетическое оформление мест стыковки кабельных коробов при организации поворота трассы. Характеристики: материал - АБС-пластик; цвет белый. Размер 40х40 мм | Уточняйте у менеджера | Уточняйте у менеджера
00-00070637 | 1707 | DKC | Угол внешний изменяемый 70-120°, NEAV. Назначение: эстетическое оформление мест стыковки кабельных коробов при организации поворота трассы. Характеристики: материал - АБС-пластик; цвет белый. Размер 60х40 мм | 671.46 | 658.03
00-00040370 | 1708 | DKC | Угол внешний изменяемый 70-120°, NEAV. Назначение: эстетическое оформление мест стыковки кабельных коробов при организации поворота трассы. Характеристики: материал - АБС-пластик; цвет белый. Размер 80х40 мм | 720.69 | 706.28
00-00070638 | 1709 | DKC | Угол внешний изменяемый 70-120°, NEAV. Назначение: эстетическое оформление мест стыковки кабельных коробов при организации поворота трассы. Характеристики: материал - АБС-пластик; цвет белый. Размер 100х40 мм | 790.51 | 774.7
00-00070639 | 1710 | DKC | Угол внешний изменяемый 70-120°, NEAV. Назначение: эстетическое оформление мест стыковки кабельных коробов при организации поворота трассы. Характеристики: материал - АБС-пластик; цвет белый. Размер 120х40 мм | 1051.91 | 1030.87
00-00070640 | 1711 | DKC | Угол внешний изменяемый 70-120°, NEAV. Назначение: эстетическое оформление мест стыковки кабельных коробов при организации поворота трассы. Характеристики: материал - АБС-пластик; цвет белый. Размер 60х60 мм | Уточняйте у менеджера | Уточняйте у менеджера
00-00070641 | 1712 | DKC | Угол внешний изменяемый 70-120°, NEAV. Назначение: эстетическое оформление мест стыковки кабельных коробов при организации поворота трассы. Характеристики: материал - АБС-пластик; цвет белый. Размер 80х60 мм | 928.11 | 909.55
00-00020001 | 1713 | DKC | Угол внешний изменяемый 70-120°, NEAV. Назначение: эстетическое оформление мест стыковки кабельных коробов при организации поворота трассы. Характеристики: материал - АБС-пластик; цвет белый. Размер 100х60 мм | 857.81 | 840.65
00-00070642 | 1714 | DKC | Угол внешний изменяемый 70-120°, NEAV. Назначение: эстетическое оформление мест стыковки кабельных коробов при организации поворота трассы. Характеристики: материал - АБС-пластик; цвет белый. Размер 120х60 мм | Уточняйте у менеджера | Уточняйте у менеджера
00-00070643 | 1715 | DKC | Угол внешний изменяемый 70-120°, NEAV. Назначение: эстетическое оформление мест стыковки кабельных коробов при организации поворота трассы. Характеристики: материал - АБС-пластик; цвет белый. Размер 150х60 мм | Уточняйте у менеджера | Уточняйте у менеджера
00-00093654 | 1716 | DKC | Угол внешний изменяемый 70-120°, NEAV. Назначение: эстетическое оформление мест стыковки кабельных коробов при организации поворота трассы. Характеристики: материал - АБС-пластик; цвет белый. Размер 200х60 мм | Уточняйте у менеджера | Уточняйте у менеджера
00-00070644 | 1717 | DKC | Угол внешний изменяемый 70-120°, NEAV. Назначение: эстетическое оформление мест стыковки кабельных коробов при организации поворота трассы. Характеристики: материал - АБС-пластик; цвет белый. Размер 100х80 мм | Уточняйте у менеджера | Уточняйте у менеджера
00-00070645 | 1718 | DKC | Внешний угол устанавливается на стык трассы и служит для эстетичного оформления углов. Он имеет регулируемый диапазон от 70 до 120 градусов. Аксессуар предназначен для коробов 120х60 мм. | 1346.79 | 1319.85
00-00070646 | 1719 | DKC | Угол внешний изменяемый 70-120°, NEAV. Назначение: эстетическое оформление мест стыковки кабельных коробов при организации поворота трассы. Характеристики: материал - АБС-пластик; цвет белый. Размер 150х80 мм | Уточняйте у менеджера | Уточняйте у менеджера
00-00093655 | 1720 | DKC | Угол внешний изменяемый 70-120°, NEAV. Назначение: эстетическое оформление мест стыковки кабельных коробов при организации поворота трассы. Характеристики: материал - АБС-пластик; цвет белый. Размер 200х80 мм | Уточняйте у менеджера | Уточняйте у менеджера
00-00070647 | 1721 | DKC | Угол внутренний изменяемый 70-120°, NIAV. Назначение: эстетическое оформление мест стыковки кабельных коробов при организации поворота трассы. Характеристики: материал - АБС-пластик; цвет белый. Размер 25х30 мм | Уточняйте у менеджера | Уточняйте у менеджера
00-00070648 | 1722 | DKC | Угол внутренний изменяемый 70-120°, NIAV. Назначение: эстетическое оформление мест стыковки кабельных коробов при организации поворота трассы. Характеристики: материал - АБС-пластик; цвет белый. Размер 40х40 мм | Уточняйте у менеджера | Уточняйте у менеджера
00-00070649 | 1723 | DKC | Угол внутренний изменяемый 70-120°, NIAV. Назначение: эстетическое оформление мест стыковки кабельных коробов при организации поворота трассы. Характеристики: материал - АБС-пластик; цвет белый. Размер 60х40 мм | 575.55 | 564.04
00-00040368 | 1724 | DKC | Угол внутренний изменяемый 70-120°, NIAV. Назначение: эстетическое оформление мест стыковки кабельных коробов при организации поворота трассы. Характеристики: материал - АБС-пластик; цвет белый. Размер 80х40 мм | 675.11 | 661.61
00-00081360 | 1725 | DKC | Угол внутренний изменяемый 70-120°, NIAV. Назначение: эстетическое оформление мест стыковки кабельных коробов при организации поворота трассы. Характеристики: материал - АБС-пластик; цвет белый. Размер 100х40 мм | 691.75 | 677.92
00-00070650 | 1726 | DKC | Угол внутренний изменяемый 70-120°, NIAV. Назначение: эстетическое оформление мест стыковки кабельных коробов при организации поворота трассы. Характеристики: материал - АБС-пластик; цвет белый. Размер 120х40 мм | Уточняйте у менеджера | Уточняйте у менеджера
00-00070651 | 1727 | DKC | Угол внутренний изменяемый 70-120°, NIAV. Назначение: эстетическое оформление мест стыковки кабельных коробов при организации поворота трассы. Характеристики: материал - АБС-пластик; цвет белый. Размер 60х60 мм | Уточняйте у менеджера | Уточняйте у менеджера
03-00012537 | 1728 | DKC | Угол внутренний изменяемый 70-120°, NIAV. Назначение: эстетическое оформление мест стыковки кабельных коробов при организации поворота трассы. Характеристики: материал - АБС-пластик; цвет белый. Размер 80х60 мм | 758.57 | 743.4
00-00044587 | 1729 | DKC | Угол внутренний изменяемый 70-120°, NIAV. Назначение: эстетическое оформление мест стыковки кабельных коробов при организации поворота трассы. Характеристики: материал - АБС-пластик; цвет белый. Размер 100х60 мм | 791.24 | 775.42
00-00070652 | 1730 | DKC | Угол внутренний изменяемый 70-120°, NIAV. Назначение: эстетическое оформление мест стыковки кабельных коробов при организации поворота трассы. Характеристики: материал - АБС-пластик; цвет белый. Размер 120х60 мм | Уточняйте у менеджера | Уточняйте у менеджера
00-00070653 | 1731 | DKC | Угол внутренний изменяемый 70-120°, NIAV. Назначение: эстетическое оформление мест стыковки кабельных коробов при организации поворота трассы. Характеристики: материал - АБС-пластик; цвет белый. Размер 150х60 мм | Уточняйте у менеджера | Уточняйте у менеджера
00-00070654 | 1732 | DKC | Угол внутренний изменяемый 70-120°, NIAV. Назначение: эстетическое оформление мест стыковки кабельных коробов при организации поворота трассы. Характеристики: материал - АБС-пластик; цвет белый. Размер 200х60 мм | Уточняйте у менеджера | Уточняйте у менеджера
00-00070655 | 1733 | DKC | Угол внутренний изменяемый 70-120°, NIAV. Назначение: эстетическое оформление мест стыковки кабельных коробов при организации поворота трассы. Характеристики: материал - АБС-пластик; цвет белый. Размер 100х80 мм | Уточняйте у менеджера | Уточняйте у менеджера
00-00070656 | 1734 | DKC | Внутренний угол устанавливается на стык трассы и служит для эстетичного оформления углов. Он имеет регулируемый диапазон от 70 до 120 градусов. Аксессуар предназначен для коробов 120х80 мм. | Уточняйте у менеджера | Уточняйте у менеджера
00-00070657 | 1735 | DKC | Угол внутренний изменяемый 70-120°, NIAV. Назначение: эстетическое оформление мест стыковки кабельных коробов при организации поворота трассы. Характеристики: материал - АБС-пластик; цвет белый. Размер 150х80 мм | Уточняйте у менеджера | Уточняйте у менеджера
00-00070658 | 1736 | DKC | Угол внутренний изменяемый 70-120°, NIAV. Назначение: эстетическое оформление мест стыковки кабельных коробов при организации поворота трассы. Характеристики: материал - АБС-пластик; цвет белый. Размер 200х80 мм | Уточняйте у менеджера | Уточняйте у менеджера
00-00070659 | 1737 | DKC | Угол плоский, NPAN. Назначение: эстетическое оформление мест стыковки кабельных коробов при организации поворота трассы на 90° (L-образный поворот). Характеристики: материал - АБС-пластик; цвет белый. Размер 25х30 мм | 120.41 | 118
00-00070660 | 1738 | DKC | Угол плоский, NPAN. Назначение: эстетическое оформление мест стыковки кабельных коробов при организации поворота трассы на 90° (L-образный поворот). Характеристики: материал - АБС-пластик; цвет белый. Размер 40х40 мм | 337.35 | 330.6
00-00058376 | 1739 | DKC | Угол плоский, NPAN. Назначение: эстетическое оформление мест стыковки кабельных коробов при организации поворота трассы на 90° (L-образный поворот). Характеристики: материал - АБС-пластик; цвет белый. Размер 60х40 мм | 382.61 | 374.96
00-00021876 | 1740 | DKC | Угол плоский, NPAN. Назначение: эстетическое оформление мест стыковки кабельных коробов при организации поворота трассы на 90° (L-образный поворот). Характеристики: материал - АБС-пластик; цвет белый. Размер 80х40 мм | 416.25 | 407.93
00-00070661 | 1741 | DKC | Угол плоский, NPAN. Назначение: эстетическое оформление мест стыковки кабельных коробов при организации поворота трассы на 90° (L-образный поворот). Характеристики: материал - АБС-пластик; цвет белый. Размер 100х40 мм | 505.67 | 495.56
00-00070662 | 1742 | DKC | Угол плоский, NPAN. Назначение: эстетическое оформление мест стыковки кабельных коробов при организации поворота трассы на 90° (L-образный поворот). Характеристики: материал - АБС-пластик; цвет белый. Размер 120х40 мм | 1022.04 | 1001.6
00-00070663 | 1743 | DKC | Угол плоский, NPAN. Назначение: эстетическое оформление мест стыковки кабельных коробов при организации поворота трассы на 90° (L-образный поворот). Характеристики: материал - АБС-пластик; цвет белый. Размер 60х60 мм | 760.55 | 745.34
00-00014666 | 1744 | DKC | Угол плоский, NPAN. Назначение: эстетическое оформление мест стыковки кабельных коробов при организации поворота трассы на 90° (L-образный поворот). Характеристики: материал - АБС-пластик; цвет белый. Размер 80х60 мм | 551.19 | 540.17
00-00044586 | 1745 | DKC | Угол плоский, NPAN. Назначение: эстетическое оформление мест стыковки кабельных коробов при организации поворота трассы на 90° (L-образный поворот). Характеристики: материал - АБС-пластик; цвет белый. Размер 100х60 мм | 586.89 | 575.15
00-00070664 | 1746 | DKC | Угол плоский, NPAN. Назначение: эстетическое оформление мест стыковки кабельных коробов при организации поворота трассы на 90° (L-образный поворот). Характеристики: материал - АБС-пластик; цвет белый. Размер 120х60 мм | 846.77 | 829.83
00-00057326 | 1747 | DKC | Угол плоский, NPAN. Назначение: эстетическое оформление мест стыковки кабельных коробов при организации поворота трассы на 90° (L-образный поворот). Характеристики: материал - АБС-пластик; цвет белый. Размер 150х60 мм | 3489.7 | 3419.91
00-00070665 | 1748 | DKC | Угол плоский, NPAN. Назначение: эстетическое оформление мест стыковки кабельных коробов при организации поворота трассы на 90° (L-образный поворот). Характеристики: материал - АБС-пластик; цвет белый. Размер 200х60 мм | 3669.88 | 3596.48
00-00070666 | 1749 | DKC | Угол плоский, NPAN. Назначение: эстетическое оформление мест стыковки кабельных коробов при организации поворота трассы на 90° (L-образный поворот). Характеристики: материал - АБС-пластик; цвет белый. Размер 100х80 мм | 1235.62 | 1210.91
00-00070667 | 1750 | DKC | Плоский угол применяется для закрытия стыков при организации поворотов трассы в вертикальной плоскости. Ширина - 120 мм, глубина - 80 мм. | 1298.56 | 1272.59
00-00070668 | 1751 | DKC | Угол плоский, NPAN. Назначение: эстетическое оформление мест стыковки кабельных коробов при организации поворота трассы на 90° (L-образный поворот). Характеристики: материал - АБС-пластик; цвет белый. Размер 150х80 мм | 3833.33 | 3756.66
00-00070669 | 1752 | DKC | Угол плоский, NPAN. Назначение: эстетическое оформление мест стыковки кабельных коробов при организации поворота трассы на 90° (L-образный поворот). Характеристики: материал - АБС-пластик; цвет белый. Размер 200х80 мм | 4170.39 | 4086.98
00-00070670 | 1753 | DKC | Тройник/ отвод, NTAN. Назначение: организация отвода коробов от прямой трассы (Т-образный или +-образный отвод). Характеристики: материал - АБС-пластик; преперфорация на внутренних частях аксессуара для вырезания проема соответствующего размера для отвода короба; цвет белый. Размер 25х30 мм | 124.26 | 121.77
00-00070671 | 1754 | DKC | Тройник/ отвод, NTAN. Назначение: организация отвода коробов от прямой трассы (Т-образный или +-образный отвод). Характеристики: материал - АБС-пластик; преперфорация на внутренних частях аксессуара для вырезания проема соответствующего размера для отвода короба; цвет белый. Размер 40х40 мм | 293.76 | 287.88
00-00058377 | 1755 | DKC | Тройник/ отвод, NTAN. Назначение: организация отвода коробов от прямой трассы (Т-образный или +-образный отвод). Характеристики: материал - АБС-пластик; преперфорация на внутренних частях аксессуара для вырезания проема соответствующего размера для отвода короба; цвет белый. Размер 60х40 мм. | 332.03 | 325.39
00-00039983 | 1756 | DKC | Тройник/ отвод, NTAN. Назначение: организация отвода коробов от прямой трассы (Т-образный или +-образный отвод). Характеристики: материал - АБС-пластик; преперфорация на внутренних частях аксессуара для вырезания проема соответствующего размера для отвода короба; цвет белый. Размер 60х40 мм. | 368.73 | 361.36
00-00070672 | 1757 | DKC | Тройник/ отвод, NTAN. Назначение: организация отвода коробов от прямой трассы (Т-образный или +-образный отвод). Характеристики: материал - АБС-пластик; преперфорация на внутренних частях аксессуара для вырезания проема соответствующего размера для отвода короба; цвет белый. Размер 100х40 мм | 559.21 | 548.03
00-00070673 | 1758 | DKC | Тройник/ отвод, NTAN. Назначение: организация отвода коробов от прямой трассы (Т-образный или +-образный отвод). Характеристики: материал - АБС-пластик; преперфорация на внутренних частях аксессуара для вырезания проема соответствующего размера для отвода короба; цвет белый. Размер 120х40 мм | 837.55 | 820.8
00-00070674 | 1759 | DKC | Тройник/ отвод, NTAN. Назначение: организация отвода коробов от прямой трассы (Т-образный или +-образный отвод). Характеристики: материал - АБС-пластик; преперфорация на внутренних частях аксессуара для вырезания проема соответствующего размера для отвода короба; цвет белый. Размер 60х60 мм | 663.34 | 650.07
00-00056654 | 1760 | DKC | Тройник/ отвод, NTAN. Назначение: организация отвода коробов от прямой трассы (Т-образный или +-образный отвод). Характеристики: материал - АБС-пластик; преперфорация на внутренних частях аксессуара для вырезания проема соответствующего размера для отвода короба; цвет белый. Размер 80х60 мм. | 484.05 | 474.37
00-00044588 | 1761 | DKC | Тройник/ отвод, NTAN. Назначение: организация отвода коробов от прямой трассы (Т-образный или +-образный отвод). Характеристики: материал - АБС-пластик; преперфорация на внутренних частях аксессуара для вырезания проема соответствующего размера для отвода короба; цвет белый. Размер 100х60 мм. | 499.17 | 489.19
00-00070675 | 1762 | DKC | Тройник/ отвод, NTAN. Назначение: организация отвода коробов от прямой трассы (Т-образный или +-образный отвод). Характеристики: материал - АБС-пластик; преперфорация на внутренних частях аксессуара для вырезания проема соответствующего размера для отвода короба; цвет белый. Размер 120х60 мм | 939.5 | 920.71
00-00057327 | 1763 | DKC | Тройник/ отвод, NTAN. Назначение: организация отвода коробов от прямой трассы (Т-образный или +-образный отвод). Характеристики: материал - АБС-пластик; преперфорация на внутренних частях аксессуара для вырезания проема соответствующего размера для отвода короба; цвет белый. Размер 150х60 мм | 5177.78 | 5074.22
00-00070676 | 1764 | DKC | Тройник/ отвод, NTAN. Назначение: организация отвода коробов от прямой трассы (Т-образный или +-образный отвод). Характеристики: материал - АБС-пластик; преперфорация на внутренних частях аксессуара для вырезания проема соответствующего размера для отвода короба; цвет белый. Размер 200х60 мм | 5188.42 | 5084.65
00-00070677 | 1765 | DKC | Тройник/ отвод, NTAN. Назначение: организация отвода коробов от прямой трассы (Т-образный или +-образный отвод). Характеристики: материал - АБС-пластик; преперфорация на внутренних частях аксессуара для вырезания проема соответствующего размера для отвода короба; цвет белый. Размер 100х80 мм | 1122.6 | 1100.15
00-00070678 | 1766 | DKC | Классические короба и кабель-каналы серии "In-liner Classic" выполнены в белом цвете, который отлично подходит как для оформления офисных помещений, так и для жилых. Мини-каналы и короба серии имеют прямоугольную форму. Скромность и функциональность этой серии определяет ее популярность. Входящие в серию аксессуары применяются для простой сборки и оформления кабельной трассы на основе мини-каналов и коробов. Широкий ассортимент изделий позволяет создавать уникальные решения, отвечающие требованиям заказчика. Изделия изготавливаются из прочного пластика, устойчивого к появлению царапин, и покрываются защитной пленкой, предотвращающей повреждения при транспортировке и монтаже. Тройник/отвод используется для отводов коробов от прямой трассы Т-образным или Х-образным способом. Преперфорация на аксессуаре облегчает вырезание проема нужного размера. Цвет - белый. Ширина - 120 мм, глубина - 80 мм. | 1244.53 | 1219.64
00-00070679 | 1767 | DKC | Тройник/ отвод, NTAN. Назначение: организация отвода коробов от прямой трассы (Т-образный или +-образный отвод). Характеристики: материал - АБС-пластик; преперфорация на внутренних частях аксессуара для вырезания проема соответствующего размера для отвода короба; цвет белый. Размер 150х80 мм. | 5399.57 | 5291.58
00-00070680 | 1768 | DKC | Тройник/ отвод, NTAN. Назначение: организация отвода коробов от прямой трассы (Т-образный или +-образный отвод). Характеристики: материал - АБС-пластик; преперфорация на внутренних частях аксессуара для вырезания проема соответствующего размера для отвода короба; цвет белый. Размер 200х80 мм. | 5725.25 | 5610.75
00-00070682 | 1774 | DKC | Рамка для ввода в стену/коробку/потолок, RQM. Назначение: эстетичное оформление мест ввода коробов в потолок, стену, щиток, эл. шкаф, коробку и т. п. Характеристики: материал – АБС-пластик; цвет – белый; имеется внешнее расширение с 3-х сторон. Типоразмер короба: TA-GN 60х40, TA-GN 60х60. | 167.84 | 164.48
00-00070683 | 1775 | DKC | Рамка для ввода в стену/коробку/потолок, RQM. Назначение: эстетичное оформление мест ввода коробов в потолок, стену, щиток, эл. шкаф, коробку и т. п. Характеристики: материал – АБС-пластик; цвет – белый; имеется внешнее расширение с 3-х сторон. Типоразмер короба: TA-GN 80х40, TA-GN 80х60 | 170.63 | 167.22
00-00070684 | 1776 | DKC | Рамка для ввода в стену/коробку/потолок, RQM. Назначение: эстетичное оформление мест ввода коробов в потолок, стену, щиток, эл. шкаф, коробку и т. п. Характеристики: материал – АБС-пластик; цвет – белый; имеется внешнее расширение с 3-х сторон. Типоразмер короба: TA-GN 100х40, TA-GN 100х60, TA-GN 100х80. | 185.42 | 181.71
00-00070685 | 1777 | DKC | Рамка для ввода в стену/коробку/потолок, RQM. Назначение: эстетичное оформление мест ввода коробов в потолок, стену, щиток, эл. шкаф, коробку и т. п. Характеристики: материал – АБС-пластик; цвет – белый; имеется внешнее расширение с 3-х сторон. Типоразмер короба: TA-GN 120х40, TA-GN 120х60, TA-GN 120х80 | 190.92 | 187.1
00-00070686 | 1778 | DKC | Рамка для ввода в стену/коробку/потолок, RQM. Назначение: эстетичное оформление мест ввода коробов в потолок, стену, щиток, эл. шкаф, коробку и т. п. Характеристики: материал – АБС-пластик; цвет – белый; имеется внешнее расширение с 3-х сторон. Типоразмер короба: TA-GN 150х60, TA-GN 150х80 | 210.42 | 206.21
00-00070687 | 1779 | DKC | Рамка для ввода в стену/коробку/потолок, RQM. Назначение: эстетичное оформление мест ввода коробов в потолок, стену, щиток, эл. шкаф, коробку и т. п. Характеристики: материал – АБС-пластик; цвет – белый; имеется внешнее расширение с 3-х сторон. Типоразмер короба: TA-GN 200х60, TA-GN 200х80 | 214.45 | 210.16
03-00007298 | 1780 | DKC | Короб с крышкой, с направляющими для установки разделителей, TA-GN. Назначение: внешняя прокладка кабелей; организация рабочих мест. Характеристики: материал - композиция ПВХ; перфорация на основании; защитная пленка; возможность установки разделительной перегородки (1 разделитель); температура монтажа и эксплуатации - от -25 до + 60 С; выпускаются в отрезках длиной 2 метра. Комплектация: профиль (основание); крышка. Размер 60х40 мм, цвет белый. | 397.04 | 389.1
00-00021873 | 1781 | DKC | Короб 80х40 мм с крышкой предназначен для незаметного размещения электропроводки. Его применение дает возможность скрыть электрические провода, сохранив при этом возможность доступа к ним при необходимости. Короб имеет направляющие для установки до 2 разделителей – это позволяет проложить в одном коробе кабели разного назначения. Защелкивающаяся крышка надежно фиксируется на коробе и легко снимается при необходимости. Изделие защищено пленкой для предотвращения повреждения поверхности при монтаже. Длина короба – 2 м. Полезное сечение – 2645 мм. Материал: поливинилохлорид (ПВХ). Цвет – белый. | 470.55 | 461.14
00-00026286 | 1782 | DKC | Короб с крышкой, с направляющими для установки разделителей, TA-GN. Назначение: внешняя прокладка кабелей; организация рабочих мест. Характеристики: материал - композиция ПВХ; перфорация на основании; защитная пленка; возможность установки разделительной перегородки ( до 2 разделителей); температура монтажа и эксплуатации - от -25 до + 60 С; выпускаются в отрезках длиной 2 метра. Комплектация: профиль (основание); крышка. Размер 100х40 мм, цвет белый. | 527.36 | 516.81
00-00070558 | 1783 | DKC | Короб с крышкой, с направляющими для установки разделителей, TA-GN. Назначение: внешняя прокладка кабелей; организация рабочих мест. Характеристики: материал - композиция ПВХ; перфорация на основании; защитная пленка; возможность установки разделительной перегородки ( до 4 разделителей); температура монтажа и эксплуатации - от -25 до + 60 С; выпускаются в отрезках длиной 2 метра. Комплектация: профиль (основание); крышка. Размер 120х40 мм, цвет белый. | 780.94 | 765.32
00-00039774 | 1784 | DKC | Короб с крышкой, с направляющими для установки разделителей, TA-GN. Назначение: внешняя прокладка кабелей; организация рабочих мест. Характеристики: материал - композиция ПВХ; перфорация на основании; защитная пленка; возможность установки разделительной перегородки ( 1 разделитель); температура монтажа и эксплуатации - от -25 до + 60 С; выпускаются в отрезках длиной 2 метра. Комплектация: профиль (основание); крышка. Размер 60х60 мм, цвет белый. | 492.36 | 482.51
00-00014665 | 1785 | DKC | Короб с крышкой, с направляющими для установки разделителей, TA-GN. Назначение: внешняя прокладка кабелей; организация рабочих мест. Характеристики: материал - композиция ПВХ; перфорация на основании; защитная пленка; возможность установки разделительной перегородки (до 2 разделителей); температура монтажа и эксплуатации - от -25 до + 60 С; выпускаются в отрезках длиной 2 метра. Комплектация: профиль (основание); крышка. Размер 80х60 мм, цвет белый. | 558.69 | 547.52
00-00019994 | 1786 | DKC | Короб 100х60 мм с крышкой предназначен для незаметного размещения электропроводки. Его применение дает возможность скрыть электрические провода, сохранив при этом возможность доступа к ним при необходимости. Короб имеет направляющие для установки до 2 разделителей – это позволяет проложить в одном коробе кабели разного назначения. Защелкивающаяся крышка надежно фиксируется на коробе и легко снимается при необходимости. Изделие защищено пленкой для предотвращения повреждения поверхности при монтаже. Длина короба – 2 м. Полезное сечение – 5063 мм. Материал: поливинилохлорид (ПВХ). Цвет – белый. | 650.39 | 637.38
00-00035105 | 1787 | DKC | Короб с крышкой, с направляющими для установки разделителей, TA-GN. Назначение: внешняя прокладка кабелей; организация рабочих мест. Характеристики: материал - композиция ПВХ; перфорация на основании; защитная пленка; возможность установки разделительной перегородки (до 4 разделителей); температура монтажа и эксплуатации - от -25 до + 60 С; выпускаются в отрезках длиной 2 метра. Комплектация: профиль (основание); крышка. Размер 120х60 мм, цвет белый | 1040.9 | 1020.08
00-00057325 | 1788 | DKC | Короб с крышкой, с направляющими для установки разделителей, TA-GN. Назначение: внешняя прокладка кабелей; организация рабочих мест. Характеристики: материал - композиция ПВХ; перфорация на основании; защитная пленка; возможность установки разделительной перегородки (до 4 разделителей); температура монтажа и эксплуатации - от -25 до + 60 С; выпускаются в отрезках длиной 2 метра. Комплектация: профиль (основание); крышка. Размер 150х60 мм, цвет белый. | 1288.19 | 1262.43
03-00011321 | 1789 | DKC | Короб с крышкой, с направляющими для установки разделителей, TA-GN. Назначение: внешняя прокладка кабелей; организация рабочих мест. Характеристики: материал - композиция ПВХ; перфорация на основании; защитная пленка; возможность установки разделительной перегородки (до 6 разделителей); температура монтажа и эксплуатации - от -25 до + 60 С; выпускаются в отрезках длиной 2 метра. Комплектация: профиль (основание); крышка. Размер 200х60 мм, цвет белый. | 1808.03 | 1771.87
00-00036143 | 1790 | DKC | Короб с крышкой, с направляющими для установки разделителей, TA-GN. Назначение: внешняя прокладка кабелей; организация рабочих мест. Характеристики: материал - композиция ПВХ; перфорация на основании; защитная пленка; возможность установки разделительной перегородки (до 2 разделителей); температура монтажа и эксплуатации - от -25 до + 60 С; выпускаются в отрезках длиной 2 метра. Комплектация: профиль (основание); крышка. Размер 100х80 мм, цвет белый. | 1747.05 | 1712.11
00-00070689 | 1791 | DKC | Короба серии "In-liner Classic" отлично подходят как для оформления офисных помещений, так и для жилых. Они имеют прямоугольную форму. Простота, функциональность и прочность изделий этой серии определяет ее популярность. Кабельные короба применяются для прокладки кабелей. Они имеют различные типоразмеры, что позволяет подобрать подходящий вариант для организации кабельных линий в любых условиях. Изделия изготовлены из прочного пластика, устойчивого к износу и появлению царапин. Для предотвращения повреждения во время монтажа изделие покрыто защитной пленкой. Короб с крышкой с плоской основой используется для прокладки кабеля по ровным поверхностям. Короб имеет прямоугольное сечение, размеры - 120х80 мм. Цвет - белый. Крышка с направляющими дает возможность установить в короб разделительные перегородки для одновременной прокладки кабелей разного назначения. Крышка фиксируется простым защелкиванием, при необходимости ее можно снять для доступа к кабелю. | 1977.29 | 1937.74
00-00070690 | 1792 | DKC | Короб с крышкой, с направляющими для установки разделителей, TA-GN. Назначение: внешняя прокладка кабелей; организация рабочих мест. Характеристики: материал - композиция ПВХ; перфорация на основании; защитная пленка; возможность установки разделительной перегородки (до 4 разделителей); температура монтажа и эксплуатации - от -25 до + 60 С; выпускаются в отрезках длиной 2 метра. Комплектация: профиль (основание); крышка. Размер 150х80 мм, цвет белый. | 2392.29 | 2344.44
00-00070691 | 1793 | DKC | Короб с крышкой, с направляющими для установки разделителей, TA-GN. Назначение: внешняя прокладка кабелей; организация рабочих мест. Характеристики: материал - композиция ПВХ; перфорация на основании; защитная пленка; возможность установки разделительной перегородки (до 6 разделителей); температура монтажа и эксплуатации - от -25 до + 60 С; выпускаются в отрезках длиной 2 метра. Комплектация: профиль (основание); крышка. Размер 200х80 мм, цвет белый. | 3340.44 | 3273.63
00-00070692 | 1806 | DKC | Угол внешний неизменяемый 90°, NEA. Назначение: эстетическое оформление мест стыковки кабельных коробов при организации поворота трассы на 90°. Характеристики: материал - АБС-пластик; цвет белый. Размер 40х40 мм | 241.58 | 236.75
00-00070693 | 1807 | DKC | Угол внешний неизменяемый 90°, NEA. Назначение: эстетическое оформление мест стыковки кабельных коробов при организации поворота трассы на 90°. Характеристики: материал - АБС-пластик; цвет белый. Размер 60х40 мм | 274.12 | 268.64
00-00021701 | 1808 | DKC | Угол внешний неизменяемый 90°, NEA. Назначение: эстетическое оформление мест стыковки кабельных коробов при организации поворота трассы на 90°. Характеристики: материал - АБС-пластик; цвет белый. Размер 80х40 мм | 294.22 | 288.34
00-00021878 | 1809 | DKC | Угол внешний неизменяемый 90°, NEA. Назначение: эстетическое оформление мест стыковки кабельных коробов при организации поворота трассы на 90°. Характеристики: материал - АБС-пластик; цвет белый. Размер 100х40 мм | 311.85 | 305.61
00-00056653 | 1812 | DKC | Угол внешний неизменяемый 90°, NEA. Назначение: эстетическое оформление мест стыковки кабельных коробов при организации поворота трассы на 90°. Характеристики: материал - АБС-пластик; цвет белый. Размер 80х60 мм | 345.9 | 338.98
00-00047962 | 1813 | DKC | Угол внешний неизменяемый 90°, NEA. Назначение: эстетическое оформление мест стыковки кабельных коробов при организации поворота трассы на 90°. Характеристики: материал - АБС-пластик; цвет белый. Размер 100х60 мм | 360.32 | 353.11
00-00070694 | 1822 | DKC | Угол внутренний неизменяемый 90°, NIA. Назначение: эстетическое оформление мест стыковки кабельных коробов при организации поворота трассы на 90°. Характеристики: материал - АБС-пластик; цвет белый. Размер 40х40 мм | 238.96 | 234.18
00-00070695 | 1823 | DKC | Угол внутренний неизменяемый 90°, NIA. Назначение: эстетическое оформление мест стыковки кабельных коробов при организации поворота трассы на 90°. Характеристики: материал - АБС-пластик; цвет белый. Размер 60х40 мм | 248.88 | 243.9
00-00021877 | 1824 | DKC | Угол внутренний неизменяемый 90°, NIA. Назначение: эстетическое оформление мест стыковки кабельных коробов при организации поворота трассы на 90°. Характеристики: материал - АБС-пластик; цвет белый. Размер 80х40 мм | 275.52 | 270.01
00-00070696 | 1825 | DKC | Угол внутренний неизменяемый 90°, NIA. Назначение: эстетическое оформление мест стыковки кабельных коробов при организации поворота трассы на 90°. Характеристики: материал - АБС-пластик; цвет белый. Размер 100х40 мм | 277.13 | 271.59
00-00070697 | 1828 | DKC | Угол внутренний неизменяемый 90°, NIA. Назначение: эстетическое оформление мест стыковки кабельных коробов при организации поворота трассы на 90°. Характеристики: материал - АБС-пластик; цвет белый. Размер 80х60 мм | 318.89 | 312.51
00-00047963 | 1829 | DKC | Угол внутренний неизменяемый 90°, NIA. Назначение: эстетическое оформление мест стыковки кабельных коробов при организации поворота трассы на 90°. Характеристики: материал - АБС-пластик; цвет белый. Размер 100х60 мм | 332.37 | 325.72
00-00070699 | 1881 | DKC | Адаптер для ввода коробов в распределительные коробки SDN1, SDN2, SDN3. Назначение: ввод коробов в коробки SDN1 (код 01869), SDN2 (код 01870), SDN3 (код 01871). Характеристики: материал – АБС-пластик; для удобства установки адаптера в коробках имеется преперфорация с внутренней стороны (по линии преперфорации вырезается прямоугольное отверстие под размер адаптера). Типоразмер 70х22 | 63.35 | 62.08
00-00070700 | 1882 | DKC | Адаптер для ввода коробов в распределительные коробки SDN1, SDN2, SDN3. Назначение: ввод коробов в коробки SDN1 (код 01869), SDN2 (код 01870), SDN3 (код 01871). Характеристики: материал – АБС-пластик; для удобства установки адаптера в коробках имеется преперфорация с внутренней стороны (по линии преперфорации вырезается прямоугольное отверстие под размер адаптера). Типоразмер 90х25 | 63.35 | 62.08
00-00070701 | 1883 | DKC | Адаптер для ввода коробов в распределительные коробки SDN1, SDN2, SDN3. Назначение: ввод коробов в коробки SDN1 (код 01869), SDN2 (код 01870), SDN3 (код 01871). Характеристики: материал – АБС-пластик; для удобства установки адаптера в коробках имеется преперфорация с внутренней стороны (по линии преперфорации вырезается прямоугольное отверстие под размер адаптера). Типоразмер 90х50 | 63.35 | 62.08
00-00123699 | 02150R-RET10 | DKC | Din-рейка Ω-профиля из оцинкованной стали, перфорированная, в нарезке по 1000 мм с увеличенной высотой (15 мм) и толщиной профиля (1,5 мм) предназначена для быстрого и надежного крепления различных элементов модульного оборудования внутри электрических шкафов и распределительных щитов. Выдерживает максимальные нагрузки при минимальной толщине в 1,5 мм. Российское производство. Соответствует ГОСТ IEC 60715. | 695.77 | 681.85
00-00028206 | 2181 | DKC | Гибкий самоклеящийся короб предназначен для компактной кабельной разводки, за счет гибкой конструкции может применяться при переходе между плоскостями, в том числе для подводки кабельнопроводниковой продукции к сигнальной и управляющей арматуры на двери корпусов. Материал - пластик. Габариты (ВхШ):26,9х17,7 мм. | 506.4 | 496.27
00-00089280 | 2182 | DKC | Гибкий самоклеящийся короб предназначен для компактной кабельной разводки, за счет гибкой конструкции может применяться при переходе между плоскостями, в том числе для подводки кабельнопроводниковой продукции к сигнальной и управляющей арматуры на двери корпусов. Материал - пластик. Габариты (ВхШ):44,7х31,8 мм. | 844.01 | 827.13
00-00056021 | 22063 | DKC | Соединение применяется для создания ответвлений кабеля, проложенного в двустенных трубах - ответвления эти отходят от основного участка трассы под углом в 90 градусов. Аксессуар изготовлен из полипропилена и совместим с трубами диаметром 63 мм. | 2506.12 | 2456
00-00077634 | 2307 | DKC | Соединитель оснований коробов внутренний с крепежом, GTA-SN. Характеристики: материал - нейлон; цвет - черный, толщина - 6 мм; комплектуется крепежом для монтажа соединителя к стыкуемым торцам коробов (профиль к профилю). Типоразмер короба: 40х60, 60х40, 80х40, 100х40, 120х40 | 412.18 | 403.94
00-00058403 | 2308 | DKC | Соединитель оснований коробов внутренний с крепежом, GTA-SN. Характеристики: материал - нейлон; цвет - черный, толщина - 6 мм; комплектуется крепежом для монтажа соединителя к стыкуемым торцам коробов (профиль к профилю). Типоразмер короба: 40х60, 60х60, 80х60, 100х60, 120х60, 150х60, 200х60 | 478.61 | 469.04
00-00093657 | 2309 | DKC | Соединитель оснований коробов внутренний с крепежом, GTA-SN. Характеристики: материал - нейлон; цвет - черный, толщина - 6 мм; комплектуется крепежом для монтажа соединителя к стыкуемым торцам коробов (профиль к профилю). Типоразмер короба: 100х80, 120х80, 150х80, 200х80 | 559.36 | 548.17
00-00070702 | 2416 | DKC | Разделитель (перегородка), SEP. Назначение: разделение внутреннего пространства короба на секции для раздельной прокладки проводов и кабелей различного типа. Характеристики: материал - композиция ПВХ; цвет - белый; специальный борт для удержания кабелей внутри секции короба; выпускаются в отрезках длиной 2 метра. Типоразмер короба: 100х80, 120х80, 150х80, 200х80 | 570.66 | 559.25
00-00047657 | 05204RL | DKC | Фиксатор кабеля предназначен для упрощение монтажа при разводке кабеля. Обеспечивает быстрый монтаж благодаря удобному профилю. Совместим с перфорированными коробами серии RL6 шириной 40 мм | 31.2 | 30.58
00-00070703 | 5911 | DKC | Угол плоский для напольного канала 75х17 мм, APSP. Назначение: соединение 2-х напольных коробов под углом 90°. Характеристики: материал – АБС-пластик; для стыковки коробов с аксессуаром необходимо срезать (по 5–6 мм с каждой стороны) мягкие вставки на крышках коробов (основание короба вводятся внутрь аксессуара на 3,5 см и более – стыкуются между собой). Цвет белый. | Уточняйте у менеджера | Уточняйте у менеджера
00-00070704 | 5912 | DKC | Угол плоский для напольного канала 75х17 мм, APSP. Назначение: соединение 2-х напольных коробов под углом 90°. Характеристики: материал – АБС-пластик; для стыковки коробов с аксессуаром необходимо срезать (по 5–6 мм с каждой стороны) мягкие вставки на крышках коробов (основание короба вводятся внутрь аксессуара на 3,5 см и более – стыкуются между собой). Цвет серый | Уточняйте у менеджера | Уточняйте у менеджера
00-00022993 | 7200 | DKC | Кабель-каналы плинтусного типа применяются для скрытой прокладки кабеля. Каналы ДКС имеют перегородки, разделяющие пространство канала на три секции. Благодаря встроенным перегородкам в пространстве канала можно прокладывать кабели различного назначения. Крышка надежно защищает кабель от повреждений и легко фиксируется. Кабель-канал имеет встроенные перегородки, делящие его на три секции. Это позволяет прокладывать в пространстве кабельного канала кабели различного назначения. Размер 70х22 мм. Материал - ПВХ. | 568.6 | 557.23
00-00022995 | 7203 | DKC | Угол плоский. Назначение: декоративное оформление мест стыковки кабельных коробов. Характеристики: материал накладки – АБС-пластик; материал базы и разделителей – ПП; встроенные перегородки для разделения внутреннего пространства на секции. Комплект поставки: внешняя декоративная накладка; внутренняя база с разделителем секций; инструкция по монтажу. Типоразмер 70х22. Цвет белый | 549.48 | 538.49
00-00070712 | 7204 | DKC | Накладка на стык фронтальных крышек коробов. Назначение: декоративное оформление стыка между двумя фронтальными крышками. Характеристики: материал – АБС-пластик; устанавливается защелкиванием в короб по месту стыка между крышками. Типоразмер короба 70х22. Цвет белый | 49.47 | 48.48
00-00070713 | 7205 | DKC | Заглушка торцевая. Назначение: декоративное оформление торцов коробов. Характеристики: материал – АБС-пластик. Типоразмер 70х22. Цвет белый | 128.98 | 126.4
00-00022997 | 7206 | DKC | Тройник (т-образный отвод) для коробов 70х22/90х25. Назначение: декоративное оформление мест Т-образного соединения кабельных коробов. Характеристики: материал накладки – АБС-пластик; материал базы и разделителей – ПП; на базе имеются 4 отверстия для монтажа к стене крепежом диаметром до 3 мм. Комплект поставки: внешняя декоративная накладка − 1 шт.; внутренняя база с разделителями − 1 шт.; дополнительный (двухуровневый) разделитель − 1 шт.; адаптеры для канала 70х22 мм − 3 шт.; заглушка отвода − 1 шт.; инструкция по монтажу. Цвет белый | 654.44 | 641.35
00-00070714 | 7211 | DKC | Отвод (узкий) от коробов плинтусного типа к коробкам. Назначение: отвод кабелей от коробов плинтусного типа 70х22/90х25 мм в коробки: 4-модульная коробка PDD-N120 (10143); 2-модульная коробка PDD-N60 (10123); коробка с силовой розеткой (10482); коробка с 1 выключателем (10002); коробка с 2 выключателями (10001); коробка с 1 розеткой RJ-45 (10665); коробка с 2 розетками RJ-45 (10656); коробки (код 09221, 09231) с узкой стороны (без адаптера) или с широкой стороны (с адаптером, код 09227); переходник с настенных на напольные короба (11870). Характеристики: материал – АБС-пластик; вставляется в коробку. Комплект поставки: база с встроенными разделителями; внешняя декоративная накладка. Цвет белый | 202.44 | 198.39
00-00070715 | 7225 | DKC | Адаптер для ввода короба 70х22 в коробки. Назначение: непосредственный ввод кабель-канала плинтусного типа 70х22 мм в коробки: коробка "Brava" (код 09221) и распределительная коробка (код 09231), адаптер вставляется непосредственно в узкую сторону коробки; 4-модульная коробка PDD-N120 (10143), адаптер встраивается в узкую или широкую сторону коробки; 2-модульная коробка PDD-N60 (10123); коробка с силовой розеткой (10482); коробка с 1 выключателем (10002); коробка с 2 выключателями (10001); коробка с 1 розеткой RJ-45 (10665); коробка с 2 розетками RJ-45 (10656); переходник с настенных на напольные короба (11870). Характеристики: материал – АБС-пластик. Размер 70х22. Цвет белый | 52.65 | 51.6
00-00022996 | 7251 | DKC | Угол внутренний изменяемый (75-115°). Назначение: декоративное оформление мест стыковки кабельных коробов. Характеристики: материал накладки – АБС-пластик; материал базы и разделителей – ПП. Имеются встроенные перегородки для разделения внутреннего пространства на секции. Комплект поставки: внешняя декоративная накладка; внутренняя база; разделители (для монтажа на базу). Типоразмер 70х22. Цвет белый | 442.34 | 433.49
00-00070716 | 7252 | DKC | Угол внешний изменяемый (80-115°). Назначение: декоративное оформление мест стыковки кабельных коробов. Характеристики: материал накладки – АБС-пластик; материал базы и разделителей – ПП; встроенные перегородки. Комплект поставки: внешняя декоративная накладка; внутренняя база; разделители (для монтажа на базу). Цвет белый | 477.94 | 468.38
00-00093658 | 7711 | DKC | Фиксатор кабеля (повышенной жесткости), TR-E. Назначение: организация внутреннего пространства кабельного короба - удерживает кабели внутри короба при снятой крышке для удобства монтажа (процесса укладки) кабелей в короб. Монтаж: фиксатор устанавливается защелкиванием на направляющие на бортах короба; ребра жесткости, расположенные по бокам фиксатора, приводятся в рабочее положение путем загиба на центральную часть фиксатора и защелкивания соответствующих замков. Материал: полипропилен. Типоразмер короба: 40х40 | 87.91 | 86.15
00-00093659 | 7712 | DKC | Фиксатор кабеля (повышенной жесткости), TR-E. Назначение: организация внутреннего пространства кабельного короба - удерживает кабели внутри короба при снятой крышке для удобства монтажа (процесса укладки) кабелей в короб. Монтаж: фиксатор устанавливается защелкиванием на направляющие на бортах короба; ребра жесткости, расположенные по бокам фиксатора, приводятся в рабочее положение путем загиба на центральную часть фиксатора и защелкивания соответствующих замков. Материал: полипропилен. Типоразмер короба: 60х40, 60х60 | 191.91 | 188.07
00-00093660 | 07712R | DKC | Фиксатор кабеля (облегченный), TR-ER. Назначение: организация внутреннего пространства кабельного короба - удерживает кабели внутри короба при снятой крышке для удобства монтажа (процесса укладки) кабелей в короб, расположенный на стене. Монтаж: фиксатор устанавливается защелкиванием на направляющие на бортах короба. Материал: полипропилен. Типоразмер короба: 60х40, 60х60 | 19.24 | 18.86
00-00093661 | 7713 | DKC | Фиксатор кабеля (повышенной жесткости), TR-E. Назначение: организация внутреннего пространства кабельного короба - удерживает кабели внутри короба при снятой крышке для удобства монтажа (процесса укладки) кабелей в короб. Монтаж: фиксатор устанавливается защелкиванием на направляющие на бортах короба; ребра жесткости, расположенные по бокам фиксатора, приводятся в рабочее положение путем загиба на центральную часть фиксатора и защелкивания соответствующих замков. Материал: полипропилен. Типоразмер короба: 80х40, 80х60 | Уточняйте у менеджера | Уточняйте у менеджера
00-00093662 | 07713R | DKC | Фиксатор кабеля (облегченный), TR-ER. Назначение: организация внутреннего пространства кабельного короба - удерживает кабели внутри короба при снятой крышке для удобства монтажа (процесса укладки) кабелей в короб, расположенный на стене. Монтаж: фиксатор устанавливается защелкиванием на направляющие на бортах короба. Материал: полипропилен. Типоразмер короба: 80х40, 80х60 | 20.35 | 19.94
00-00081358 | 7714 | DKC | Фиксатор кабеля (повышенной жесткости), TR-E. Назначение: организация внутреннего пространства кабельного короба - удерживает кабели внутри короба при снятой крышке для удобства монтажа (процесса укладки) кабелей в короб. Монтаж: фиксатор устанавливается защелкиванием на направляющие на бортах короба; ребра жесткости, расположенные по бокам фиксатора, приводятся в рабочее положение путем загиба на центральную часть фиксатора и защелкивания соответствующих замков. Материал: полипропилен. Типоразмер короба: 100х40,100х60, 100х80 | Уточняйте у менеджера | Уточняйте у менеджера
00-00093663 | 07714R | DKC | Фиксатор кабеля (облегченный), TR-ER. Назначение: организация внутреннего пространства кабельного короба - удерживает кабели внутри короба при снятой крышке для удобства монтажа (процесса укладки) кабелей в короб, расположенный на стене. Монтаж: фиксатор устанавливается защелкиванием на направляющие на бортах короба. Материал: полипропилен. Типоразмер короба: 100х40, 100х60,100х80 | 21.7 | 21.27
00-00093664 | 7715 | DKC | Фиксатор кабеля (повышенной жесткости), TR-E. Назначение: организация внутреннего пространства кабельного короба - удерживает кабели внутри короба при снятой крышке для удобства монтажа (процесса укладки) кабелей в короб. Монтаж: фиксатор устанавливается защелкиванием на направляющие на бортах короба; ребра жесткости, расположенные по бокам фиксатора, приводятся в рабочее положение путем загиба на центральную часть фиксатора и защелкивания соответствующих замков. Материал: полипропилен. Типоразмер короба: 120х40,120х60, 120х80 | Уточняйте у менеджера | Уточняйте у менеджера
00-00093665 | 07715R | DKC | Фиксатор кабеля (средней жесткости), TR-ER. Назначение: организация внутреннего пространства кабельного короба - удерживает кабели внутри короба при снятой крышке для удобства монтажа (процесса укладки) кабелей в короб, расположенный на стене. Монтаж: фиксатор устанавливается защелкиванием на направляющие на бортах короба. Материал: полипропилен. Типоразмер короба: 120х40, 120х60,120х80 | 35.44 | 34.73
00-00093666 | 7716 | DKC | Фиксатор кабеля (повышенной жесткости), TR-E. Назначение: организация внутреннего пространства кабельного короба - удерживает кабели внутри короба при снятой крышке для удобства монтажа (процесса укладки) кабелей в короб. Монтаж: фиксатор устанавливается защелкиванием на направляющие на бортах короба; ребра жесткости, расположенные по бокам фиксатора, приводятся в рабочее положение путем загиба на центральную часть фиксатора и защелкивания соответствующих замков. Материал: полипропилен. Типоразмер короба: 150х60, 150х80 | 321.17 | 314.75
00-00093667 | 07716R | DKC | Фиксатор кабеля (средней жесткости), TR-ER. Назначение: организация внутреннего пространства кабельного короба - удерживает кабели внутри короба при снятой крышке для удобства монтажа (процесса укладки) кабелей в короб, расположенный на стене. Монтаж: фиксатор устанавливается защелкиванием на направляющие на бортах короба. Материал: полипропилен. Типоразмер короба: 150х60, 150х80 | 45.63 | 44.72
00-00093668 | 7717 | DKC | Классические короба и кабель-каналы серии "In-liner Classic" выполнены в белом цвете, который отлично подходит как для оформления офисных помещений, так и для жилых. Мини-каналы и короба серии имеют прямоугольную форму. Скромность и функциональность этой серии определяет ее популярность. Входящие в серию аксессуары применяются для простой сборки и оформления кабельной трассы на основе мини-каналов и коробов. Широкий ассортимент изделий позволяет создавать уникальные решения, отвечающие требованиям заказчика. Жесткий фиксатор кабеля служит для упорядочивания пространства внутри короба: он придерживает кабель при открытой крышке, не давая ему провисать. Фиксатор гарантирует удобство укладки кабеля. Аксессуар совместим с коробами 200х60 мм и 200х80 мм. | Уточняйте у менеджера | Уточняйте у менеджера
00-00093669 | 07717R | DKC | Фиксатор кабеля (средней жесткости), TR-ER. Назначение: организация внутреннего пространства кабельного короба - удерживает кабели внутри короба при снятой крышке для удобства монтажа (процесса укладки) кабелей в короб, расположенный на стене. Монтаж: фиксатор устанавливается защелкиванием на направляющие на бортах короба. Материал: полипропилен. Типоразмер короба: 200х60, 200х80 | 65.65 | 64.34
00-00070722 | 9200 | DKC | Кабель-каналы плинтусного типа применяются для скрытой прокладки кабеля. Каналы ДКС имеют перегородки, разделяющие пространство канала на три секции. Благодаря встроенным перегородкам в пространстве канала можно прокладывать кабели различного назначения. Крышка надежно защищает кабель от повреждений и легко фиксируется. Кабель-канал имеет встроенные перегородки, делящие его на три секции. Это позволяет прокладывать в пространстве кабельного канала кабели различного назначения. Размер 90х25 мм. Материал - ПВХ. | 796.1 | 780.18
00-00070723 | 9203 | DKC | Угол плоский. Назначение: декоративное оформление мест стыковки кабельных коробов. Характеристики: материал накладки – АБС-пластик; материал базы и разделителей – ПП; встроенные перегородки для разделения внутреннего пространства на секции. Комплект поставки: внешняя декоративная накладка; внутренняя база с разделителем секций; инструкция по монтажу. Типоразмер 90х25. Цвет белый | 643.49 | 630.62
00-00070724 | 9204 | DKC | Накладка на стык фронтальных крышек коробов. Назначение: декоративное оформление стыка между двумя фронтальными крышками. Характеристики: материал – АБС-пластик; устанавливается защелкиванием в короб по месту стыка между крышками. Типоразмер короба 90х25. Цвет белый | 69.77 | 68.37
00-00070725 | 9205 | DKC | Заглушка торцевая. Назначение: декоративное оформление торцов коробов. Характеристики: материал – АБС-пластик. Типоразмер 90х25. Цвет белый | 140.35 | 137.54
00-00070728 | 9225 | DKC | Накладка на стык фронтальных крышек коробов. Назначение: декоративное оформление стыка между двумя фронтальными крышками. Характеристики: материал – АБС-пластик; устанавливается защелкиванием в короб по месту стыка между крышками. Типоразмер короба 90х25. Цвет белый | 130.02 | 127.42
00-00070730 | 9227 | DKC | Адаптер для ввода коробов в коробки "Brava". Назначение: ввод коробов и мини-каналов в коробку 6-модульную "Brava" (код 09221) и распределительную коробку (код 09231). Условия монтажа: адаптер защелкивается и устанавливается в коробку с широкой стороны. Характеристики: материал – АБС-пластик; адаптер (код 09227) совместно с адаптером (код 10133) используется для ввода в коробку мини-каналов 40х17, 25х17, 15х17, 30х10, 22х10 мм. Типоразмер 50х20 | 130.02 | 127.42
00-00070731 | 9231 | DKC | Коробка распределительная настенная "Brava". Назначение: декоративное оформление и защита мест соединения кабелей; соединение коробов плинтусного типа и мини-каналов различных типоразмеров. Характеристики: материал – АБС-пластик; степень защиты − IP 40; возможность вертикального расширения при помощи коробок (код 09221/09231); преперфорация на дне для ввода гофрированных труб и кабеля; направляющие на дне коробки для монтажа клеммных колодок; выбор адаптеров для ввода мини-каналов "In-liner Classic" и коробов "In-liner Front". Комплект поставки: база коробки; крышка; 2 адаптера (код 07225) для ввода коробов плинтусного типа сечением 70х22 мм; 2 горизонтальные заглушки (большие); 2 вертикальные заглушки (маленькие); инструкция по монтажу. | 662.82 | 649.56
00-00070732 | 9251 | DKC | Угол внутренний изменяемый (75-115°). Назначение: декоративное оформление мест стыковки кабельных коробов. Характеристики: материал накладки – АБС-пластик; материал базы и разделителей – ПП, встроенные перегородки для разделения внутреннего пространства на секции. Комплект поставки: внешняя декоративная накладка; внутренняя база; разделители (для монтажа на базу). Типоразмер 90х25. Цвет белый | 586.46 | 574.73
00-00070733 | 9252 | DKC | Угол внешний изменяемый (80-115°). Назначение: декоративное оформление мест стыковки кабельных коробов. Характеристики: материал накладки – АБС-пластик; материал базы и разделителей – ПП; встроенные перегородки. Комплект поставки: внешняя декоративная накладка; внутренняя база; разделители (для монтажа на базу). Типоразмер 90х25. Цвет белый | 623.97 | 611.49
00-00032557 | 9500 | DKC | Серия коробов и кабель-каналов для организации рабочих мест "In-liner Front" создана специально для открытой прокладки кабеля в помещениях офисов. Элементы системы "In-liner Front" отличаются современным дизайном. Они имеют обтекаемую форму и стильную глянцевую поверхность. Материал, из которого изготовлены короба и кабель-каналы, отличается высокой прочностью. С него легко удалить пыль, а цвет изделий сохраняется на долгое время даже под воздействием ультрафиолетовых лучей. Кабель-каналы применяются для скрытой прокладки кабеля. Каналы ДКС имеют специальную перегородку. Это позволяет разделить пространство канала на отдельные секци, в которых можно прокладывать кабели различного назначения. Боковая и фронтальная крышки надежно защищает кабель от повреждений и легко фиксируется. Ширина кабель-канала - 90 мм, высота - 50 мм. Материал - ПВХ. | 1056.14 | 1035.02
00-00020920 | 9501 | DKC | Кабель-канал 90х50 мм с фронтальной крышкой от ДКС дает возможность незаметно проложить электропроводку, сохранив к ней свободный доступ. Изделие имеет в основании перфорацию для монтажа. Крышка легко вставляется в основание, надежно фиксируясь. Кабель-канал имеет длину 2 м. Защитная пленка на изделии предохраняет кабель-канал от царапин и потертостей до окончания монтажа. Полезное сечение – 3682 мм. Материал: поливинилохлорид (ПВХ). Цвет – белый. | 910.08 | 891.88
00-00032558 | 9503 | DKC | Угол плоский. Назначение: декоративное оформление мест стыковки кабельных коробов. Характеристики: материал накладки – АБС-пластик; материал базы и разделителей – ПП; встроенные перегородки для разделения внутреннего пространства на секции. Комплект поставки: внешняя декоративная накладка; внутренняя база с разделителем секций; инструкция по монтажу. Типоразмер 90х50. Цвет белый | 949.43 | 930.44
00-00070734 | 9504 | DKC | Накладка на стык применяется для эстетичного оформления трассы и устанавливается в месте стыка кабель-каналов. Ширина аксессуара - 60 мм. | 68.43 | 67.06
00-00093680 | 09504A | DKC | Накладка на стык фронтальных крышек коробов. Назначение: декоративное оформление стыка между двумя фронтальными крышками. Характеристики: материал – АБС-пластик; устанавливается защелкиванием в короб по месту стыка между крышками. 60 мм. Цвет черный | 68.43 | 67.06
00-00032560 | 9505 | DKC | Заглушка для кабель-канала 90х50 мм применяется для декоративного оформления окончаний кабель-канала. Применение заглушки предотвращает попадание посторонних частиц внутрь канала и повышает уровень пыле- и влагозащиты. Материал, из которого изготовлена заглушка, не содержит галогенов. Изделие легко защелкивается на кабель-канале. Защитная пленка предотвращает повреждения при монтаже. Материал: пластик. Цвет: белый, RAL 9016. | 141.39 | 138.56
00-00093671 | 9506 | DKC | Тройник используется для маскировки мест Т-образных стыков. Аксессуар совместим с кабель-каналами 90х50 мм. Материал: накладка – АБС-пластик; база и разделители – ПП. Цвет - белый. | 865.24 | 847.94
00-00032559 | 9507 | DKC | Ввод в стену или потолок - специальный аксессуар, который используется для эстетичного оформления мест введения кабеля. Изделие совместимо с кабель-каналами 90х50 мм. | 200.88 | 196.86
00-00070735 | 9509 | DKC | Накладка на стык применяется для эстетичного оформления трассы и устанавливается в месте стыка кабель-каналов. Накладка совместима с кабельными каналами шириной 90 мм и высотой 50 мм. | 68.43 | 67.06
00-00070736 | 9510 | DKC | Крышка фронтальная 60 мм. Назначение: защита кабелей для короба 140х50 мм. Характеристики: материал – композиция ПВХ; крышка шириной 120 мм устанавливается в короб 140х50 мм только совместно с несущим разделителем (код 01412); крышка шириной 60 мм используется в качестве запасной крышки для коробов 90/2х50, 90х50 и 110х50 мм; выпускаются в отрезках длиной 2 метра. Цвет белый | 190.44 | 186.63
00-00070737 | 9511 | DKC | Держатель кабелей. Назначение: организация внутреннего пространства 2 секции (при установке 1 держателя) или 3 секции (при установке 2 и более держателей в "шахматном" порядке), удерживает кабели в боковых секциях; используется в пластиковых коробах "In-liner Front" и алюминиевых коробах "In-liner Aero" сечением 90х50 мм и 110х50 мм, в алюминиевых колоннах всех типоразмеров (в одну из двух секций). Условия монтажа: устанавливается на направляющую для перегородок на дне короба. Характеристики: материал – полипропилен. Типоразмеры коробов 90х50, 90/2х50, 110х50. Цвет черный | 73.25 | 71.79
00-00021875 | 9514 | DKC | Разделитель (перегородка), SEP. Назначение: разделение внутреннего пространства короба на секции для раздельной прокладки проводов и кабелей различного типа. Характеристики: материал - композиция ПВХ; цвет - белый; специальный борт для удержания кабелей внутри секции короба; выпускаются в отрезках длиной 2 метра. Типоразмер короба: 60х40, 80х40, 100х40, 120х40 | 119.29 | 116.9
00-00070738 | 9551 | DKC | Внутренний изменяемый угол применяется для организации поворотов. Угол может меняться от 70° до 120°. Аксессуар совместим с каналами шириной 90 мм и высотой 50 мм. Материал - АБС-пластик. Характеристики: материал накладки – АБС-пластик; материал базы и разделителей – ПП; встроенные перегородки. Комплект поставки: внешняя декоративная накладка; внутренняя база; разделители (для монтажа на базу). Типоразмер 90х50, 90/2х50. Цвет белый | 763.77 | 748.49
00-00070739 | 9552 | DKC | Угол внешний изменяемый (80-120°). Назначение: декоративное оформление мест стыковки кабельных коробов. Характеристики: материал накладки – АБС-пластик; материал базы и разделителей – ПП; встроенные перегородки. Комплект поставки: внешняя декоративная накладка; внутренняя база; разделители (для монтажа на базу). Типоразмер 90х50, 90/2х50. Цвет белый | 859.57 | 842.38
00-00070745 | 10046 | DKC | Адаптер для мини-каналов 40х17 и 50х20. Назначение: эстетичная организация отвода от мини-канала к коробке тип PDD-N, при расположении данной коробки над или под мини-каналом; накладка на стык мини-каналов. Условия монтажа: с мини-каналом 40х17 – нужно обрезать лишние части адаптера. Характеристики: материал – АБС-пластик. Комплектация: база адаптера 50х20 мм; крышка адаптера. Цвет белый | 119.44 | 117.05
00-00081364 | 10133 | DKC | Набор адаптеров для мини-каналов. Назначение: эстетичная организация ввода мини-канала в коробку PDD-N60 (код 10123), PDD-N120 (код 10143), в переходник с напольных на настенные или плинтусные кабель-каналы (код 11870), в которых имеются окна размером 50х20 мм для монтажа адаптеров. Характеристики: материал – АБС-пластик; адаптеры двухсторонние. Комплектация: адаптер 22х10 и 30х10 мм; адаптер 25х17 и 15х17 мм; адаптер 40х17 и 40/2х17 мм. Цвет белый. | 66.83 | 65.49
00-00070906 | 51500 | DKC | Скоба пластиковая с гвоздем для крепления кабеля к поверхности стен, потолков, полов и перегородок. Диаметр - 3-4 мм. Материал: полиэтилен. Цвет серый RAL 7035. Элемент системы может эксплуатироваться при широком диапазоне температур: от –40°С до +90 °С. | 1.91 | 1.87
00-00070907 | 51600 | DKC | Скоба пластиковая с гвоздем для крепления кабеля к поверхности стен, потолков, полов и перегородок. Диаметр - 5-6 мм. Материал: полиэтилен. Цвет серый RAL 7035. Элемент системы может эксплуатироваться при широком диапазоне температур: от –40°С до +90 °С. | 1.89 | 1.85
00-00070908 | 51700 | DKC | Скоба пластиковая с гвоздем для крепления кабеля к поверхности стен, потолков, полов и перегородок. Диаметр - 7-8 мм. Материал: полиэтилен. Цвет серый RAL 7035. Элемент системы может эксплуатироваться при широком диапазоне температур: от –40°С до +90 °С | 1.9 | 1.86
00-00093933 | 51800 | DKC | Скоба пластиковая с гвоздем для крепления кабеля к поверхности стен, потолков, полов и перегородок. Диаметр - 9-10 мм. Материал: полиэтилен. Цвет серый RAL 7035. Элемент системы может эксплуатироваться при широком диапазоне температур: от –40°С до +90 °С. | 2.06 | 2.02
00-00093934 | 51900 | DKC | Скоба пластиковая с гвоздем для крепления кабеля к поверхности стен, потолков, полов и перегородок. Диаметр - 13-14 мм. Материал: полиэтилен. Цвет серый RAL 7035. Элемент системы может эксплуатироваться при широком диапазоне температур: от –40°С до +90 °С. | 3.61 | 3.54
00-00093935 | 52000 | DKC | Скоба пластиковая с гвоздем для крепления кабеля к поверхности стен, потолков, полов и перегородок. Диаметр - 15-16 мм. Материал: полиэтилен. Цвет серый RAL 7035. Элемент системы может эксплуатироваться при широком диапазоне температур: от –40°С до +90 °С. | 4.49 | 4.4
00-00093936 | 52100 | DKC | Скоба пластиковая с гвоздем для крепления кабеля к поверхности стен, потолков, полов и перегородок. Диаметр - 19-20 мм. Материал: полиэтилен. Цвет серый RAL 7035. Элемент системы может эксплуатироваться при широком диапазоне температур: от –40°С до +90 °С. | 7.32 | 7.17
00-00093937 | 52300 | DKC | Скоба пластиковая с гвоздем для крепления кабеля к поверхности стен, потолков, полов и перегородок. Диаметр - 25-26 мм. Материал: полиэтилен. Цвет серый RAL 7035. Элемент системы может эксплуатироваться при широком диапазоне температур: от –40°С до +90 °С. | 10.64 | 10.43
00-00093846 | 52500 | DKC | Зажим кабельный с контргайкой предназначена для герметичного ввода труб и кабеля в корпуса распаячных коробок, щитков, шкафов и боксов. Диаметр кабеля - 3-6,5 мм. Материал: полиамид 6.6. Степень пыле- и влагозащиты IP68. Элемент системы может эксплуатироваться при широком диапазоне температур: от –25°С до +60 °С. | 47.94 | 46.98
00-00093847 | 52500R | DKC | Зажим кабельный с контргайкой предназначена для герметичного ввода труб и кабеля в корпуса распаячных коробок, щитков, шкафов и боксов. Диаметр кабеля - 3-6,5 мм. Материал: полиамид 6.6. Степень пыле- и влагозащиты IP68. Элемент системы может эксплуатироваться при широком диапазоне температур: от –25°С до +60 °С. Розничная упаковка | 54.39 | 53.3
00-00017927 | 52600 | DKC | Зажим кабельный с контргайкой предназначена для герметичного ввода труб и кабеля в корпуса распаячных коробок, щитков, шкафов и боксов. Диаметр кабеля - 4-8 мм. Материал: полиамид 6.6. Степень пыле- и влагозащиты IP68. Элемент системы может эксплуатироваться при широком диапазоне температур: от –25°С до +60 °С. | 49.2 | 48.22
00-00093848 | 52600R | DKC | Зажим кабельный с контргайкой предназначена для герметичного ввода труб и кабеля в корпуса распаячных коробок, щитков, шкафов и боксов. Диаметр кабеля - 4-8 мм. Материал: полиамид 6.6. Степень пыле- и влагозащиты IP68. Элемент системы может эксплуатироваться при широком диапазоне температур: от –25°С до +60 °С. Розничная упаковка | 50.67 | 49.66
00-00047386 | 52700 | DKC | Зажим кабельный с контргайкой предназначена для герметичного ввода труб и кабеля в корпуса распаячных коробок, щитков, шкафов и боксов. Диаметр кабеля - 5-10 мм. Материал: полиамид 6.6. Степень пыле- и влагозащиты IP68. Элемент системы может эксплуатироваться при широком диапазоне температур: от –25°С до +60 °С. | 61.44 | 60.21
00-00089875 | 52800 | DKC | Зажим кабельный с контргайкой предназначена для герметичного ввода труб и кабеля в корпуса распаячных коробок, щитков, шкафов и боксов. Диаметр кабеля - 6-12 мм. Материал: полиамид 6.6. Степень пыле- и влагозащиты IP68. Элемент системы может эксплуатироваться при широком диапазоне температур: от –25°С до +60 °С. | 67.66 | 66.31
00-00054570 | 52800R | DKC | Зажим кабельный с контргайкой предназначена для герметичного ввода труб и кабеля в корпуса распаячных коробок, щитков, шкафов и боксов. Диаметр кабеля - 6-12 мм. Материал: полиамид 6.6. Степень пыле- и влагозащиты IP68. Элемент системы может эксплуатироваться при широком диапазоне температур: от –25°С до +60 °С. Розничная упаковка. | 69.06 | 67.68
00-00032829 | 52900 | DKC | Кабельный зажим с контргайкой используется для герметичного ввода кабеля в щитки, шкафы, распаечные коробки и т.д. При этом достигается высокий уровень пыле- и влагозащиты - IP 68. Зажим совместим с кабелем диаметром от 9 до 14 мм. | 73.8 | 72.32
00-00093850 | 52900R | DKC | Зажим кабельный с контргайкой предназначена для герметичного ввода труб и кабеля в корпуса распаячных коробок, щитков, шкафов и боксов. Диаметр кабеля - 9-14мм. Материал: полиамид 6.6. Степень пыле- и влагозащиты IP68. Элемент системы может эксплуатироваться при широком диапазоне температур: от –25°С до +60 °С. Розничная упаковка | 77.49 | 75.94
00-00093806 | 52M2012 | DKC | Кабельный ввод с мембраной предназначен для герметичного ввода кабеля в корпуса распаячных коробок, щитков, шкафов и боксов для кабеля 6-12 мм. Cтепень пыле- и влагозащиты IP68. Цвет: черный | 116.43 | 114.1
00-00093851 | 53000 | DKC | Кабельный зажим с контргайкой используется для герметичного ввода кабеля в щитки, шкафы, распаечные коробки и т.д. При этом достигается высокий уровень пыле- и влагозащиты - IP 68. Зажим совместим с кабелем диаметром от 13 до 18 мм. | 102.89 | 100.83
00-00093852 | 53000R | DKC | Зажим кабельный с контргайкой предназначена для герметичного ввода труб и кабеля в корпуса распаячных коробок, щитков, шкафов и боксов. Диаметр кабеля - 13-18мм. Материал: полиамид 6.6. Степень пыле- и влагозащиты IP68. Элемент системы может эксплуатироваться при широком диапазоне температур: от –25°С до +60 °С. Розничная упаковка | 113.2 | 110.94
00-00044950 | 53100 | DKC | Зажим кабельный с контргайкой предназначена для герметичного ввода труб и кабеля в корпуса распаячных коробок, щитков, шкафов и боксов. Диаметр кабеля - 15-25 мм. Материал: полиамид 6.6. Степень пыле- и влагозащиты IP68. Элемент системы может эксплуатироваться при широком диапазоне температур: от –25°С до +60 °С. | 170.48 | 167.07
00-00028213 | 53200 | DKC | Зажим кабельный с контргайкой предназначена для герметичного ввода труб и кабеля в корпуса распаячных коробок, щитков, шкафов и боксов. Диаметр кабеля - 20-31 мм. Материал: полиамид 6.6. Степень пыле- и влагозащиты IP68. Элемент системы может эксплуатироваться при широком диапазоне температур: от –25°С до +60 °С. | 301.82 | 295.78
00-00032830 | 53300 | DKC | Зажим кабельный с контргайкой предназначена для герметичного ввода труб и кабеля в корпуса распаячных коробок, щитков, шкафов и боксов. Диаметр кабеля - 28-38 мм. Материал: полиамид 6.6. Степень пыле- и влагозащиты IP68. Элемент системы может эксплуатироваться при широком диапазоне температур: от –25°С до +60 °С. | 424.67 | 416.18
00-00030432 | 53400 | DKC | Зажим кабельный с контргайкой предназначена для герметичного ввода труб и кабеля в корпуса распаячных коробок, щитков, шкафов и боксов. Диаметр кабеля - 34-43 мм. Материал: полиамид 6.6. Степень пыле- и влагозащиты IP68. Элемент системы может эксплуатироваться при широком диапазоне температур: от –25°С до +60 °С. | 486.02 | 476.3
00-00093807 | 53M2518 | DKC | Кабельный ввод с мембраной предназначен для герметичного ввода кабеля в корпуса распаячных коробок, щитков, шкафов и боксов для кабеля 13-18 мм. Cтепень пыле- и влагозащиты IP68. Цвет: черный | 223.97 | 219.49
00-00093808 | 53M3225 | DKC | Кабельный ввод с мембраной предназначен для герметичного ввода кабеля в корпуса распаячных коробок, щитков, шкафов и боксов для кабеля 18-25 мм. Cтепень пыле- и влагозащиты IP68. Цвет: черный | 371.68 | 364.25
00-00093809 | 53M4032 | DKC | Кабельный ввод с мембраной предназначен для герметичного ввода кабеля в корпуса распаячных коробок, щитков, шкафов и боксов для кабеля 22-32 мм. Cтепень пыле- и влагозащиты IP68. Цвет: черный | 604.59 | 592.5
00-00093810 | 53M6335 | DKC | Кабельный ввод с мембраной предназначен для герметичного ввода кабеля в корпуса распаячных коробок, щитков, шкафов и боксов для кабеля 29-35 мм. Cтепень пыле- и влагозащиты IP68. Цвет: черный | 1175.77 | 1152.25
00-00028835 | 54525 | DKC | Кабельный ввод для труб предназначена для герметичного ввода труб и кабеля в корпуса распаячных коробок, щитков, шкафов и боксов. Диаметр - 25 мм. Материал: ПВХ-пластикат. Степень пыле- и влагозащиты IP55. Цвет серый RAL 7035. Элемент системы может эксплуатироваться при широком диапазоне температур: от –25°С до +60 °С. | 20.82 | 20.4
00-00032798 | 54532 | DKC | Кабельный ввод для труб предназначена для герметичного ввода труб и кабеля в корпуса распаячных коробок, щитков, шкафов и боксов. Диаметр - 32 мм. Материал: ПВХ-пластикат. Степень пыле- и влагозащиты IP55. Цвет серый RAL 7035. Элемент системы может эксплуатироваться при широком диапазоне температур: от –25°С до +60 °С. | 25.53 | 25.02
00-00093853 | 54540 | DKC | Кабельный ввод для труб предназначена для герметичного ввода труб и кабеля в корпуса распаячных коробок, щитков, шкафов и боксов. Диаметр - 40 мм. Материал: ПВХ-пластикат. Степень пыле- и влагозащиты IP65. Цвет серый RAL 7035. Элемент системы может эксплуатироваться при широком диапазоне температур: от –25°С до +60 °С. | 60.39 | 59.18
00-00093800 | 54920R | DKC | Муфты применяются для соединения труб одного диаметра. Ограничитель обеспечивает ровное и правильное соединение. Аксессуар совместим с трубами диаметром 20 мм. Цвет - серый, RAL 7035. Степень пыле- и влагозащиты - IP 40. Розничная упаковка. | 20.75 | 20.34
00-00057203 | 54940 | DKC | Муфта "труба-труба" с ограничителем предназначена для прямого соединения труб одинакового диаметра. Применение муфты позволяет проектировать трассы любой протяженности. В середине муфты расположен ограничитель, обеспечивающий правильное введение труб с обеих сторон. Аксессуар обеспечивает степень пыле- и влагозащиты IP 40. Внутренний диаметр – 40 мм. Материал – полипропилен. Цвет: серый, RAL 7035. Элемент системы может эксплуатироваться при широком диапазоне температур: от –25 °С до +60 °С. В упаковке по 1 шт. | 68.4 | 67.03
00-00132970 | Адаптер герметичного ввода (PR08.32410) | Промрукав | Адаптер используется для герметизации мест ввода труб при монтаже кабельных колодцев КС. Позволяют быстро и без сварки герметизировать вводы труб и кабеля. Материал адаптера обладает высокой стойкостью к агрессивным средам и механическим воздействиям, что обеспечивает 100% герметичность и позволяет делать вводы под углом, без применения переходников и угловых колен. Данный способ герметизации ввода также исключает отрыв патрубков, как это бывает при использовании сварных колодцев, при обратной засыпке грунта, температурных колебаниях. | 472.19 | 424.97
00-00132969 | Адаптер герметичного ввода (PR08.32411) | Промрукав | Адаптер используется для герметизации мест ввода труб при монтаже кабельных колодцев КС. Позволяют быстро и без сварки герметизировать вводы труб и кабеля. Материал адаптера обладает высокой стойкостью к агрессивным средам и механическим воздействиям, что обеспечивает 100% герметичность и позволяет делать вводы под углом, без применения переходников и угловых колен. Данный способ герметизации ввода также исключает отрыв патрубков, как это бывает при использовании сварных колодцев, при обратной засыпке грунта, температурных колебаниях. | 507.77 | 456.99
00-00050567 | CKK11D-A-080-020-K01 | IEK | Адаптер для напольного кабель-канала служит для ответвления напольного кабель-канала от плинтусного. | Уточняйте у менеджера | Уточняйте у менеджера
00-00140960 | Бирка кабельная (PR08.29499) | Промрукав | Бирка предназначена для маркировки проводов, кабельных муфт и кабелей. Производятся из нержавеющей стали, способной выдерживать высокую температуру, механические воздействия, кислоты, морской климат и тяжелые промышленные условия. В отличие от пластиковых, бирка из нержавеющей стали долговечная, прочная, не деформируется со временем, не трескается и не ломается, сохраняет внешний вид и функциональность вплоть до разрушения самого металла. Изделия из нержавеющей стали не подвержены химическим и механическим воздействиям, устойчивы к ультрафиолету, коррозии и царапинам, обладают минимальными требованиями к уходу. Гигиенические и экологические особенности материала позволяют использовать бирки в цехах пищевой промышленности. | 126.89 | 114.2
00-00140959 | Бирка кабельная (PR08.29500) | Промрукав | Бирка кабельная У-135, круглая, диаметр 55 мм (5 шт/уп) (INOX) Промрукав (PR08.29500) | 126.89 | 114.2
00-00138658 | Бирка кабельная (PR08.29501) | Промрукав | Бирка предназначена для маркировки проводов, кабельных муфт и кабелей. Производятся из нержавеющей стали, способной выдерживать высокую температуру, механические воздействия, кислоты, морской климат и тяжелые промышленные условия. В отличие от пластиковых, бирка из нержавеющей стали долговечная, прочная, не деформируется со временем, не трескается и не ломается, сохраняет внешний вид и функциональность вплоть до разрушения самого металла. Изделия из нержавеющей стали не подвержены химическим и механическим воздействиям, устойчивы к ультрафиолету, коррозии и царапинам, обладают минимальными требованиями к уходу. Гигиенические и экологические особенности материала позволяют использовать бирки в цехах пищевой промышленности. | 126.89 | 114.2
00-00024631 | CKK-40D-W-100-040-K01 | IEK | Внешний изменяемый угол служит для соединения двух кабель-каналов на внешнем углу от 80° до 100°. | 416.06 | 374.45
00-00024163 | CKK-40D-W-100-060-K01 | IEK | Внешний изменяемый угол служит для соединения двух кабель-каналов на внешнем углу от 80° до 100°. | 505.34 | 454.81
00-00050452 | CKK-40D-W-150-060-K01 | IEK | Внешний изменяемый угол служит для соединения двух кабель-каналов на внешнем углу от 80° до 100°. | 582.84 | 524.56
00-00050451 | CKK-40D-W-080-040-K01 | IEK | Внешний изменяемый угол служит для соединения двух кабель-каналов на внешнем углу от 80° до 100°. | 399.59 | 359.63
00-00058706 | Внешний угол 100х40 (2 шт/комп)(PR08.2813) | Промрукав | Внешний угол для кабельного канала. Предназначен для соединения кабельных каналов одинакового типоразмера по внешнему углу 90°. | 161.75 | 145.58
00-00058707 | Внешний угол 100х60 (2 шт/комп)(PR08.2814) | Промрукав | Внешний угол для кабельного канала. Предназначен для соединения кабельных каналов одинакового типоразмера по внешнему углу 90°. | 182.61 | 164.35
00-00064943 | Внешний угол 15х10 (4 шт/комп)(PR08.2803) | Промрукав | Внешний угол для кабельного канала, предназначен для соединения кабельных каналов одинакового типоразмера по внешнему углу 90°. | 21.3 | 19.17
00-00050408 | CKK10D-N-015-010-K11 | IEK | Внешний угол КМН служит для соединения двух кабель-каналов одинакового типоразмера на внешнем углу 90°. | Уточняйте у менеджера | Уточняйте у менеджера
00-00109970 | Внешний угол 15х10 черный (4 шт/комп) (PR08.12879) | Промрукав | Внешний угол, предназначен для соединения кабельных каналов одинакового типоразмера по внешнему углу 90°. Аксессуар повышает качество и скорость монтажа кабельного канала за счет компенсации длины и скрытия неровных срезов. | 20.4 | 18.36
00-00064944 | Внешний угол 16х16 (4 шт/комп)(PR08.2804) | Промрукав | Внешний угол для кабельного канала, предназначен для соединения кабельных каналов одинакового типоразмера по внешнему углу 90°. | 21.95 | 19.76
00-00050409 | CKK10D-N-016-016-K11 | IEK | Внешний угол КМН служит для соединения двух кабель-каналов одинакового типоразмера на внешнем углу 90°. | Уточняйте у менеджера | Уточняйте у менеджера
00-00109971 | Внешний угол 16х16 черный (4 шт/комп) (PR08.22132) | Промрукав | Внешний угол, предназначен для соединения кабельных каналов одинакового типоразмера по внешнему углу 90°. Аксессуар повышает качество и скорость монтажа кабельного канала за счет компенсации длины и скрытия неровных срезов. | 24.56 | 22.1
00-00064945 | Внешний угол 20х10 (4 шт/комп)(PR08.2805) | Промрукав | Внешний угол для кабельного канала, предназначен для соединения кабельных каналов одинакового типоразмера по внешнему углу 90°. | 24.43 | 21.99
00-00050410 | CKK10D-N-020-010-K11 | IEK | Внешний угол КМН служит для соединения двух кабель-каналов одинакового типоразмера на внешнем углу 90°. | Уточняйте у менеджера | Уточняйте у менеджера
00-00109972 | Внешний угол 20х10 черный (4 шт/комп) (PR08.12881) | Промрукав | Внешний угол, предназначен для соединения кабельных каналов одинакового типоразмера по внешнему углу 90°. Аксессуар повышает качество и скорость монтажа кабельного канала за счет компенсации длины и скрытия неровных срезов. | 25.8 | 23.22
00-00055452 | Внешний угол 25х16 (4 шт/комп) (PR08.2806) | Промрукав | Внешний угол предназначен для соединения кабельных каналов одинакового типоразмера по внешнему углу 90°. | 26.7 | 24.03
00-00050411 | CKK10D-N-025-016-K11 | IEK | Внешний угол КМН служит для соединения двух кабель-каналов одинакового типоразмера на внешнем углу 90°. | Уточняйте у менеджера | Уточняйте у менеджера
00-00109973 | Внешний угол 25х16 черный (4 шт/комп) (PR08.12882) | Промрукав | Внешний угол, предназначен для соединения кабельных каналов одинакового типоразмера по внешнему углу 90°. Аксессуар повышает качество и скорость монтажа кабельного канала за счет компенсации длины и скрытия неровных срезов. | 27.15 | 24.44
00-00058700 | Внешний угол 25х25 (4 шт/комп)(PR08.2807) | Промрукав | Внешний угол для кабельного канала. Предназначен для соединения кабельных каналов одинакового типоразмера по внешнему углу 90°. | 30.94 | 27.85
00-00109974 | Внешний угол 25х25 черный (4 шт/комп) (PR08.12883) | Промрукав | Внешний угол, предназначен для соединения кабельных каналов одинакового типоразмера по внешнему углу 90°. Аксессуар повышает качество и скорость монтажа кабельного канала за счет компенсации длины и скрытия неровных срезов. | 31.9 | 28.71
00-00058701 | Внешний угол 40х16 (4 шт/комп)(PR08.2808) | Промрукав | Внешний угол для кабельного канала. Предназначен для соединения кабельных каналов одинакового типоразмера по внешнему углу 90°. | 33.3 | 29.97
00-00050412 | CKK10D-N-040-016-K11 | IEK | Внешний угол КМН служит для соединения двух кабель-каналов одинакового типоразмера на внешнем углу 90°. | Уточняйте у менеджера | Уточняйте у менеджера
00-00109975 | Внешний угол 40х16 черный (4 шт/комп) (PR08.12884) | Промрукав | Внешний угол, предназначен для соединения кабельных каналов одинакового типоразмера по внешнему углу 90°. Аксессуар повышает качество и скорость монтажа кабельного канала за счет компенсации длины и скрытия неровных срезов. | 33.47 | 30.12
00-00058702 | Внешний угол 40х25 (4 шт/комп)(PR08.2809) | Промрукав | Внешний угол для кабельного канала. Предназначен для соединения кабельных каналов одинакового типоразмера по внешнему углу 90°. | 39.93 | 35.94
00-00050413 | CKK10D-N-040-025-K11 | IEK | Внешний угол КМН служит для соединения двух кабель-каналов одинакового типоразмера на внешнем углу 90°. | Уточняйте у менеджера | Уточняйте у менеджера
00-00109976 | Внешний угол 40х25 черный (4 шт/комп) (PR08.12885) | Промрукав | Внешний угол, предназначен для соединения кабельных каналов одинакового типоразмера по внешнему углу 90°. Аксессуар повышает качество и скорость монтажа кабельного канала за счет компенсации длины и скрытия неровных срезов. | 38.12 | 34.31
00-00058703 | Внешний угол 40х40 (4 шт/комп)(PR08.2810) | Промрукав | Внешний угол для кабельного канала. Предназначен для соединения кабельных каналов одинакового типоразмера по внешнему углу 90°. | 59.27 | 53.34
00-00058704 | Внешний угол 60х40 (4 шт/комп)(PR08.2811) | Промрукав | Внешний угол для кабельного канала. Предназначен для соединения кабельных каналов одинакового типоразмера по внешнему углу 90°. | 81.29 | 73.16
00-00058705 | Внешний угол 60х60 (4 шт/комп)(PR08.2812) | Промрукав | Внешний угол для кабельного канала. Предназначен для соединения кабельных каналов одинакового типоразмера по внешнему углу 90°. | 110.84 | 99.76
00-00050572 | CKK11D-W-080-020-K01 | IEK | Внешний угол изменяемый служит для соединения двух кабель-каналов внешним углом от 70 до 135°. | Уточняйте у менеджера | Уточняйте у менеджера
00-00030187 | CKMP10D-N-100-040-K01 | IEK | Внешний угол КМН служит для соединения двух кабель-каналов одинакового типоразмера на внешнем углу 90°. | 331.73 | 298.56
00-00024017 | CKMP10D-N-100-060-K01 | IEK | Внешний угол КМН служит для соединения двух кабель-каналов одинакового типоразмера на внешнем углу 90°. | 357.48 | 321.73
00-00050491 | CKMP10D-N-012-012-K01-R | IEK | Внешний угол КМН служит для соединения двух кабель-каналов одинакового типоразмера на внешнем углу 90°. | 87.45 | 78.71
00-00050492 | CKMP10D-N-015-010-K01 | IEK | Внешний угол КМН служит для соединения двух кабель-каналов одинакового типоразмера на внешнем углу 90°. | 87.45 | 78.71
00-00050372 | CKK20D-N-015-010-K01 | IEK | Внешний угол КМН служит для соединения двух кабель-каналов одинакового типоразмера на внешнем углу 90°. | Уточняйте у менеджера | Уточняйте у менеджера
00-00050493 | CKMP10D-N-016-016-K01 | IEK | Внешний угол КМН служит для соединения двух кабель-каналов одинакового типоразмера на внешнем углу 90°. | 90.17 | 81.15
00-00050373 | CKK20D-N-016-016-K01 | IEK | Внешний угол КМН служит для соединения двух кабель-каналов одинакового типоразмера на внешнем углу 90°. | Уточняйте у менеджера | Уточняйте у менеджера
00-00050494 | CKMP10D-N-020-010-K01 | IEK | Внешний угол КМН служит для соединения двух кабель-каналов одинакового типоразмера на внешнем углу 90°. | 95.46 | 85.91
00-00050374 | CKK20D-N-020-010-K01 | IEK | Внешний угол КМН служит для соединения двух кабель-каналов одинакового типоразмера на внешнем углу 90°. | Уточняйте у менеджера | Уточняйте у менеджера
00-00030935 | CKMP10D-N-025-016-K01 | IEK | Внешний угол КМН служит для соединения двух кабель-каналов одинакового типоразмера на внешнем углу 90°. | 109.58 | 98.62
00-00050375 | CKK20D-N-025-016-K01 | IEK | Внешний угол КМН служит для соединения двух кабель-каналов одинакового типоразмера на внешнем углу 90°. | Уточняйте у менеджера | Уточняйте у менеджера
00-00050495 | CKMP10D-N-025-025-K01-R | IEK | Внешний угол КМН служит для соединения двух кабель-каналов одинакового типоразмера на внешнем углу 90°. | 126.95 | 114.26
00-00030196 | CKMP10D-N-040-016-K01 | IEK | Внешний угол КМН служит для соединения двух кабель-каналов одинакового типоразмера на внешнем углу 90°. | 136.63 | 122.97
00-00050376 | CKK20D-N-040-016-K01 | IEK | Внешний угол КМН служит для соединения двух кабель-каналов одинакового типоразмера на внешнем углу 90°. | Уточняйте у менеджера | Уточняйте у менеджера
00-00036650 | CKMP10D-N-040-025-K01 | IEK | Внешний угол КМН служит для соединения двух кабель-каналов одинакового типоразмера на внешнем углу 90°. | 163.89 | 147.5
00-00050377 | CKK20D-N-040-025-K01 | IEK | Внешний угол КМН служит для соединения двух кабель-каналов одинакового типоразмера на внешнем углу 90°. | Уточняйте у менеджера | Уточняйте у менеджера
00-00050496 | CKMP10D-N-040-040-K01-R | IEK | Внешний угол КМН служит для соединения двух кабель-каналов одинакового типоразмера на внешнем углу 90°. | 243.14 | 218.83
00-00035672 | CKMP10D-N-060-040-K01 | IEK | Внешний угол КМН служит для соединения двух кабель-каналов одинакового типоразмера на внешнем углу 90°. | 317.54 | 285.79
00-00050497 | CKMP10D-N-060-060-K01-R | IEK | Внешний угол КМН служит для соединения двух кабель-каналов одинакового типоразмера на внешнем углу 90°. | 378.45 | 340.61
00-00050498 | CKMP10D-N-080-040-K01-R | IEK | Внешний угол КМН служит для соединения двух кабель-каналов одинакового типоразмера на внешнем углу 90°. | 457.84 | 412.06
00-00050499 | CKMP10D-N-080-060-K01-R | IEK | Внешний угол КМН служит для соединения двух кабель-каналов одинакового типоразмера на внешнем углу 90°. | 521.69 | 469.52
00-00023744 | CKK-40D-X-100-040-K01 | IEK | Внутренний изменяемый угол служит для соединения двух кабель-каналов на внутреннем углу от 80° до 100°. | 416.06 | 374.45
00-00024164 | CKK-40D-X-100-060-K01 | IEK | Внутренний изменяемый угол служит для соединения двух кабель-каналов на внутреннем углу от 80° до 100°. | 505.34 | 454.81
00-00050454 | CKK-40D-X-150-060-K01 | IEK | Внутренний изменяемый угол служит для соединения двух кабель-каналов на внутреннем углу от 80° до 100°. | 582.84 | 524.56
00-00050453 | CKK-40D-X-080-040-K01 | IEK | Внутренний изменяемый угол служит для соединения двух кабель-каналов на внутреннем углу от 80° до 100°. | 399.59 | 359.63
00-00058715 | Внутренний угол 100х40 (2 шт/комп)(PR08.2825) | Промрукав | Внутренний угол для кабельного канала. Предназначен для соединения кабельных каналов одинакового типоразмера по внутреннему углу 90°. | 161.75 | 145.58
00-00058719 | Внутренний угол 100х60 (2 шт/комп)(PR08.2826) | Промрукав | Внутренний угол для кабельного канала. Предназначен для соединения кабельных каналов одинакового типоразмера по внутреннему углу 90°. | 182.98 | 164.68
00-00064946 | Внутренний угол 15х10 (4 шт/комп)(PR08.2815) | Промрукав | Внутренний угол для кабельного канала, предназначен для соединения кабельных каналов одинакового типоразмера по внутреннему углу 90°. | 21.3 | 19.17
00-00050414 | CKK10D-V-015-010-K11 | IEK | Внутренний угол КМВ служит для соединения двух кабель-каналов одинакового типоразмера на внутреннем углу 90°. | Уточняйте у менеджера | Уточняйте у менеджера
00-00109977 | Внутренний угол 15х10 черный (PR08.12891) | Промрукав | Внутренний угол, предназначен для соединения кабельных каналов одинакового типоразмера по внутреннему углу 90°. Аксессуар повышает качество и скорость монтажа кабельного канала за счет компенсации длины и скрытия неровных срезов. | 20.3 | 18.27
00-00064947 | Внутренний угол 16х16 (4 шт/комп)(PR08.2816) | Промрукав | Внутренний угол для кабельного канала, предназначен для соединения кабельных каналов одинакового типоразмера по внутреннему углу 90°. | 21.95 | 19.76
00-00050415 | CKK10D-V-016-016-K11 | IEK | Внутренний угол КМВ служит для соединения двух кабель-каналов одинакового типоразмера на внутреннем углу 90°. | Уточняйте у менеджера | Уточняйте у менеджера
00-00109978 | Внутренний угол 16х16 черный (PR08.12895) | Промрукав | Внутренний угол, предназначен для соединения кабельных каналов одинакового типоразмера по внутреннему углу 90°. Аксессуар повышает качество и скорость монтажа кабельного канала за счет компенсации длины и скрытия неровных срезов. | 25.39 | 22.85
00-00064948 | Внутренний угол 20х10 (4 шт/комп)(PR08.2817) | Промрукав | Внутренний угол для кабельного канала, предназначен для соединения кабельных каналов одинакового типоразмера по внутреннему углу 90°. | 24.43 | 21.99
00-00050416 | CKK10D-V-020-010-K11 | IEK | Внутренний угол КМВ служит для соединения двух кабель-каналов одинакового типоразмера на внутреннем углу 90°. | Уточняйте у менеджера | Уточняйте у менеджера
00-00109979 | Внутренний угол 20х10 черный (PR08.12896) | Промрукав | Внутренний угол, предназначен для соединения кабельных каналов одинакового типоразмера по внутреннему углу 90°. Аксессуар повышает качество и скорость монтажа кабельного канала за счет компенсации длины и скрытия неровных срезов. | 26.49 | 23.84
00-00055453 | Внутренний угол 25х16 (4 шт/комп) (PR08.2818) | Промрукав | Внутренний угол предназначен для соединения кабельных каналов одинакового типоразмера по внутреннему углу 90°. | 26.7 | 24.03
00-00050417 | CKK10D-V-025-016-K11 | IEK | Внутренний угол КМВ служит для соединения двух кабель-каналов одинакового типоразмера на внутреннем углу 90°. | Уточняйте у менеджера | Уточняйте у менеджера
00-00109980 | Внутренний угол 25х16 черный (PR08.12897) | Промрукав | Внутренний угол, предназначен для соединения кабельных каналов одинакового типоразмера по внутреннему углу 90°. Аксессуар повышает качество и скорость монтажа кабельного канала за счет компенсации длины и скрытия неровных срезов. | 28.01 | 25.21
00-00058709 | Внутренний угол 25х25 (4 шт/комп)(PR08.2819) | Промрукав | Внутренний угол для кабельного канала. Предназначен для соединения кабельных каналов одинакового типоразмера по внутреннему углу 90°. | 30.94 | 27.85
00-00109981 | Внутренний угол 25х25 черный (PR08.12898) | Промрукав | Внутренний угол, предназначен для соединения кабельных каналов одинакового типоразмера по внутреннему углу 90°. Аксессуар повышает качество и скорость монтажа кабельного канала за счет компенсации длины и скрытия неровных срезов. | 30.94 | 27.85
00-00058710 | Внутренний угол 40х16 (4 шт/комп)(PR08.2820) | Промрукав | Внутренний угол для кабельного канала. Предназначен для соединения кабельных каналов одинакового типоразмера по внутреннему углу 90°. | 33.3 | 29.97
00-00050418 | CKK10D-V-040-016-K11 | IEK | Внутренний угол КМВ служит для соединения двух кабель-каналов одинакового типоразмера на внутреннем углу 90°. | Уточняйте у менеджера | Уточняйте у менеджера
00-00109982 | Внутренний угол 40х16 черный (PR08.12899) | Промрукав | Внутренний угол, предназначен для соединения кабельных каналов одинакового типоразмера по внутреннему углу 90°. Аксессуар повышает качество и скорость монтажа кабельного канала за счет компенсации длины и скрытия неровных срезов. | 33.41 | 30.07
00-00058711 | Внутренний угол 40х25 (4 шт/комп)(PR08.2821) | Промрукав | Внутренний угол для кабельного канала. Предназначен для соединения кабельных каналов одинакового типоразмера по внутреннему углу 90°. | 39.93 | 35.94
00-00050419 | CKK10D-V-040-025-K11 | IEK | Внутренний угол КМВ служит для соединения двух кабель-каналов одинакового типоразмера на внутреннем углу 90°. | Уточняйте у менеджера | Уточняйте у менеджера
00-00109983 | Внутренний угол 40х25 черный (PR08.12900) | Промрукав | Внутренний угол, предназначен для соединения кабельных каналов одинакового типоразмера по внутреннему углу 90°. Аксессуар повышает качество и скорость монтажа кабельного канала за счет компенсации длины и скрытия неровных срезов. | 38.15 | 34.34
00-00058712 | Внутренний угол 40х40 (4 шт/комп)(PR08.2822) | Промрукав | Внутренний угол для кабельного канала. Предназначен для соединения кабельных каналов одинакового типоразмера по внутреннему углу 90°. | 59.27 | 53.34
00-00058713 | Внутренний угол 60х40 (4 шт/комп)(PR08.2823) | Промрукав | Внутренний угол для кабельного канала. Предназначен для соединения кабельных каналов одинакового типоразмера по внутреннему углу 90°. | 77.41 | 69.67
00-00058714 | Внутренний угол 60х60 (4 шт/комп)(PR08.2824) | Промрукав | Внутренний угол для кабельного канала. Предназначен для соединения кабельных каналов одинакового типоразмера по внутреннему углу 90°. | 105.59 | 95.03
00-00050573 | CKK11D-X-080-020-K01 | IEK | Внутренний угол изменяемый служит для соединения двух кабель-каналов внутренним углом от 80 до 120°. | Уточняйте у менеджера | Уточняйте у менеджера
00-00050510 | CKMP10D-V-100-040-K01 | IEK | Внутренний угол КМВ служит для соединения двух кабель-каналов одинакового типоразмера на внутреннем углу 90°. | 331.73 | 298.56
00-00050511 | CKMP10D-V-100-060-K01 | IEK | Внутренний угол КМВ служит для соединения двух кабель-каналов одинакового типоразмера на внутреннем углу 90°. | 357.48 | 321.73
00-00050500 | CKMP10D-V-012-012-K01-R | IEK | Внутренний угол КМВ служит для соединения двух кабель-каналов одинакового типоразмера на внутреннем углу 90°. | 87.45 | 78.71
00-00050501 | CKMP10D-V-015-010-K01 | IEK | Внутренний угол КМВ служит для соединения двух кабель-каналов одинакового типоразмера на внутреннем углу 90°. | 87.45 | 78.71
00-00050378 | CKK20D-V-015-010-K01 | IEK | Внутренний угол КМВ служит для соединения двух кабель-каналов одинакового типоразмера на внутреннем углу 90°. | Уточняйте у менеджера | Уточняйте у менеджера
00-00050502 | CKMP10D-V-016-016-K01 | IEK | Внутренний угол КМВ служит для соединения двух кабель-каналов одинакового типоразмера на внутреннем углу 90°. | 90.17 | 81.15
00-00050379 | CKK20D-V-016-016-K01 | IEK | Внутренний угол КМВ служит для соединения двух кабель-каналов одинакового типоразмера на внутреннем углу 90°. | Уточняйте у менеджера | Уточняйте у менеджера
00-00050503 | CKMP10D-V-020-010-K01 | IEK | Внутренний угол КМВ служит для соединения двух кабель-каналов одинакового типоразмера на внутреннем углу 90°. | 100.22 | 90.2
00-00050380 | CKK20D-V-020-010-K01 | IEK | Внутренний угол КМВ служит для соединения двух кабель-каналов одинакового типоразмера на внутреннем углу 90°. | Уточняйте у менеджера | Уточняйте у менеджера
00-00050381 | CKK20D-V-025-016-K01 | IEK | Внутренний угол КМВ служит для соединения двух кабель-каналов одинакового типоразмера на внутреннем углу 90°. | Уточняйте у менеджера | Уточняйте у менеджера
00-00050504 | CKMP10D-V-025-025-K01-R | IEK | Внутренний угол КМВ служит для соединения двух кабель-каналов одинакового типоразмера на внутреннем углу 90°. | 126.95 | 114.26
00-00030195 | CKMP10D-V-040-016-K01 | IEK | Внутренний угол КМВ служит для соединения двух кабель-каналов одинакового типоразмера на внутреннем углу 90°. | 136.63 | 122.97
00-00050505 | CKMP10D-V-040-025-K01 | IEK | Внутренний угол КМВ служит для соединения двух кабель-каналов одинакового типоразмера на внутреннем углу 90°. | 163.89 | 147.5
00-00050382 | CKK20D-V-040-016-K01 | IEK | Внутренний угол КМВ служит для соединения двух кабель-каналов одинакового типоразмера на внутреннем углу 90°. | Уточняйте у менеджера | Уточняйте у менеджера
00-00050383 | CKK20D-V-040-025-K01 | IEK | Внутренний угол КМВ служит для соединения двух кабель-каналов одинакового типоразмера на внутреннем углу 90°. | Уточняйте у менеджера | Уточняйте у менеджера
00-00050506 | CKMP10D-V-040-040-K01-R | IEK | Внутренний угол КМВ служит для соединения двух кабель-каналов одинакового типоразмера на внутреннем углу 90°. | 243.14 | 218.83
00-00035668 | CKMP10D-V-060-040-K01 | IEK | Внутренний угол КМВ служит для соединения двух кабель-каналов одинакового типоразмера на внутреннем углу 90°. | 317.54 | 285.79
00-00050507 | CKMP10D-V-060-060-K01-R | IEK | Внутренний угол КМВ служит для соединения двух кабель-каналов одинакового типоразмера на внутреннем углу 90°. | 378.45 | 340.61
00-00050508 | CKMP10D-V-080-040-K01-R | IEK | Внутренний угол КМВ служит для соединения двух кабель-каналов одинакового типоразмера на внутреннем углу 90°. | 457.84 | 412.06
00-00050509 | CKMP10D-V-080-060-K01-R | IEK | Внутренний угол КМВ служит для соединения двух кабель-каналов одинакового типоразмера на внутреннем углу 90°. | 521.69 | 469.52
00-00021965 | ККМО 15х15 | Гефест | Металлические кабельные каналы (лотки, короба) входят в состав кабельной линии "Гефест". Используются для монтажа электропроводки, высокочастотных кабелей, электрических изделий (розеток, разъемов, выключателей и др.). Применяются во всех категориях зданий - в жилых, общественных, сельскохозяйственных и промышленных Кабель каналы изготовлены из тонколистовой оцинкованной стали по ГОСТ 14918. В отличие от плавящихся пластиковых кабель-каналов и перфорированных металлических коробов характеризуются высокой степенью пожаробезопасности. Металлические кабель-каналы в отличие от металлических труб и металлорукавов имеют удобную конструкцию, позволяющую многократно открывать и закрывать крышку. При техническом обслуживании это значительно облегчает доступ к месту неисправности кабеля. Кабель канал металлический хорошо зарекомендовал себя при прокладке сетей типа ЛВС и СКС. Связанные между собой гальванически, кабель каналы надежно экранируют систему от электромагнитных наводок. | 195 | 195
00-00015633 | ККМО 25х20 | Гефест | Металлические кабельные каналы (лотки, короба) входят в состав кабельной линии "Гефест". Используются для монтажа электропроводки, высокочастотных кабелей, электрических изделий (розеток, разъемов, выключателей и др.). Применяются во всех категориях зданий - в жилых, общественных, сельскохозяйственных и промышленных Кабель каналы изготовлены из тонколистовой оцинкованной стали по ГОСТ 14918. В отличие от плавящихся пластиковых кабель-каналов и перфорированных металлических коробов характеризуются высокой степенью пожаробезопасности. Металлические кабель-каналы в отличие от металлических труб и металлорукавов имеют удобную конструкцию, позволяющую многократно открывать и закрывать крышку. При техническом обслуживании это значительно облегчает доступ к месту неисправности кабеля. Кабель канал металлический хорошо зарекомендовал себя при прокладке сетей типа ЛВС и СКС. Связанные между собой гальванически, кабель каналы надежно экранируют систему от электромагнитных наводок. | 221 | 221
00-00057952 | Соединитель ККМО Угол 15 L-образный метал. | Гефест | Аксессуары для прокладки кабеля в металлическом кабель-канале кроме декоративной функции служат дополнительным фиксирующим элементом при прокладке кабеля. | 140 | 140
00-00114809 | Соединитель ККМО Угол 15 T-образный метал. | Гефест | Аксессуары для прокладки кабеля в металлическом кабель-канале кроме декоративной функции служат дополнительным фиксирующим элементом при прокладке кабеля. | 140 | 140
00-00114810 | Соединитель ККМО Угол 15 X-образный метал. | Гефест | Аксессуары для прокладки кабеля в металлическом кабель-канале кроме декоративной функции служат дополнительным фиксирующим элементом при прокладке кабеля. | 158 | 158
00-00114805 | Соединитель ККМО Угол 15 Y-образный внешний метал. | Гефест | Аксессуары для прокладки кабеля в металлическом кабель-канале кроме декоративной функции служат дополнительным фиксирующим элементом при прокладке кабеля. | 140 | 140
00-00114806 | Соединитель ККМО Угол 15 Y-образный внутр. метал. | Гефест | Аксессуары для прокладки кабеля в металлическом кабель-канале кроме декоративной функции служат дополнительным фиксирующим элементом при прокладке кабеля. | 140 | 140
00-00114807 | Соединитель ККМО Угол 15 Z-образный метал. | Гефест | Аксессуары для прокладки кабеля в металлическом кабель-канале кроме декоративной функции служат дополнительным фиксирующим элементом при прокладке кабеля. | 111 | 111
00-00114808 | Соединитель ККМО Угол 15 Zo-образный метал. | Гефест | Аксессуары для прокладки кабеля в металлическом кабель-канале кроме декоративной функции служат дополнительным фиксирующим элементом при прокладке кабеля. | 111 | 111
00-00076838 | Соединитель ККМО Угол 25 L-образный метал. | Гефест | Аксессуары для прокладки кабеля в металлическом кабель-канале кроме декоративной функции служат дополнительным фиксирующим элементом при прокладке кабеля. | 158 | 158
00-00114814 | Соединитель ККМО Угол 25 T-образный метал. | Гефест | Аксессуары для прокладки кабеля в металлическом кабель-канале кроме декоративной функции служат дополнительным фиксирующим элементом при прокладке кабеля. | 158 | 158
00-00114815 | Соединитель ККМО Угол 25 X-образный метал. | Гефест | Аксессуары для прокладки кабеля в металлическом кабель-канале кроме декоративной функции служат дополнительным фиксирующим элементом при прокладке кабеля. | 158 | 158
00-00114811 | Соединитель ККМО Угол 25 Y-образный внешний метал. | Гефест | Аксессуары для прокладки кабеля в металлическом кабель-канале кроме декоративной функции служат дополнительным фиксирующим элементом при прокладке кабеля. | 158 | 158
00-00114812 | Соединитель ККМО Угол 25 Y-образный внутр. метал. | Гефест | Аксессуары для прокладки кабеля в металлическом кабель-канале кроме декоративной функции служат дополнительным фиксирующим элементом при прокладке кабеля. | 158 | 158
00-00109591 | Соединитель ККМО Угол 25 Z-образный метал. | Гефест | Аксессуары для прокладки кабеля в металлическом кабель-канале кроме декоративной функции служат дополнительным фиксирующим элементом при прокладке кабеля. | 123 | 123
00-00114813 | Соединитель ККМО Угол 25 Zo-образный метал. | Гефест | Аксессуары для прокладки кабеля в металлическом кабель-канале кроме декоративной функции служат дополнительным фиксирующим элементом при прокладке кабеля. | 123 | 123
00-00140892 | Держатель кабеля (PR16.32020) | Промрукав | Аксессуары, изготовленные из стали с защитным покрытием по методу Сендзимира — это изделия, на которых цинковое покрытие наносится на листовую сталь перед изготовлением. Толщина защитного покрытия варьируется от 10 до 22 мкм. Климатическое исполнение изделий — УХЛ2, что предусматривает эксплуатацию в помещении и под навесом при температуре от −80 до +150 °C. Держатель обеспечивает локальную фиксацию кабельной продукции на металлических лотках. Это необходимо как при вертикальной, так и при горизонтальной прокладке трассы. | 103.6 | 93.24
00-00140888 | Держатель кабеля (PR16.32024) | Промрукав | Аксессуары в исполнении AISI 304 — это изделия из аустенитной низкоуглеродистой нержавеющей стали марки 08Х18Н10, обладающей высокой коррозионной стойкостью к агрессивным средам, износостойкостью и высокими прочностными показателями. Это позволяет применять их в пищевой, фармацевтической, химической, металлургической и других отраслях промышленности. Держатель обеспечивает локальную фиксацию кабельной продукции на металлических лотках. Это необходимо как при вертикальной, так и при горизонтальной прокладке трассы. | 208.16 | 187.34
00-00128183 | Держатель (PR08.26526) | Промрукав | Держатель кабеля - это специализированный крепеж, предназначенный для крепления кабеля диаметром от 7 до 10 мм. Держатель кабеля подходит для прямого монтажа, для стволов диаметром от 11 мм, что позволяет осуществлять крепление монтажными пистолетами по бетонным поверхностям. Двусторонний держатель кабеля предназначен для крепления 12 кабелей. Для удобства блочного монтажа состыковываются друг с другом с помощью специальных фиксаторов типа «ласточкин хвост». | 46.91 | 42.22
00-00140752 | Держатель круглого кабеля(PR08.33080) | Промрукав | Держатель кабеля - это специализированный крепеж, предназначенный для крепления кабеля диаметром от 7 до 10 мм. Держатель кабеля подходит для прямого монтажа, для стволов диаметром от 11 мм, что позволяет осуществлять крепление монтажными пистолетами по бетонным поверхностям. Двусторонний держатель кабеля предназначен для крепления 12 кабелей. Для удобства блочного монтажа состыковываются друг с другом с помощью специальных фиксаторов типа «ласточкин хвост». | 48.76 | 43.88
00-00128182 | Держатель (PR13.02559) | Промрукав | Держатель плоского кабеля - это специализированный крепеж, предназначенный для крепления плоского кабеля. Изделие разработано для прямого монтажа, что позволяет осуществлять крепление монтажными пистолетами по бетонным поверхностям, но можно крепить и классическим способом, используя дюбели и саморезы. С помощью данного держателя можно смонтировать два кабеля одновременно. | 11.95 | 10.76
00-00128181 | Держатель (PR13.02865) | Промрукав | Держатель плоского кабеля - это специализированный крепеж, предназначенный для крепления плоского кабеля. Изделие разработано для прямого монтажа, что позволяет осуществлять крепление монтажными пистолетами по бетонным поверхностям, но можно крепить и классическим способом, используя дюбели и саморезы. С помощью данного держателя можно смонтировать два кабеля одновременно. | 10.77 | 9.69
00-00128180 | Держатель (PR13.02866) | Промрукав | Держатель плоского кабеля - это специализированный крепеж, предназначенный для крепления плоского кабеля. Изделие разработано для прямого монтажа, что позволяет осуществлять крепление монтажными пистолетами по бетонным поверхностям, но можно крепить и классическим способом, используя дюбели и саморезы. С помощью данного держателя можно смонтировать два кабеля одновременно. | 10.77 | 9.69
00-00128179 | Держатель (PR13.02864) | Промрукав | Держатель плоского кабеля - это специализированный крепеж, предназначенный для крепления плоского кабеля. Изделие разработано для прямого монтажа, что позволяет осуществлять крепление монтажными пистолетами по бетонным поверхностям, но можно крепить и классическим способом, используя дюбели и саморезы. С помощью данного держателя можно смонтировать два кабеля одновременно. | 10.77 | 9.69
00-00128178 | Держатель (PR13.0438) | Промрукав | Держатель плоского кабеля - это специализированный крепеж, предназначенный для крепления плоского кабеля. Изделие разработано для прямого монтажа, что позволяет осуществлять крепление монтажными пистолетами по бетонным поверхностям, но можно крепить и классическим способом, используя дюбели и саморезы. С помощью данного держателя можно смонтировать два кабеля одновременно. | 11.95 | 10.76
00-00128177 | Держатель (PR13.0437) | Промрукав | Держатель плоского кабеля - это специализированный крепеж, предназначенный для крепления плоского кабеля. Изделие разработано для прямого монтажа, что позволяет осуществлять крепление монтажными пистолетами по бетонным поверхностям, но можно крепить и классическим способом, используя дюбели и саморезы. С помощью данного держателя можно смонтировать два кабеля одновременно. | 11.95 | 10.76
00-00058727 | Заглушка 100х40 (2 шт/комп) (PR08.2861) | Промрукав | Заглушка для кабельного канала. Предназначена для закрытия торца кабельного канала. | 124.01 | 111.61
00-00058728 | Заглушка 100х60 (2 шт/комп) (PR08.2862) | Промрукав | Заглушка для кабельного канала. Предназначена для закрытия торца кабельного канала. | 191.82 | 172.64
00-00064949 | Заглушка 15х10 (4 шт/комп) (PR08.2851) | Промрукав | Заглушка предназначена для закрытия торца кабельного канала. | 16.34 | 14.71
00-00050438 | CKK10D-Z-015-010-K11 | IEK | Заглушка КМЗ служит для закрытия торца кабель-канала. Конструкция разработана в точном соответствии с кабель-каналами IEK. Плотное прилегание, эргономичная конструкция, полное соответствие с цветом кабель-канала. | Уточняйте у менеджера | Уточняйте у менеджера
00-00109984 | Заглушка 15х10 черная (4 шт/комп) (PR08.12892) | Промрукав | Заглушка предназначена для закрытия торца кабельного канала. Аксессуар повышает качество и скорость монтажа кабельного канала за счет компенсации длины и скрытия неровных срезов. | 18.4 | 16.56
00-00064950 | Заглушка 16х16 (4 шт/комп) (PR08.2852) | Промрукав | Заглушка предназначена для закрытия торца кабельного канала. | 17.64 | 15.88
00-00050439 | CKK10D-Z-016-016-K11 | IEK | Заглушка КМЗ служит для закрытия торца кабель-канала. Конструкция разработана в точном соответствии с кабель-каналами IEK. Плотное прилегание, эргономичная конструкция, полное соответствие с цветом кабель-канала. | Уточняйте у менеджера | Уточняйте у менеджера
00-00109985 | Заглушка 16х16 черная (4 шт/комп) (PR08.12917) | Промрукав | Заглушка предназначена для закрытия торца кабельного канала. Аксессуар повышает качество и скорость монтажа кабельного канала за счет компенсации длины и скрытия неровных срезов. | 23.36 | 21.02
00-00064951 | Заглушка 20х10 (4 шт/комп) (PR08.2853) | Промрукав | Заглушка предназначена для закрытия торца кабельного канала. | 26.49 | 23.84
00-00050440 | CKK10D-Z-020-010-K11 | IEK | Заглушка КМЗ служит для закрытия торца кабель-канала. Конструкция разработана в точном соответствии с кабель-каналами IEK. Плотное прилегание, эргономичная конструкция, полное соответствие с цветом кабель-канала. | Уточняйте у менеджера | Уточняйте у менеджера
00-00109986 | Заглушка 20х10 черная (4 шт/комп) (PR08.12918) | Промрукав | Заглушка предназначена для закрытия торца кабельного канала. Аксессуар повышает качество и скорость монтажа кабельного канала за счет компенсации длины и скрытия неровных срезов. | 23.77 | 21.39
00-00055454 | Заглушка 25х16 (4 шт/комп) (PR08.2854) | Промрукав | Заглушка предназначена для закрытия торца кабельного канала. | 20.45 | 18.41
00-00050441 | CKK10D-Z-025-016-K11 | IEK | Заглушка КМЗ служит для закрытия торца кабель-канала. Конструкция разработана в точном соответствии с кабель-каналами IEK. Плотное прилегание, эргономичная конструкция, полное соответствие с цветом кабель-канала. | Уточняйте у менеджера | Уточняйте у менеджера
00-00109988 | Заглушка 25х16 черная (4 шт/комп) (PR08.12919) | Промрукав | Заглушка предназначена для закрытия торца кабельного канала. Аксессуар повышает качество и скорость монтажа кабельного канала за счет компенсации длины и скрытия неровных срезов. | 24.59 | 22.13
00-00058721 | Заглушка 25х25 (4 шт/комп) (PR08.2855) | Промрукав | Заглушка для кабельного канала. Предназначена для закрытия торца кабельного канала. | 23.71 | 21.34
00-00109989 | Заглушка 25х25 черная (4 шт/комп) (PR08.12920) | Промрукав | Заглушка предназначена для закрытия торца кабельного канала. Аксессуар повышает качество и скорость монтажа кабельного канала за счет компенсации длины и скрытия неровных срезов. | 30.14 | 27.13
00-00058722 | Заглушка 40х16 (4 шт/комп) (PR08.2856) | Промрукав | Заглушка для кабельного канала. Предназначена для закрытия торца кабельного канала. | 25.48 | 22.93
00-00050442 | CKK10D-Z-040-016-K11 | IEK | Заглушка КМЗ служит для закрытия торца кабель-канала. Конструкция разработана в точном соответствии с кабель-каналами IEK. Плотное прилегание, эргономичная конструкция, полное соответствие с цветом кабель-канала. | Уточняйте у менеджера | Уточняйте у менеджера
00-00109990 | Заглушка 40х16 черная (4 шт/комп) (PR08.12921) | Промрукав | Заглушка предназначена для закрытия торца кабельного канала. Аксессуар повышает качество и скорость монтажа кабельного канала за счет компенсации длины и скрытия неровных срезов. | 32.69 | 29.42
00-00058723 | Заглушка 40х25 (4 шт/комп) (PR08.2857) | Промрукав | Заглушка для кабельного канала. Предназначена для закрытия торца кабельного канала. | 30.58 | 27.52
00-00050443 | CKK10D-Z-040-025-K11 | IEK | Заглушка КМЗ служит для закрытия торца кабель-канала. Конструкция разработана в точном соответствии с кабель-каналами IEK. Плотное прилегание, эргономичная конструкция, полное соответствие с цветом кабель-канала. | Уточняйте у менеджера | Уточняйте у менеджера
00-00109996 | Заглушка 40х25 черная (4 шт/комп) (PR08.12922) | Промрукав | Заглушка предназначена для закрытия торца кабельного канала. Аксессуар повышает качество и скорость монтажа кабельного канала за счет компенсации длины и скрытия неровных срезов. | 35.42 | 31.88
00-00058724 | Заглушка 40х40 (4 шт/комп) (PR08.2858) | Промрукав | Заглушка для кабельного канала. Предназначена для закрытия торца кабельного канала. | 45.39 | 40.85
00-00058725 | Заглушка 60х40 (4 шт/комп) (PR08.2859) | Промрукав | Заглушка для кабельного канала. Предназначена для закрытия торца кабельного канала. | 62.1 | 55.89
00-00058726 | Заглушка 60х60 (4 шт/комп) (PR08.2860) | Промрукав | Заглушка для кабельного канала. Предназначена для закрытия торца кабельного канала. | 107.14 | 96.43
00-00024019 | CKMP10D-Z-100-060-K01 | IEK | Заглушка КМЗ служит для закрытия торца кабель-канала. Конструкция разработана в точном соответствии с кабель-каналами IEK. Плотное прилегание, эргономичная конструкция, полное соответствие с цветом кабель-канала. | 273.77 | 246.39
00-00050543 | CKMP10D-Z-012-012-K01-R | IEK | Заглушка КМЗ служит для закрытия торца кабель-канала. Конструкция разработана в точном соответствии с кабель-каналами IEK. Плотное прилегание, эргономичная конструкция, полное соответствие с цветом кабель-канала. | 66.95 | 60.26
00-00050544 | CKMP10D-Z-015-010-K01 | IEK | Заглушка КМЗ служит для закрытия торца кабель-канала. Конструкция разработана в точном соответствии с кабель-каналами IEK. Плотное прилегание, эргономичная конструкция, полное соответствие с цветом кабель-канала. | 66.95 | 60.26
00-00050545 | CKMP10D-Z-016-016-K01 | IEK | Заглушка КМЗ служит для закрытия торца кабель-канала. Конструкция разработана в точном соответствии с кабель-каналами IEK. Плотное прилегание, эргономичная конструкция, полное соответствие с цветом кабель-канала. | 69.04 | 62.14
00-00050546 | CKMP10D-Z-020-010-K01 | IEK | Заглушка КМЗ служит для закрытия торца кабель-канала. Конструкция разработана в точном соответствии с кабель-каналами IEK. Плотное прилегание, эргономичная конструкция, полное соответствие с цветом кабель-канала. | 76.77 | 69.09
00-00050547 | CKMP10D-Z-025-025-K01-R | IEK | Заглушка КМЗ служит для закрытия торца кабель-канала. Конструкция разработана в точном соответствии с кабель-каналами IEK. Плотное прилегание, эргономичная конструкция, полное соответствие с цветом кабель-канала. | 97.2 | 87.48
00-00030199 | CKMP10D-Z-040-016-K01 | IEK | Заглушка КМЗ служит для закрытия торца кабель-канала. Конструкция разработана в точном соответствии с кабель-каналами IEK. Плотное прилегание, эргономичная конструкция, полное соответствие с цветом кабель-канала. | 104.6 | 94.14
00-00050548 | CKMP10D-Z-040-025-K01 | IEK | Заглушка КМЗ служит для закрытия торца кабель-канала. Конструкция разработана в точном соответствии с кабель-каналами IEK. Плотное прилегание, эргономичная конструкция, полное соответствие с цветом кабель-канала. | 125.53 | 112.98
00-00050549 | CKMP10D-Z-040-040-K01-R | IEK | Заглушка КМЗ служит для закрытия торца кабель-канала. Конструкция разработана в точном соответствии с кабель-каналами IEK. Плотное прилегание, эргономичная конструкция, полное соответствие с цветом кабель-канала. | 186.19 | 167.57
00-00035671 | CKMP10D-Z-060-040-K01 | IEK | Заглушка КМЗ служит для закрытия торца кабель-канала. Конструкция разработана в точном соответствии с кабель-каналами IEK. Плотное прилегание, эргономичная конструкция, полное соответствие с цветом кабель-канала. | 243.17 | 218.85
00-00050550 | CKMP10D-Z-060-060-K01-R | IEK | Заглушка КМЗ служит для закрытия торца кабель-канала. Конструкция разработана в точном соответствии с кабель-каналами IEK. Плотное прилегание, эргономичная конструкция, полное соответствие с цветом кабель-канала. | 289.78 | 260.8
00-00050551 | CKMP10D-Z-080-040-K01-R | IEK | Заглушка КМЗ служит для закрытия торца кабель-канала. Конструкция разработана в точном соответствии с кабель-каналами IEK. Плотное прилегание, эргономичная конструкция, полное соответствие с цветом кабель-канала. | 350.51 | 315.46
00-00050552 | CKMP10D-Z-080-060-K01-R | IEK | Заглушка КМЗ служит для закрытия торца кабель-канала. Конструкция разработана в точном соответствии с кабель-каналами IEK. Плотное прилегание, эргономичная конструкция, полное соответствие с цветом кабель-канала. | 399.48 | 359.53
00-00050402 | CKK20D-Z-015-010-K01 | IEK | Заглушка КМЗ служит для закрытия торца кабель-канала. Конструкция разработана в точном соответствии с кабель-каналами IEK. Плотное прилегание, эргономичная конструкция, полное соответствие с цветом кабель-канала. | Уточняйте у менеджера | Уточняйте у менеджера
00-00050403 | CKK20D-Z-016-016-K01 | IEK | Заглушка КМЗ служит для закрытия торца кабель-канала. Конструкция разработана в точном соответствии с кабель-каналами IEK. Плотное прилегание, эргономичная конструкция, полное соответствие с цветом кабель-канала. | Уточняйте у менеджера | Уточняйте у менеджера
00-00050404 | CKK20D-Z-020-010-K01 | IEK | Заглушка КМЗ служит для закрытия торца кабель-канала. Конструкция разработана в точном соответствии с кабель-каналами IEK. Плотное прилегание, эргономичная конструкция, полное соответствие с цветом кабель-канала. | Уточняйте у менеджера | Уточняйте у менеджера
00-00050405 | CKK20D-Z-025-016-K01 | IEK | Заглушка КМЗ служит для закрытия торца кабель-канала. Конструкция разработана в точном соответствии с кабель-каналами IEK. Плотное прилегание, эргономичная конструкция, полное соответствие с цветом кабель-канала. | Уточняйте у менеджера | Уточняйте у менеджера
00-00050406 | CKK20D-Z-040-016-K01 | IEK | Заглушка КМЗ служит для закрытия торца кабель-канала. Конструкция разработана в точном соответствии с кабель-каналами IEK. Плотное прилегание, эргономичная конструкция, полное соответствие с цветом кабель-канала. | Уточняйте у менеджера | Уточняйте у менеджера
00-00050407 | CKK20D-Z-040-025-K01 | IEK | Заглушка КМЗ служит для закрытия торца кабель-канала. Конструкция разработана в точном соответствии с кабель-каналами IEK. Плотное прилегание, эргономичная конструкция, полное соответствие с цветом кабель-канала. | Уточняйте у менеджера | Уточняйте у менеджера
00-00050574 | CKK11D-Z-080-020-K01 | IEK | Заглушка КМЗ служит для закрытия торца кабель-канала. Конструкция разработана в точном соответствии с кабель-каналами IEK. Плотное прилегание, эргономичная конструкция, полное соответствие с цветом кабель-канала. | Уточняйте у менеджера | Уточняйте у менеджера
00-00129641 | Зажим (PR08.12734) | Промрукав | Зажим диагональный для заземляющих проводников TDZ Промрукав предназначен для соединения штыря заземления d 16 мм с прутом d 8-12 мм или полосой до 40мм. | 607.42 | 546.68
00-00129640 | Зажим (PR08.12681) | Промрукав | Зажим контрольный TDZ Промрукав предназначен для контрольного соединения прута d 6-10 мм с полосой. | 546.79 | 492.11
00-00129639 | Зажим (PR08.12732) | Промрукав | Зажим крестовидный прут-прут TDZ Промрукав с 4-мя отверстиями предназначен для параллельного, либо последовательного крепления прута токоотвода d 6-10 мм. | 418.15 | 376.34
00-00129638 | Зажим (PR08.12742) | Промрукав | Зажим крестовидный прут-прут с тремя пластинами TDZ Промрукав предназначен для параллельного либо перпендикулярного соединения токоотвода d 6-10 мм. | 446.86 | 402.17
00-00129637 | Зажим (PR08.12675) | Промрукав | Зажим параллельного соединения прута d8-20 мм TDZ Промрукав предназначен для параллельного соединения токоотводов больших диаметров. | 215.56 | 194
00-00129636 | Зажим (PR08.12731) | Промрукав | Зажим полоса-полоса TDZ Промрукав предназначен для параллельного или перпендикулярного соединения полосы до 40 мм. | 578.99 | 521.09
00-00129635 | Зажим (PR08.12680) | Промрукав | Зажим полоса-прут малый TDZ Промрукав предназначен для соединения прута d 6-10 мм с полосой шириной до 40 мм. | 446.62 | 401.96
00-00129634 | Зажим (PR08.12737) | Промрукав | Зажим полоса-прут с тремя пластинами TDZ Промрукав предназначен для соединения прута d 6-10 мм с полосой шириной до 40 мм. | 543.87 | 489.48
00-00129633 | Зажим (PR08.12676) | Промрукав | Зажим прижимной малый TDZ Промрукав предназначен для крепления токоотвода d 6-10 мм к металлическим поверхностям | 169.36 | 152.42
00-00129632 | Зажим (PR08.12743) | Промрукав | Зажим продольного соединения TDZ Промрукав предназначен для параллельного соединения токоотвода. | 296.58 | 266.92
00-00129631 | Зажим (PR08.12735) | Промрукав | Зажим продольный d6-8 мм TDZ Промрукав предназначен для продольного соединения токоотвода. | 785.91 | 707.32
00-00129630 | Зажим (PR08.12739) | Промрукав | Зажим продольный d8-10 мм TDZ Промрукав предназначен для продольного соединения токоотвода. | 927.97 | 835.17
00-00129628 | Зажим (PR08.12679) | Промрукав | Зажим прута универсальный малый TDZ Промрукав предназначен для параллельного, либо перпендикулярного соединения токоотвода d 6-10 мм. | 180.84 | 162.76
00-00129627 | Зажим (PR08.12678) | Промрукав | Зажим прута универсальный малый с анкером TDZ Промрукав предназначен для крепления токоотвода d 6-10 мм к фасаду здания. | 204.63 | 184.17
00-00129626 | Зажим (PR08.12736) | Промрукав | Зажим штырь-полоса-прут INOX Промрукав предназначен для соединения штыря заземлителя d 12-20 мм с полосой шириной до 40 мм или токоотводом d 8-10 мм. | 1877.99 | 1690.19
00-00129625 | Зажим (PR08.12730) | Промрукав | Зажим штырь-полоса-прут TDZ Промрукав предназначен для соединения штыря заземлителя d 12-20 мм с полосой шириной до 40 мм или токоотводом d 8-10 мм. | 1032.52 | 929.27
00-00140654 | Защитная металлическая спираль(PR08.32545) | Промрукав | Металлическая спираль Промрукав устанавливается непосредственно при изготовлении/присоединении рукава высокого давления (РВД). Также рекомендуется применять металлическую спираль в комплексе с текстильной защитой Промрукав. В случае эксплуатации РВД или кабеля в обычных условиях, стоит выбирать защиту с внутренним диаметром не менее чем на 2 мм больше наружного диаметра кабеля. Длина защитной спирали должна быть не меньше длины защищаемого рукава. Длина учитывается вместе с обжимными втулками. Спираль должна устанавливаться на рукав, который предварительно опрессовывается с одной стороны. Технические особенности: - Изготавливается из оцинкованной проволоки. - Выдерживает высокие ударные нагрузки. - Монтируется при изготовлении/присоединении рукава. | 463.03 | 416.73
00-00140651 | Защитная металлическая спираль(PR08.32548) | Промрукав | Металлическая спираль Промрукав устанавливается непосредственно при изготовлении/присоединении рукава высокого давления (РВД). Также рекомендуется применять металлическую спираль в комплексе с текстильной защитой Промрукав. В случае эксплуатации РВД или кабеля в обычных условиях, стоит выбирать защиту с внутренним диаметром не менее чем на 2 мм больше наружного диаметра кабеля. Длина защитной спирали должна быть не меньше длины защищаемого рукава. Длина учитывается вместе с обжимными втулками. Спираль должна устанавливаться на рукав, который предварительно опрессовывается с одной стороны. Технические особенности: - Изготавливается из оцинкованной проволоки. - Выдерживает высокие ударные нагрузки. - Монтируется при изготовлении/присоединении рукава. | 577.42 | 519.68
00-00140646 | Защитная металлическая спираль(PR08.32553) | Промрукав | Металлическая спираль Промрукав устанавливается непосредственно при изготовлении/присоединении рукава высокого давления (РВД). Также рекомендуется применять металлическую спираль в комплексе с текстильной защитой Промрукав. В случае эксплуатации РВД или кабеля в обычных условиях, стоит выбирать защиту с внутренним диаметром не менее чем на 2 мм больше наружного диаметра кабеля. Длина защитной спирали должна быть не меньше длины защищаемого рукава. Длина учитывается вместе с обжимными втулками. Спираль должна устанавливаться на рукав, который предварительно опрессовывается с одной стороны. Технические особенности: - Изготавливается из оцинкованной проволоки. - Выдерживает высокие ударные нагрузки. - Монтируется при изготовлении/присоединении рукава. | 1013.21 | 911.89
00-00140644 | Защитная металлическая спираль(PR08.32555) | Промрукав | Металлическая спираль Промрукав устанавливается непосредственно при изготовлении/присоединении рукава высокого давления (РВД). Также рекомендуется применять металлическую спираль в комплексе с текстильной защитой Промрукав. В случае эксплуатации РВД или кабеля в обычных условиях, стоит выбирать защиту с внутренним диаметром не менее чем на 2 мм больше наружного диаметра кабеля. Длина защитной спирали должна быть не меньше длины защищаемого рукава. Длина учитывается вместе с обжимными втулками. Спираль должна устанавливаться на рукав, который предварительно опрессовывается с одной стороны. Технические особенности: - Изготавливается из оцинкованной проволоки. - Выдерживает высокие ударные нагрузки. - Монтируется при изготовлении/присоединении рукава. | 1476.24 | 1328.62
00-00140643 | Защитная металлическая спираль(PR08.32556) | Промрукав | Металлическая спираль Промрукав устанавливается непосредственно при изготовлении/присоединении рукава высокого давления (РВД). Также рекомендуется применять металлическую спираль в комплексе с текстильной защитой Промрукав. В случае эксплуатации РВД или кабеля в обычных условиях, стоит выбирать защиту с внутренним диаметром не менее чем на 2 мм больше наружного диаметра кабеля. Длина защитной спирали должна быть не меньше длины защищаемого рукава. Длина учитывается вместе с обжимными втулками. Спираль должна устанавливаться на рукав, который предварительно опрессовывается с одной стороны. Технические особенности: - Изготавливается из оцинкованной проволоки. - Выдерживает высокие ударные нагрузки. - Монтируется при изготовлении/присоединении рукава. | 1606.98 | 1446.28
00-00140642 | Защитная металлическая спираль(PR08.32557) | Промрукав | Металлическая спираль Промрукав устанавливается непосредственно при изготовлении/присоединении рукава высокого давления (РВД). Также рекомендуется применять металлическую спираль в комплексе с текстильной защитой Промрукав. В случае эксплуатации РВД или кабеля в обычных условиях, стоит выбирать защиту с внутренним диаметром не менее чем на 2 мм больше наружного диаметра кабеля. Длина защитной спирали должна быть не меньше длины защищаемого рукава. Длина учитывается вместе с обжимными втулками. Спираль должна устанавливаться на рукав, который предварительно опрессовывается с одной стороны. Технические особенности: - Изготавливается из оцинкованной проволоки. - Выдерживает высокие ударные нагрузки. - Монтируется при изготовлении/присоединении рукава. | 1781.28 | 1603.15
00-00140641 | Защитная металлическая спираль(PR08.32558) | Промрукав | Металлическая спираль Промрукав устанавливается непосредственно при изготовлении/присоединении рукава высокого давления (РВД). Также рекомендуется применять металлическую спираль в комплексе с текстильной защитой Промрукав. В случае эксплуатации РВД или кабеля в обычных условиях, стоит выбирать защиту с внутренним диаметром не менее чем на 2 мм больше наружного диаметра кабеля. Длина защитной спирали должна быть не меньше длины защищаемого рукава. Длина учитывается вместе с обжимными втулками. Спираль должна устанавливаться на рукав, который предварительно опрессовывается с одной стороны. Технические особенности: - Изготавливается из оцинкованной проволоки. - Выдерживает высокие ударные нагрузки. - Монтируется при изготовлении/присоединении рукава | 1912.02 | 1720.82
00-00140637 | Защитная пластиковая спираль(PR08.33243) | Промрукав | Защитные пластиковые спирали серии СП предназначенны для защиты рукавов высокого давления (РВД). Защитные спирали серии СП разработаны с учетом повышенных требований к истиранию и ударным нагрузкам, что позволяет защищать РВД в самых сложных условиях эксплуатации, что крайне важно при работе техники вдали от баз снабжения. Кроме того, пластиковые защитные спирали защищают рукава высокого давления от воздействия разрушающего ультрафиолетового излучения, тем самым препятствуя ускоренному старению резинового слоя рукава. Технические особенности: - Изготавливается из антистатических материалов. - Выдерживает температуры -60°C до +80°C/кратковременно до +100°C. - Хорошо противостоит кислотам, маслам, растворителям, ультрафиолетовому излучению. - Легко монтируется и при необходимости наращивается. | 5735.79 | 5162.21
00-00140636 | Защитная пластиковая спираль(PR08.32531) | Промрукав | Защитные пластиковые спирали серии СП предназначенны для защиты рукавов высокого давления (РВД). Защитные спирали серии СП разработаны с учетом повышенных требований к истиранию и ударным нагрузкам, что позволяет защищать РВД в самых сложных условиях эксплуатации, что крайне важно при работе техники вдали от баз снабжения. Кроме того, пластиковые защитные спирали защищают рукава высокого давления от воздействия разрушающего ультрафиолетового излучения, тем самым препятствуя ускоренному старению резинового слоя рукава. Технические особенности: - Изготавливается из антистатических материалов. - Выдерживает температуры -60°C до +80°C/кратковременно до +100°C. - Хорошо противостоит кислотам, маслам, растворителям, ультрафиолетовому излучению. - Легко монтируется и при необходимости наращивается. | 5735.79 | 5162.21
00-00140701 | Защитная пластиковая спираль(PR08.33191) | Промрукав | Защитные пластиковые спирали серии СП предназначенны для защиты рукавов высокого давления (РВД). Защитные спирали серии СП разработаны с учетом повышенных требований к истиранию и ударным нагрузкам, что позволяет защищать РВД в самых сложных условиях эксплуатации, что крайне важно при работе техники вдали от баз снабжения. Кроме того, пластиковые защитные спирали защищают рукава высокого давления от воздействия разрушающего ультрафиолетового излучения, тем самым препятствуя ускоренному старению резинового слоя рукава. Технические особенности: - Изготавливается из антистатических материалов. - Выдерживает температуры -60°C до +80°C/кратковременно до +100°C. - Хорошо противостоит кислотам, маслам, растворителям, ультрафиолетовому излучению. - Легко монтируется и при необходимости наращивается. | 487.32 | 438.59
00-00140700 | Защитная пластиковая спираль(PR08.33193) | Промрукав | Защитные пластиковые спирали серии СП предназначенны для защиты рукавов высокого давления (РВД). Защитные спирали серии СП разработаны с учетом повышенных требований к истиранию и ударным нагрузкам, что позволяет защищать РВД в самых сложных условиях эксплуатации, что крайне важно при работе техники вдали от баз снабжения. Кроме того, пластиковые защитные спирали защищают рукава высокого давления от воздействия разрушающего ультрафиолетового излучения, тем самым препятствуя ускоренному старению резинового слоя рукава. Технические особенности: - Изготавливается из антистатических материалов. - Выдерживает температуры -60°C до +80°C/кратковременно до +100°C. - Хорошо противостоит кислотам, маслам, растворителям, ультрафиолетовому излучению. - Легко монтируется и при необходимости наращивается. | 503.85 | 453.47
00-00140699 | Защитная пластиковая спираль(PR08.33194) | Промрукав | Защитные пластиковые спирали серии СП предназначенны для защиты рукавов высокого давления (РВД). Защитные спирали серии СП разработаны с учетом повышенных требований к истиранию и ударным нагрузкам, что позволяет защищать РВД в самых сложных условиях эксплуатации, что крайне важно при работе техники вдали от баз снабжения. Кроме того, пластиковые защитные спирали защищают рукава высокого давления от воздействия разрушающего ультрафиолетового излучения, тем самым препятствуя ускоренному старению резинового слоя рукава. Технические особенности: - Изготавливается из антистатических материалов. - Выдерживает температуры -60°C до +80°C/кратковременно до +100°C. - Хорошо противостоит кислотам, маслам, растворителям, ультрафиолетовому излучению. - Легко монтируется и при необходимости наращивается. | 503.85 | 453.47
00-00140698 | Защитная пластиковая спираль(PR08.33192) | Промрукав | Защитные пластиковые спирали серии СП предназначенны для защиты рукавов высокого давления (РВД). Защитные спирали серии СП разработаны с учетом повышенных требований к истиранию и ударным нагрузкам, что позволяет защищать РВД в самых сложных условиях эксплуатации, что крайне важно при работе техники вдали от баз снабжения. Кроме того, пластиковые защитные спирали защищают рукава высокого давления от воздействия разрушающего ультрафиолетового излучения, тем самым препятствуя ускоренному старению резинового слоя рукава. Технические особенности: - Изготавливается из антистатических материалов. - Выдерживает температуры -60°C до +80°C/кратковременно до +100°C. - Хорошо противостоит кислотам, маслам, растворителям, ультрафиолетовому излучению. - Легко монтируется и при необходимости наращивается. | 487.32 | 438.59
00-00140697 | Защитная пластиковая спираль(PR08.33195) | Промрукав | Защитные пластиковые спирали серии СП предназначенны для защиты рукавов высокого давления (РВД). Защитные спирали серии СП разработаны с учетом повышенных требований к истиранию и ударным нагрузкам, что позволяет защищать РВД в самых сложных условиях эксплуатации, что крайне важно при работе техники вдали от баз снабжения. Кроме того, пластиковые защитные спирали защищают рукава высокого давления от воздействия разрушающего ультрафиолетового излучения, тем самым препятствуя ускоренному старению резинового слоя рукава. Технические особенности: - Изготавливается из антистатических материалов. - Выдерживает температуры -60°C до +80°C/кратковременно до +100°C. - Хорошо противостоит кислотам, маслам, растворителям, ультрафиолетовому излучению. - Легко монтируется и при необходимости наращивается. | 757.89 | 682.1
00-00140696 | Защитная пластиковая спираль(PR08.33197) | Промрукав | Защитные пластиковые спирали серии СП предназначенны для защиты рукавов высокого давления (РВД). Защитные спирали серии СП разработаны с учетом повышенных требований к истиранию и ударным нагрузкам, что позволяет защищать РВД в самых сложных условиях эксплуатации, что крайне важно при работе техники вдали от баз снабжения. Кроме того, пластиковые защитные спирали защищают рукава высокого давления от воздействия разрушающего ультрафиолетового излучения, тем самым препятствуя ускоренному старению резинового слоя рукава. Технические особенности: - Изготавливается из антистатических материалов. - Выдерживает температуры -60°C до +80°C/кратковременно до +100°C. - Хорошо противостоит кислотам, маслам, растворителям, ультрафиолетовому излучению. - Легко монтируется и при необходимости наращивается. | 757.89 | 682.1
00-00140695 | Защитная пластиковая спираль(PR08.33198) | Промрукав | Защитные пластиковые спирали серии СП предназначенны для защиты рукавов высокого давления (РВД). Защитные спирали серии СП разработаны с учетом повышенных требований к истиранию и ударным нагрузкам, что позволяет защищать РВД в самых сложных условиях эксплуатации, что крайне важно при работе техники вдали от баз снабжения. Кроме того, пластиковые защитные спирали защищают рукава высокого давления от воздействия разрушающего ультрафиолетового излучения, тем самым препятствуя ускоренному старению резинового слоя рукава. Технические особенности: - Изготавливается из антистатических материалов. - Выдерживает температуры -60°C до +80°C/кратковременно до +100°C. - Хорошо противостоит кислотам, маслам, растворителям, ультрафиолетовому излучению. - Легко монтируется и при необходимости наращивается. | 757.89 | 682.1
00-00140694 | Спираль (PR08.33196) | Промрукав | Защитные пластиковые спирали серии СП предназначенны для защиты рукавов высокого давления (РВД). Защитные спирали серии СП разработаны с учетом повышенных требований к истиранию и ударным нагрузкам, что позволяет защищать РВД в самых сложных условиях эксплуатации, что крайне важно при работе техники вдали от баз снабжения. Кроме того, пластиковые защитные спирали защищают рукава высокого давления от воздействия разрушающего ультрафиолетового излучения, тем самым препятствуя ускоренному старению резинового слоя рукава. Технические особенности: - Изготавливается из антистатических материалов. - Выдерживает температуры -60°C до +80°C/кратковременно до +100°C. - Хорошо противостоит кислотам, маслам, растворителям, ультрафиолетовому излучению. - Легко монтируется и при необходимости наращивается. | 757.89 | 682.1
00-00140635 | Защитная пластиковая спираль(PR08.33233) | Промрукав | Защитные пластиковые спирали серии СП предназначенны для защиты рукавов высокого давления (РВД). Защитные спирали серии СП разработаны с учетом повышенных требований к истиранию и ударным нагрузкам, что позволяет защищать РВД в самых сложных условиях эксплуатации, что крайне важно при работе техники вдали от баз снабжения. Кроме того, пластиковые защитные спирали защищают рукава высокого давления от воздействия разрушающего ультрафиолетового излучения, тем самым препятствуя ускоренному старению резинового слоя рукава. Технические особенности: - Изготавливается из антистатических материалов. - Выдерживает температуры -60°C до +80°C/кратковременно до +100°C. - Хорошо противостоит кислотам, маслам, растворителям, ультрафиолетовому излучению. - Легко монтируется и при необходимости наращивается. | 293.82 | 264.44
00-00140634 | Защитная пластиковая спираль(PR08.32521) | Промрукав | Защитные пластиковые спирали серии СП предназначенны для защиты рукавов высокого давления (РВД). Защитные спирали серии СП разработаны с учетом повышенных требований к истиранию и ударным нагрузкам, что позволяет защищать РВД в самых сложных условиях эксплуатации, что крайне важно при работе техники вдали от баз снабжения. Кроме того, пластиковые защитные спирали защищают рукава высокого давления от воздействия разрушающего ультрафиолетового излучения, тем самым препятствуя ускоренному старению резинового слоя рукава. Технические особенности: - Изготавливается из антистатических материалов. - Выдерживает температуры -60°C до +80°C/кратковременно до +100°C. - Хорошо противостоит кислотам, маслам, растворителям, ультрафиолетовому излучению. - Легко монтируется и при необходимости наращивается. | 293.82 | 264.44
00-00140633 | Защитная пластиковая спираль(PR08.33244) | Промрукав | Защитные пластиковые спирали серии СП предназначенны для защиты рукавов высокого давления (РВД). Защитные спирали серии СП разработаны с учетом повышенных требований к истиранию и ударным нагрузкам, что позволяет защищать РВД в самых сложных условиях эксплуатации, что крайне важно при работе техники вдали от баз снабжения. Кроме того, пластиковые защитные спирали защищают рукава высокого давления от воздействия разрушающего ультрафиолетового излучения, тем самым препятствуя ускоренному старению резинового слоя рукава. Технические особенности: - Изготавливается из антистатических материалов. - Выдерживает температуры -60°C до +80°C/кратковременно до +100°C. - Хорошо противостоит кислотам, маслам, растворителям, ультрафиолетовому излучению. - Легко монтируется и при необходимости наращивается. | 6955.77 | 6260.19
00-00140632 | Защитная пластиковая спираль(PR08.32532) | Промрукав | Защитные пластиковые спирали серии СП предназначенны для защиты рукавов высокого давления (РВД). Защитные спирали серии СП разработаны с учетом повышенных требований к истиранию и ударным нагрузкам, что позволяет защищать РВД в самых сложных условиях эксплуатации, что крайне важно при работе техники вдали от баз снабжения. Кроме того, пластиковые защитные спирали защищают рукава высокого давления от воздействия разрушающего ультрафиолетового излучения, тем самым препятствуя ускоренному старению резинового слоя рукава. Технические особенности: - Изготавливается из антистатических материалов. - Выдерживает температуры -60°C до +80°C/кратковременно до +100°C. - Хорошо противостоит кислотам, маслам, растворителям, ультрафиолетовому излучению. - Легко монтируется и при необходимости наращивается. | 6955.77 | 6260.19
00-00140631 | Защитная пластиковая спираль(PR08.33245) | Промрукав | Защитные пластиковые спирали серии СП предназначенны для защиты рукавов высокого давления (РВД). Защитные спирали серии СП разработаны с учетом повышенных требований к истиранию и ударным нагрузкам, что позволяет защищать РВД в самых сложных условиях эксплуатации, что крайне важно при работе техники вдали от баз снабжения. Кроме того, пластиковые защитные спирали защищают рукава высокого давления от воздействия разрушающего ультрафиолетового излучения, тем самым препятствуя ускоренному старению резинового слоя рукава. Технические особенности: - Изготавливается из антистатических материалов. - Выдерживает температуры -60°C до +80°C/кратковременно до +100°C. - Хорошо противостоит кислотам, маслам, растворителям, ультрафиолетовому излучению. - Легко монтируется и при необходимости наращивается. | 8597.31 | 7737.58
00-00140630 | Защитная пластиковая спираль(PR08.32533) | Промрукав | Защитные пластиковые спирали серии СП предназначенны для защиты рукавов высокого давления (РВД). Защитные спирали серии СП разработаны с учетом повышенных требований к истиранию и ударным нагрузкам, что позволяет защищать РВД в самых сложных условиях эксплуатации, что крайне важно при работе техники вдали от баз снабжения. Кроме того, пластиковые защитные спирали защищают рукава высокого давления от воздействия разрушающего ультрафиолетового излучения, тем самым препятствуя ускоренному старению резинового слоя рукава. Технические особенности: - Изготавливается из антистатических материалов. - Выдерживает температуры -60°C до +80°C/кратковременно до +100°C. - Хорошо противостоит кислотам, маслам, растворителям, ультрафиолетовому излучению. - Легко монтируется и при необходимости наращивается. | 8597.31 | 7737.58
00-00140629 | Защитная пластиковая спираль(PR08.33246) | Промрукав | Защитные пластиковые спирали серии СП предназначенны для защиты рукавов высокого давления (РВД). Защитные спирали серии СП разработаны с учетом повышенных требований к истиранию и ударным нагрузкам, что позволяет защищать РВД в самых сложных условиях эксплуатации, что крайне важно при работе техники вдали от баз снабжения. Кроме того, пластиковые защитные спирали защищают рукава высокого давления от воздействия разрушающего ультрафиолетового излучения, тем самым препятствуя ускоренному старению резинового слоя рукава. Технические особенности: - Изготавливается из антистатических материалов. - Выдерживает температуры -60°C до +80°C/кратковременно до +100°C. - Хорошо противостоит кислотам, маслам, растворителям, ультрафиолетовому излучению. - Легко монтируется и при необходимости наращивается. | 9823.67 | 8841.3
00-00140628 | Защитная пластиковая спираль(PR08.32534) | Промрукав | Защитные пластиковые спирали серии СП предназначенны для защиты рукавов высокого давления (РВД). Защитные спирали серии СП разработаны с учетом повышенных требований к истиранию и ударным нагрузкам, что позволяет защищать РВД в самых сложных условиях эксплуатации, что крайне важно при работе техники вдали от баз снабжения. Кроме того, пластиковые защитные спирали защищают рукава высокого давления от воздействия разрушающего ультрафиолетового излучения, тем самым препятствуя ускоренному старению резинового слоя рукава. Технические особенности: - Изготавливается из антистатических материалов. - Выдерживает температуры -60°C до +80°C/кратковременно до +100°C. - Хорошо противостоит кислотам, маслам, растворителям, ультрафиолетовому излучению. - Легко монтируется и при необходимости наращивается. | 9823.67 | 8841.3
00-00140693 | Защитная пластиковая спираль(PR08.33199) | Промрукав | Защитные пластиковые спирали серии СП предназначенны для защиты рукавов высокого давления (РВД). Защитные спирали серии СП разработаны с учетом повышенных требований к истиранию и ударным нагрузкам, что позволяет защищать РВД в самых сложных условиях эксплуатации, что крайне важно при работе техники вдали от баз снабжения. Кроме того, пластиковые защитные спирали защищают рукава высокого давления от воздействия разрушающего ультрафиолетового излучения, тем самым препятствуя ускоренному старению резинового слоя рукава. Технические особенности: - Изготавливается из антистатических материалов. - Выдерживает температуры -60°C до +80°C/кратковременно до +100°C. - Хорошо противостоит кислотам, маслам, растворителям, ультрафиолетовому излучению. - Легко монтируется и при необходимости наращивается. | 591.43 | 532.29
00-00140692 | Защитная пластиковая спираль(PR08.33201) | Промрукав | Защитные пластиковые спирали серии СП предназначенны для защиты рукавов высокого давления (РВД). Защитные спирали серии СП разработаны с учетом повышенных требований к истиранию и ударным нагрузкам, что позволяет защищать РВД в самых сложных условиях эксплуатации, что крайне важно при работе техники вдали от баз снабжения. Кроме того, пластиковые защитные спирали защищают рукава высокого давления от воздействия разрушающего ультрафиолетового излучения, тем самым препятствуя ускоренному старению резинового слоя рукава. Технические особенности: - Изготавливается из антистатических материалов. - Выдерживает температуры -60°C до +80°C/кратковременно до +100°C. - Хорошо противостоит кислотам, маслам, растворителям, ультрафиолетовому излучению. - Легко монтируется и при необходимости наращивается. | 596.65 | 536.99
00-00140691 | Защитная пластиковая спираль(PR08.33202) | Промрукав | Защитные пластиковые спирали серии СП предназначенны для защиты рукавов высокого давления (РВД). Защитные спирали серии СП разработаны с учетом повышенных требований к истиранию и ударным нагрузкам, что позволяет защищать РВД в самых сложных условиях эксплуатации, что крайне важно при работе техники вдали от баз снабжения. Кроме того, пластиковые защитные спирали защищают рукава высокого давления от воздействия разрушающего ультрафиолетового излучения, тем самым препятствуя ускоренному старению резинового слоя рукава. Технические особенности: - Изготавливается из антистатических материалов. - Выдерживает температуры -60°C до +80°C/кратковременно до +100°C. - Хорошо противостоит кислотам, маслам, растворителям, ультрафиолетовому излучению. - Легко монтируется и при необходимости наращивается. | 596.65 | 536.99
00-00140690 | Защитная пластиковая спираль(PR08.33200) | Промрукав | Защитные пластиковые спирали серии СП предназначенны для защиты рукавов высокого давления (РВД). Защитные спирали серии СП разработаны с учетом повышенных требований к истиранию и ударным нагрузкам, что позволяет защищать РВД в самых сложных условиях эксплуатации, что крайне важно при работе техники вдали от баз снабжения. Кроме того, пластиковые защитные спирали защищают рукава высокого давления от воздействия разрушающего ультрафиолетового излучения, тем самым препятствуя ускоренному старению резинового слоя рукава. Технические особенности: - Изготавливается из антистатических материалов. - Выдерживает температуры -60°C до +80°C/кратковременно до +100°C. - Хорошо противостоит кислотам, маслам, растворителям, ультрафиолетовому излучению. - Легко монтируется и при необходимости наращивается. | 591.43 | 532.29
00-00140689 | Защитная пластиковая спираль(PR08.33203) | Промрукав | Защитные пластиковые спирали серии СП предназначенны для защиты рукавов высокого давления (РВД). Защитные спирали серии СП разработаны с учетом повышенных требований к истиранию и ударным нагрузкам, что позволяет защищать РВД в самых сложных условиях эксплуатации, что крайне важно при работе техники вдали от баз снабжения. Кроме того, пластиковые защитные спирали защищают рукава высокого давления от воздействия разрушающего ультрафиолетового излучения, тем самым препятствуя ускоренному старению резинового слоя рукава. Технические особенности: - Изготавливается из антистатических материалов. - Выдерживает температуры -60°C до +80°C/кратковременно до +100°C. - Хорошо противостоит кислотам, маслам, растворителям, ультрафиолетовому излучению. - Легко монтируется и при необходимости наращивается. | 937.83 | 844.05
00-00140688 | Спираль (PR08.33205) | Промрукав | Защитные пластиковые спирали серии СП предназначенны для защиты рукавов высокого давления (РВД). Защитные спирали серии СП разработаны с учетом повышенных требований к истиранию и ударным нагрузкам, что позволяет защищать РВД в самых сложных условиях эксплуатации, что крайне важно при работе техники вдали от баз снабжения. Кроме того, пластиковые защитные спирали защищают рукава высокого давления от воздействия разрушающего ультрафиолетового излучения, тем самым препятствуя ускоренному старению резинового слоя рукава. Технические особенности: - Изготавливается из антистатических материалов. - Выдерживает температуры -60°C до +80°C/кратковременно до +100°C. - Хорошо противостоит кислотам, маслам, растворителям, ультрафиолетовому излучению. - Легко монтируется и при необходимости наращивается. | 937.83 | 844.05
00-00140687 | Защитная пластиковая спираль(PR08.33206) | Промрукав | Защитные пластиковые спирали серии СП предназначенны для защиты рукавов высокого давления (РВД). Защитные спирали серии СП разработаны с учетом повышенных требований к истиранию и ударным нагрузкам, что позволяет защищать РВД в самых сложных условиях эксплуатации, что крайне важно при работе техники вдали от баз снабжения. Кроме того, пластиковые защитные спирали защищают рукава высокого давления от воздействия разрушающего ультрафиолетового излучения, тем самым препятствуя ускоренному старению резинового слоя рукава. Технические особенности: - Изготавливается из антистатических материалов. - Выдерживает температуры -60°C до +80°C/кратковременно до +100°C. - Хорошо противостоит кислотам, маслам, растворителям, ультрафиолетовому излучению. - Легко монтируется и при необходимости наращивается. | 937.83 | 844.05
00-00140686 | Защитная пластиковая спираль(PR08.33204) | Промрукав | Защитные пластиковые спирали серии СП предназначенны для защиты рукавов высокого давления (РВД). Защитные спирали серии СП разработаны с учетом повышенных требований к истиранию и ударным нагрузкам, что позволяет защищать РВД в самых сложных условиях эксплуатации, что крайне важно при работе техники вдали от баз снабжения. Кроме того, пластиковые защитные спирали защищают рукава высокого давления от воздействия разрушающего ультрафиолетового излучения, тем самым препятствуя ускоренному старению резинового слоя рукава. Технические особенности: - Изготавливается из антистатических материалов. - Выдерживает температуры -60°C до +80°C/кратковременно до +100°C. - Хорошо противостоит кислотам, маслам, растворителям, ультрафиолетовому излучению. - Легко монтируется и при необходимости наращивается. | 937.83 | 844.05
00-00140627 | Защитная пластиковая спираль(PR08.33234) | Промрукав | Защитные пластиковые спирали серии СП предназначенны для защиты рукавов высокого давления (РВД). Защитные спирали серии СП разработаны с учетом повышенных требований к истиранию и ударным нагрузкам, что позволяет защищать РВД в самых сложных условиях эксплуатации, что крайне важно при работе техники вдали от баз снабжения. Кроме того, пластиковые защитные спирали защищают рукава высокого давления от воздействия разрушающего ультрафиолетового излучения, тем самым препятствуя ускоренному старению резинового слоя рукава. Технические особенности: - Изготавливается из антистатических материалов. - Выдерживает температуры -60°C до +80°C/кратковременно до +100°C. - Хорошо противостоит кислотам, маслам, растворителям, ультрафиолетовому излучению. - Легко монтируется и при необходимости наращивается. | 376.85 | 339.17
00-00140626 | Защитная пластиковая спираль(PR08.32522) | Промрукав | Защитные пластиковые спирали серии СП предназначенны для защиты рукавов высокого давления (РВД). Защитные спирали серии СП разработаны с учетом повышенных требований к истиранию и ударным нагрузкам, что позволяет защищать РВД в самых сложных условиях эксплуатации, что крайне важно при работе техники вдали от баз снабжения. Кроме того, пластиковые защитные спирали защищают рукава высокого давления от воздействия разрушающего ультрафиолетового излучения, тем самым препятствуя ускоренному старению резинового слоя рукава. Технические особенности: - Изготавливается из антистатических материалов. - Выдерживает температуры -60°C до +80°C/кратковременно до +100°C. - Хорошо противостоит кислотам, маслам, растворителям, ультрафиолетовому излучению. - Легко монтируется и при необходимости наращивается. | 376.85 | 339.17
00-00140685 | Защитная пластиковая спираль(PR08.33207) | Промрукав | Защитные пластиковые спирали серии СП предназначенны для защиты рукавов высокого давления (РВД). Защитные спирали серии СП разработаны с учетом повышенных требований к истиранию и ударным нагрузкам, что позволяет защищать РВД в самых сложных условиях эксплуатации, что крайне важно при работе техники вдали от баз снабжения. Кроме того, пластиковые защитные спирали защищают рукава высокого давления от воздействия разрушающего ультрафиолетового излучения, тем самым препятствуя ускоренному старению резинового слоя рукава. Технические особенности: - Изготавливается из антистатических материалов. - Выдерживает температуры -60°C до +80°C/кратковременно до +100°C. - Хорошо противостоит кислотам, маслам, растворителям, ультрафиолетовому излучению. - Легко монтируется и при необходимости наращивается. | 842.57 | 758.31
00-00140684 | Защитная пластиковая спираль(PR08.33208) | Промрукав | Защитные пластиковые спирали серии СП предназначенны для защиты рукавов высокого давления (РВД). Защитные спирали серии СП разработаны с учетом повышенных требований к истиранию и ударным нагрузкам, что позволяет защищать РВД в самых сложных условиях эксплуатации, что крайне важно при работе техники вдали от баз снабжения. Кроме того, пластиковые защитные спирали защищают рукава высокого давления от воздействия разрушающего ультрафиолетового излучения, тем самым препятствуя ускоренному старению резинового слоя рукава. Технические особенности: - Изготавливается из антистатических материалов. - Выдерживает температуры -60°C до +80°C/кратковременно до +100°C. - Хорошо противостоит кислотам, маслам, растворителям, ультрафиолетовому излучению. - Легко монтируется и при необходимости наращивается. | 842.57 | 758.31
00-00140625 | Защитная пластиковая спираль(PR08.33235) | Промрукав | Защитные пластиковые спирали серии СП предназначенны для защиты рукавов высокого давления (РВД). Защитные спирали серии СП разработаны с учетом повышенных требований к истиранию и ударным нагрузкам, что позволяет защищать РВД в самых сложных условиях эксплуатации, что крайне важно при работе техники вдали от баз снабжения. Кроме того, пластиковые защитные спирали защищают рукава высокого давления от воздействия разрушающего ультрафиолетового излучения, тем самым препятствуя ускоренному старению резинового слоя рукава. Технические особенности: - Изготавливается из антистатических материалов. - Выдерживает температуры -60°C до +80°C/кратковременно до +100°C. - Хорошо противостоит кислотам, маслам, растворителям, ультрафиолетовому излучению. - Легко монтируется и при необходимости наращивается. | 597.52 | 537.77
00-00140624 | Защитная пластиковая спираль(PR08.32523) | Промрукав | Защитные пластиковые спирали серии СП предназначенны для защиты рукавов высокого давления (РВД). Защитные спирали серии СП разработаны с учетом повышенных требований к истиранию и ударным нагрузкам, что позволяет защищать РВД в самых сложных условиях эксплуатации, что крайне важно при работе техники вдали от баз снабжения. Кроме того, пластиковые защитные спирали защищают рукава высокого давления от воздействия разрушающего ультрафиолетового излучения, тем самым препятствуя ускоренному старению резинового слоя рукава. Технические особенности: - Изготавливается из антистатических материалов. - Выдерживает температуры -60°C до +80°C/кратковременно до +100°C. - Хорошо противостоит кислотам, маслам, растворителям, ультрафиолетовому излучению. - Легко монтируется и при необходимости наращивается. | 597.52 | 537.77
00-00140683 | Защитная пластиковая спираль(PR08.33209) | Промрукав | Защитные пластиковые спирали серии СП предназначенны для защиты рукавов высокого давления (РВД). Защитные спирали серии СП разработаны с учетом повышенных требований к истиранию и ударным нагрузкам, что позволяет защищать РВД в самых сложных условиях эксплуатации, что крайне важно при работе техники вдали от баз снабжения. Кроме того, пластиковые защитные спирали защищают рукава высокого давления от воздействия разрушающего ультрафиолетового излучения, тем самым препятствуя ускоренному старению резинового слоя рукава. Технические особенности: - Изготавливается из антистатических материалов. - Выдерживает температуры -60°C до +80°C/кратковременно до +100°C. - Хорошо противостоит кислотам, маслам, растворителям, ультрафиолетовому излучению. - Легко монтируется и при необходимости наращивается. | 1261.77 | 1135.59
00-00140682 | Защитная пластиковая спираль(PR08.33210) | Промрукав | Защитные пластиковые спирали серии СП предназначенны для защиты рукавов высокого давления (РВД). Защитные спирали серии СП разработаны с учетом повышенных требований к истиранию и ударным нагрузкам, что позволяет защищать РВД в самых сложных условиях эксплуатации, что крайне важно при работе техники вдали от баз снабжения. Кроме того, пластиковые защитные спирали защищают рукава высокого давления от воздействия разрушающего ультрафиолетового излучения, тем самым препятствуя ускоренному старению резинового слоя рукава. Технические особенности: - Изготавливается из антистатических материалов. - Выдерживает температуры -60°C до +80°C/кратковременно до +100°C. - Хорошо противостоит кислотам, маслам, растворителям, ультрафиолетовому излучению. - Легко монтируется и при необходимости наращивается. | 1261.77 | 1135.59
00-00140681 | Защитная пластиковая спираль(PR08.33211) | Промрукав | Защитные пластиковые спирали серии СП предназначенны для защиты рукавов высокого давления (РВД). Защитные спирали серии СП разработаны с учетом повышенных требований к истиранию и ударным нагрузкам, что позволяет защищать РВД в самых сложных условиях эксплуатации, что крайне важно при работе техники вдали от баз снабжения. Кроме того, пластиковые защитные спирали защищают рукава высокого давления от воздействия разрушающего ультрафиолетового излучения, тем самым препятствуя ускоренному старению резинового слоя рукава. Технические особенности: - Изготавливается из антистатических материалов. - Выдерживает температуры -60°C до +80°C/кратковременно до +100°C. - Хорошо противостоит кислотам, маслам, растворителям, ультрафиолетовому излучению. - Легко монтируется и при необходимости наращивается. | 1079.68 | 971.71
00-00140623 | Защитная пластиковая спираль(PR08.33236) | Промрукав | Защитные пластиковые спирали серии СП предназначенны для защиты рукавов высокого давления (РВД). Защитные спирали серии СП разработаны с учетом повышенных требований к истиранию и ударным нагрузкам, что позволяет защищать РВД в самых сложных условиях эксплуатации, что крайне важно при работе техники вдали от баз снабжения. Кроме того, пластиковые защитные спирали защищают рукава высокого давления от воздействия разрушающего ультрафиолетового излучения, тем самым препятствуя ускоренному старению резинового слоя рукава. Технические особенности: - Изготавливается из антистатических материалов. - Выдерживает температуры -60°C до +80°C/кратковременно до +100°C. - Хорошо противостоит кислотам, маслам, растворителям, ультрафиолетовому излучению. - Легко монтируется и при необходимости наращивается. | 693.85 | 624.47
00-00140622 | Защитная пластиковая спираль(PR08.32524) | Промрукав | Защитные пластиковые спирали серии СП предназначенны для защиты рукавов высокого давления (РВД). Защитные спирали серии СП разработаны с учетом повышенных требований к истиранию и ударным нагрузкам, что позволяет защищать РВД в самых сложных условиях эксплуатации, что крайне важно при работе техники вдали от баз снабжения. Кроме того, пластиковые защитные спирали защищают рукава высокого давления от воздействия разрушающего ультрафиолетового излучения, тем самым препятствуя ускоренному старению резинового слоя рукава. Технические особенности: - Изготавливается из антистатических материалов. - Выдерживает температуры -60°C до +80°C/кратковременно до +100°C. - Хорошо противостоит кислотам, маслам, растворителям, ультрафиолетовому излучению. - Легко монтируется и при необходимости наращивается. | 693.85 | 624.47
00-00140680 | Защитная пластиковая спираль(PR08.33212) | Промрукав | Защитные пластиковые спирали серии СП предназначенны для защиты рукавов высокого давления (РВД). Защитные спирали серии СП разработаны с учетом повышенных требований к истиранию и ударным нагрузкам, что позволяет защищать РВД в самых сложных условиях эксплуатации, что крайне важно при работе техники вдали от баз снабжения. Кроме того, пластиковые защитные спирали защищают рукава высокого давления от воздействия разрушающего ультрафиолетового излучения, тем самым препятствуя ускоренному старению резинового слоя рукава. Технические особенности: - Изготавливается из антистатических материалов. - Выдерживает температуры -60°C до +80°C/кратковременно до +100°C. - Хорошо противостоит кислотам, маслам, растворителям, ультрафиолетовому излучению. - Легко монтируется и при необходимости наращивается. | 1617.43 | 1455.69
00-00140621 | Защитная пластиковая спираль(PR08.33237) | Промрукав | Защитные пластиковые спирали серии СП предназначенны для защиты рукавов высокого давления (РВД). Защитные спирали серии СП разработаны с учетом повышенных требований к истиранию и ударным нагрузкам, что позволяет защищать РВД в самых сложных условиях эксплуатации, что крайне важно при работе техники вдали от баз снабжения. Кроме того, пластиковые защитные спирали защищают рукава высокого давления от воздействия разрушающего ультрафиолетового излучения, тем самым препятствуя ускоренному старению резинового слоя рукава. Технические особенности: - Изготавливается из антистатических материалов. - Выдерживает температуры -60°C до +80°C/кратковременно до +100°C. - Хорошо противостоит кислотам, маслам, растворителям, ультрафиолетовому излучению. - Легко монтируется и при необходимости наращивается. | 784.42 | 705.98
00-00140620 | Защитная пластиковая спираль(PR08.32525) | Промрукав | Защитные пластиковые спирали серии СП предназначенны для защиты рукавов высокого давления (РВД). Защитные спирали серии СП разработаны с учетом повышенных требований к истиранию и ударным нагрузкам, что позволяет защищать РВД в самых сложных условиях эксплуатации, что крайне важно при работе техники вдали от баз снабжения. Кроме того, пластиковые защитные спирали защищают рукава высокого давления от воздействия разрушающего ультрафиолетового излучения, тем самым препятствуя ускоренному старению резинового слоя рукава. Технические особенности: - Изготавливается из антистатических материалов. - Выдерживает температуры -60°C до +80°C/кратковременно до +100°C. - Хорошо противостоит кислотам, маслам, растворителям, ультрафиолетовому излучению. - Легко монтируется и при необходимости наращивается. | 784.42 | 705.98
00-00140619 | Защитная пластиковая спираль(PR08.33238) | Промрукав | Защитные пластиковые спирали серии СП предназначенны для защиты рукавов высокого давления (РВД). Защитные спирали серии СП разработаны с учетом повышенных требований к истиранию и ударным нагрузкам, что позволяет защищать РВД в самых сложных условиях эксплуатации, что крайне важно при работе техники вдали от баз снабжения. Кроме того, пластиковые защитные спирали защищают рукава высокого давления от воздействия разрушающего ультрафиолетового излучения, тем самым препятствуя ускоренному старению резинового слоя рукава. Технические особенности: - Изготавливается из антистатических материалов. - Выдерживает температуры -60°C до +80°C/кратковременно до +100°C. - Хорошо противостоит кислотам, маслам, растворителям, ультрафиолетовому излучению. - Легко монтируется и при необходимости наращивается. | 963.23 | 866.91
00-00140618 | Защитная пластиковая спираль(PR08.32526) | Промрукав | Защитные пластиковые спирали серии СП предназначенны для защиты рукавов высокого давления (РВД). Защитные спирали серии СП разработаны с учетом повышенных требований к истиранию и ударным нагрузкам, что позволяет защищать РВД в самых сложных условиях эксплуатации, что крайне важно при работе техники вдали от баз снабжения. Кроме того, пластиковые защитные спирали защищают рукава высокого давления от воздействия разрушающего ультрафиолетового излучения, тем самым препятствуя ускоренному старению резинового слоя рукава. Технические особенности: - Изготавливается из антистатических материалов. - Выдерживает температуры -60°C до +80°C/кратковременно до +100°C. - Хорошо противостоит кислотам, маслам, растворителям, ультрафиолетовому излучению. - Легко монтируется и при необходимости наращивается. | 963.23 | 866.91
00-00140617 | Защитная пластиковая спираль(PR08.33239) | Промрукав | Защитные пластиковые спирали серии СП предназначенны для защиты рукавов высокого давления (РВД). Защитные спирали серии СП разработаны с учетом повышенных требований к истиранию и ударным нагрузкам, что позволяет защищать РВД в самых сложных условиях эксплуатации, что крайне важно при работе техники вдали от баз снабжения. Кроме того, пластиковые защитные спирали защищают рукава высокого давления от воздействия разрушающего ультрафиолетового излучения, тем самым препятствуя ускоренному старению резинового слоя рукава. Технические особенности: - Изготавливается из антистатических материалов. - Выдерживает температуры -60°C до +80°C/кратковременно до +100°C. - Хорошо противостоит кислотам, маслам, растворителям, ультрафиолетовому излучению. - Легко монтируется и при необходимости наращивается. | 1222.77 | 1100.49
00-00140616 | Защитная пластиковая спираль(PR08.32527) | Промрукав | Защитные пластиковые спирали серии СП предназначенны для защиты рукавов высокого давления (РВД). Защитные спирали серии СП разработаны с учетом повышенных требований к истиранию и ударным нагрузкам, что позволяет защищать РВД в самых сложных условиях эксплуатации, что крайне важно при работе техники вдали от баз снабжения. Кроме того, пластиковые защитные спирали защищают рукава высокого давления от воздействия разрушающего ультрафиолетового излучения, тем самым препятствуя ускоренному старению резинового слоя рукава. Технические особенности: - Изготавливается из антистатических материалов. - Выдерживает температуры -60°C до +80°C/кратковременно до +100°C. - Хорошо противостоит кислотам, маслам, растворителям, ультрафиолетовому излучению. - Легко монтируется и при необходимости наращивается. | 1222.77 | 1100.49
00-00140615 | Защитная пластиковая спираль(PR08.33240) | Промрукав | Защитные пластиковые спирали серии СП предназначенны для защиты рукавов высокого давления (РВД). Защитные спирали серии СП разработаны с учетом повышенных требований к истиранию и ударным нагрузкам, что позволяет защищать РВД в самых сложных условиях эксплуатации, что крайне важно при работе техники вдали от баз снабжения. Кроме того, пластиковые защитные спирали защищают рукава высокого давления от воздействия разрушающего ультрафиолетового излучения, тем самым препятствуя ускоренному старению резинового слоя рукава. Технические особенности: - Изготавливается из антистатических материалов. - Выдерживает температуры -60°C до +80°C/кратковременно до +100°C. - Хорошо противостоит кислотам, маслам, растворителям, ультрафиолетовому излучению. - Легко монтируется и при необходимости наращивается. | 1776.48 | 1598.83
00-00140614 | Защитная пластиковая спираль(PR08.32528) | Промрукав | Защитные пластиковые спирали серии СП предназначенны для защиты рукавов высокого давления (РВД). Защитные спирали серии СП разработаны с учетом повышенных требований к истиранию и ударным нагрузкам, что позволяет защищать РВД в самых сложных условиях эксплуатации, что крайне важно при работе техники вдали от баз снабжения. Кроме того, пластиковые защитные спирали защищают рукава высокого давления от воздействия разрушающего ультрафиолетового излучения, тем самым препятствуя ускоренному старению резинового слоя рукава. Технические особенности: - Изготавливается из антистатических материалов. - Выдерживает температуры -60°C до +80°C/кратковременно до +100°C. - Хорошо противостоит кислотам, маслам, растворителям, ультрафиолетовому излучению. - Легко монтируется и при необходимости наращивается. | 1776.48 | 1598.83
00-00140613 | Защитная пластиковая спираль(PR08.33241) | Промрукав | Защитные пластиковые спирали серии СП предназначенны для защиты рукавов высокого давления (РВД). Защитные спирали серии СП разработаны с учетом повышенных требований к истиранию и ударным нагрузкам, что позволяет защищать РВД в самых сложных условиях эксплуатации, что крайне важно при работе техники вдали от баз снабжения. Кроме того, пластиковые защитные спирали защищают рукава высокого давления от воздействия разрушающего ультрафиолетового излучения, тем самым препятствуя ускоренному старению резинового слоя рукава. Технические особенности: - Изготавливается из антистатических материалов. - Выдерживает температуры -60°C до +80°C/кратковременно до +100°C. - Хорошо противостоит кислотам, маслам, растворителям, ультрафиолетовому излучению. - Легко монтируется и при необходимости наращивается. | 2589.74 | 2330.77
00-00140612 | Защитная пластиковая спираль(PR08.32529) | Промрукав | Защитные пластиковые спирали серии СП предназначенны для защиты рукавов высокого давления (РВД). Защитные спирали серии СП разработаны с учетом повышенных требований к истиранию и ударным нагрузкам, что позволяет защищать РВД в самых сложных условиях эксплуатации, что крайне важно при работе техники вдали от баз снабжения. Кроме того, пластиковые защитные спирали защищают рукава высокого давления от воздействия разрушающего ультрафиолетового излучения, тем самым препятствуя ускоренному старению резинового слоя рукава. Технические особенности: - Изготавливается из антистатических материалов. - Выдерживает температуры -60°C до +80°C/кратковременно до +100°C. - Хорошо противостоит кислотам, маслам, растворителям, ультрафиолетовому излучению. - Легко монтируется и при необходимости наращивается. | 2589.74 | 2330.77
00-00140679 | Защитная пластиковая спираль(PR08.33189) | Промрукав | Защитные пластиковые спирали серии СП предназначенны для защиты рукавов высокого давления (РВД). Защитные спирали серии СП разработаны с учетом повышенных требований к истиранию и ударным нагрузкам, что позволяет защищать РВД в самых сложных условиях эксплуатации, что крайне важно при работе техники вдали от баз снабжения. Кроме того, пластиковые защитные спирали защищают рукава высокого давления от воздействия разрушающего ультрафиолетового излучения, тем самым препятствуя ускоренному старению резинового слоя рукава. Технические особенности: - Изготавливается из антистатических материалов. - Выдерживает температуры -60°C до +80°C/кратковременно до +100°C. - Хорошо противостоит кислотам, маслам, растворителям, ультрафиолетовому излучению. - Легко монтируется и при необходимости наращивается. | 471.95 | 424.76
00-00140678 | Защитная пластиковая спираль(PR08.33190) | Промрукав | Защитные пластиковые спирали серии СП предназначенны для защиты рукавов высокого давления (РВД). Защитные спирали серии СП разработаны с учетом повышенных требований к истиранию и ударным нагрузкам, что позволяет защищать РВД в самых сложных условиях эксплуатации, что крайне важно при работе техники вдали от баз снабжения. Кроме того, пластиковые защитные спирали защищают рукава высокого давления от воздействия разрушающего ультрафиолетового излучения, тем самым препятствуя ускоренному старению резинового слоя рукава. Технические особенности: - Изготавливается из антистатических материалов. - Выдерживает температуры -60°C до +80°C/кратковременно до +100°C. - Хорошо противостоит кислотам, маслам, растворителям, ультрафиолетовому излучению. - Легко монтируется и при необходимости наращивается. | 753.68 | 678.31
00-00140611 | Защитная пластиковая спираль(PR08.32520) | Промрукав | Защитные пластиковые спирали серии СП предназначенны для защиты рукавов высокого давления (РВД). Защитные спирали серии СП разработаны с учетом повышенных требований к истиранию и ударным нагрузкам, что позволяет защищать РВД в самых сложных условиях эксплуатации, что крайне важно при работе техники вдали от баз снабжения. Кроме того, пластиковые защитные спирали защищают рукава высокого давления от воздействия разрушающего ультрафиолетового излучения, тем самым препятствуя ускоренному старению резинового слоя рукава. Технические особенности: - Изготавливается из антистатических материалов. - Выдерживает температуры -60°C до +80°C/кратковременно до +100°C. - Хорошо противостоит кислотам, маслам, растворителям, ультрафиолетовому излучению. - Легко монтируется и при необходимости наращивается. | 253.78 | 228.4
00-00140610 | Защитная пластиковая спираль(PR08.33242) | Промрукав | Защитные пластиковые спирали серии СП предназначенны для защиты рукавов высокого давления (РВД). Защитные спирали серии СП разработаны с учетом повышенных требований к истиранию и ударным нагрузкам, что позволяет защищать РВД в самых сложных условиях эксплуатации, что крайне важно при работе техники вдали от баз снабжения. Кроме того, пластиковые защитные спирали защищают рукава высокого давления от воздействия разрушающего ультрафиолетового излучения, тем самым препятствуя ускоренному старению резинового слоя рукава. Технические особенности: - Изготавливается из антистатических материалов. - Выдерживает температуры -60°C до +80°C/кратковременно до +100°C. - Хорошо противостоит кислотам, маслам, растворителям, ультрафиолетовому излучению. - Легко монтируется и при необходимости наращивается. | 3333.78 | 3000.4
00-00140609 | Защитная пластиковая спираль(PR08.32530) | Промрукав | Защитные пластиковые спирали серии СП предназначенны для защиты рукавов высокого давления (РВД). Защитные спирали серии СП разработаны с учетом повышенных требований к истиранию и ударным нагрузкам, что позволяет защищать РВД в самых сложных условиях эксплуатации, что крайне важно при работе техники вдали от баз снабжения. Кроме того, пластиковые защитные спирали защищают рукава высокого давления от воздействия разрушающего ультрафиолетового излучения, тем самым препятствуя ускоренному старению резинового слоя рукава. Технические особенности: - Изготавливается из антистатических материалов. - Выдерживает температуры -60°C до +80°C/кратковременно до +100°C. - Хорошо противостоит кислотам, маслам, растворителям, ультрафиолетовому излучению. - Легко монтируется и при необходимости наращивается. | 3333.78 | 3000.4
00-00140677 | Защитная пластиковая спираль(PR08.33213) | Промрукав | Пластиковая защита Промрукав серии СПГ отличается повышенной гибкостью. Это свойство позволяет использовать защитную спираль практически везде, особенно при защите кабелей, проводов или рукавов высокого давления, находящихся в динамичном состоянии. Серия защитных спиралей СПГ изготавливаются из высококачественного полиэтилена высокой плотности (HDPE) методом экструзии, что позволяет избавиться от острых краев, способных повредить защищаемый объект. Защитная пластиковая гибкая спираль Промрукав имеет меньший шаг и более тонкую стенку по сравнению с линейкой спирали серии СП, за счет чего монтаж защиты на оборудование становится проще. Технические особенности: - Изготавливается из антистатических материалов. - Выдерживает температуры -60°C до +80°C/кратковременно +100°C. - Хорошо противостоит кислотам, маслам, растворителям, ультрафиолетовому излучению. - Легко монтируется и при необходимости наращивается. | 710.89 | 639.8
00-00140676 | Защитная пластиковая спираль(PR08.33214) | Промрукав | Пластиковая защита Промрукав серии СПГ отличается повышенной гибкостью. Это свойство позволяет использовать защитную спираль практически везде, особенно при защите кабелей, проводов или рукавов высокого давления, находящихся в динамичном состоянии. Серия защитных спиралей СПГ изготавливаются из высококачественного полиэтилена высокой плотности (HDPE) методом экструзии, что позволяет избавиться от острых краев, способных повредить защищаемый объект. Защитная пластиковая гибкая спираль Промрукав имеет меньший шаг и более тонкую стенку по сравнению с линейкой спирали серии СП, за счет чего монтаж защиты на оборудование становится проще. Технические особенности: - Изготавливается из антистатических материалов. - Выдерживает температуры -60°C до +80°C/кратковременно +100°C. - Хорошо противостоит кислотам, маслам, растворителям, ультрафиолетовому излучению. - Легко монтируется и при необходимости наращивается. | 710.89 | 639.8
00-00140608 | Защитная пластиковая спираль(PR08.33228) | Промрукав | Пластиковая защита Промрукав серии СПГ отличается повышенной гибкостью. Это свойство позволяет использовать защитную спираль практически везде, особенно при защите кабелей, проводов или рукавов высокого давления, находящихся в динамичном состоянии. Серия защитных спиралей СПГ изготавливаются из высококачественного полиэтилена высокой плотности (HDPE) методом экструзии, что позволяет избавиться от острых краев, способных повредить защищаемый объект. Защитная пластиковая гибкая спираль Промрукав имеет меньший шаг и более тонкую стенку по сравнению с линейкой спирали серии СП, за счет чего монтаж защиты на оборудование становится проще. Технические особенности: - Изготавливается из антистатических материалов. - Выдерживает температуры - 60°C до +80°C/кратковременно +100°C. - Хорошо противостоит кислотам, маслам, растворителям, ультрафиолетовому излучению. - Легко монтируется и при необходимости наращивается. | 599.1 | 539.19
00-00140607 | Защитная пластиковая спираль(PR08.32535) | Промрукав | Пластиковая защита Промрукав серии СПГ отличается повышенной гибкостью. Это свойство позволяет использовать защитную спираль практически везде, особенно при защите кабелей, проводов или рукавов высокого давления, находящихся в динамичном состоянии. Серия защитных спиралей СПГ изготавливаются из высококачественного полиэтилена высокой плотности (HDPE) методом экструзии, что позволяет избавиться от острых краев, способных повредить защищаемый объект. Защитная пластиковая гибкая спираль Промрукав имеет меньший шаг и более тонкую стенку по сравнению с линейкой спирали серии СП, за счет чего монтаж защиты на оборудование становится проще. Технические особенности: - Изготавливается из антистатических материалов. - Выдерживает температуры - 60°C до +80°C/кратковременно +100°C. - Хорошо противостоит кислотам, маслам, растворителям, ультрафиолетовому излучению. - Легко монтируется и при необходимости наращивается. | 599.1 | 539.19
00-00140675 | Защитная пластиковая спираль(PR08.33215) | Промрукав | Пластиковая защита Промрукав серии СПГ отличается повышенной гибкостью. Это свойство позволяет использовать защитную спираль практически везде, особенно при защите кабелей, проводов или рукавов высокого давления, находящихся в динамичном состоянии. Серия защитных спиралей СПГ изготавливаются из высококачественного полиэтилена высокой плотности (HDPE) методом экструзии, что позволяет избавиться от острых краев, способных повредить защищаемый объект. Защитная пластиковая гибкая спираль Промрукав имеет меньший шаг и более тонкую стенку по сравнению с линейкой спирали серии СП, за счет чего монтаж защиты на оборудование становится проще. Технические особенности: - Изготавливается из антистатических материалов. - Выдерживает температуры -60°C до +80°C/кратковременно +100°C. - Хорошо противостоит кислотам, маслам, растворителям, ультрафиолетовому излучению. - Легко монтируется и при необходимости наращивается. | 1079.68 | 971.71
00-00140674 | Защитная пластиковая спираль(PR08.33216) | Промрукав | Пластиковая защита Промрукав серии СПГ отличается повышенной гибкостью. Это свойство позволяет использовать защитную спираль практически везде, особенно при защите кабелей, проводов или рукавов высокого давления, находящихся в динамичном состоянии. Серия защитных спиралей СПГ изготавливаются из высококачественного полиэтилена высокой плотности (HDPE) методом экструзии, что позволяет избавиться от острых краев, способных повредить защищаемый объект. Защитная пластиковая гибкая спираль Промрукав имеет меньший шаг и более тонкую стенку по сравнению с линейкой спирали серии СП, за счет чего монтаж защиты на оборудование становится проще. Технические особенности: - Изготавливается из антистатических материалов. - Выдерживает температуры -60°C до +80°C/кратковременно +100°C. - Хорошо противостоит кислотам, маслам, растворителям, ультрафиолетовому излучению. - Легко монтируется и при необходимости наращивается | 1079.68 | 971.71
00-00140673 | Защитная пластиковая спираль(PR08.33217) | Промрукав | Пластиковая защита Промрукав серии СПГ отличается повышенной гибкостью. Это свойство позволяет использовать защитную спираль практически везде, особенно при защите кабелей, проводов или рукавов высокого давления, находящихся в динамичном состоянии. Серия защитных спиралей СПГ изготавливаются из высококачественного полиэтилена высокой плотности (HDPE) методом экструзии, что позволяет избавиться от острых краев, способных повредить защищаемый объект. Защитная пластиковая гибкая спираль Промрукав имеет меньший шаг и более тонкую стенку по сравнению с линейкой спирали серии СП, за счет чего монтаж защиты на оборудование становится проще. Технические особенности: - Изготавливается из антистатических материалов. - Выдерживает температуры -60°C до +80°C/кратковременно +100°C. - Хорошо противостоит кислотам, маслам, растворителям, ультрафиолетовому излучению. - Легко монтируется и при необходимости наращивается. | 875.19 | 787.67
00-00140672 | Защитная пластиковая спираль(PR08.33218) | Промрукав | Пластиковая защита Промрукав серии СПГ отличается повышенной гибкостью. Это свойство позволяет использовать защитную спираль практически везде, особенно при защите кабелей, проводов или рукавов высокого давления, находящихся в динамичном состоянии. Серия защитных спиралей СПГ изготавливаются из высококачественного полиэтилена высокой плотности (HDPE) методом экструзии, что позволяет избавиться от острых краев, способных повредить защищаемый объект. Защитная пластиковая гибкая спираль Промрукав имеет меньший шаг и более тонкую стенку по сравнению с линейкой спирали серии СП, за счет чего монтаж защиты на оборудование становится проще. Технические особенности: - Изготавливается из антистатических материалов. - Выдерживает температуры -60°C до +80°C/кратковременно +100°C. - Хорошо противостоит кислотам, маслам, растворителям, ультрафиолетовому излучению. - Легко монтируется и при необходимости наращивается. | 875.19 | 787.67
00-00140606 | Защитная пластиковая спираль(PR08.33229) | Промрукав | Пластиковая защита Промрукав серии СПГ отличается повышенной гибкостью. Это свойство позволяет использовать защитную спираль практически везде, особенно при защите кабелей, проводов или рукавов высокого давления, находящихся в динамичном состоянии. Серия защитных спиралей СПГ изготавливаются из высококачественного полиэтилена высокой плотности (HDPE) методом экструзии, что позволяет избавиться от острых краев, способных повредить защищаемый объект. Защитная пластиковая гибкая спираль Промрукав имеет меньший шаг и более тонкую стенку по сравнению с линейкой спирали серии СП, за счет чего монтаж защиты на оборудование становится проще. Технические особенности: - Изготавливается из антистатических материалов. - Выдерживает температуры - 60°C до +80°C/кратковременно +100°C. - Хорошо противостоит кислотам, маслам, растворителям, ультрафиолетовому излучению. - Легко монтируется и при необходимости наращивается. | 695.79 | 626.21
00-00140605 | Защитная пластиковая спираль(PR08.32536) | Промрукав | Пластиковая защита Промрукав серии СПГ отличается повышенной гибкостью. Это свойство позволяет использовать защитную спираль практически везде, особенно при защите кабелей, проводов или рукавов высокого давления, находящихся в динамичном состоянии. Серия защитных спиралей СПГ изготавливаются из высококачественного полиэтилена высокой плотности (HDPE) методом экструзии, что позволяет избавиться от острых краев, способных повредить защищаемый объект. Защитная пластиковая гибкая спираль Промрукав имеет меньший шаг и более тонкую стенку по сравнению с линейкой спирали серии СП, за счет чего монтаж защиты на оборудование становится проще. Технические особенности: - Изготавливается из антистатических материалов. - Выдерживает температуры - 60°C до +80°C/кратковременно +100°C. - Хорошо противостоит кислотам, маслам, растворителям, ультрафиолетовому излучению. - Легко монтируется и при необходимости наращивается. | 695.79 | 626.21
00-00140671 | Защитная пластиковая спираль(PR08.33219) | Промрукав | Пластиковая защита Промрукав серии СПГ отличается повышенной гибкостью. Это свойство позволяет использовать защитную спираль практически везде, особенно при защите кабелей, проводов или рукавов высокого давления, находящихся в динамичном состоянии. Серия защитных спиралей СПГ изготавливаются из высококачественного полиэтилена высокой плотности (HDPE) методом экструзии, что позволяет избавиться от острых краев, способных повредить защищаемый объект. Защитная пластиковая гибкая спираль Промрукав имеет меньший шаг и более тонкую стенку по сравнению с линейкой спирали серии СП, за счет чего монтаж защиты на оборудование становится проще. Технические особенности: - Изготавливается из антистатических материалов. - Выдерживает температуры -60°C до +80°C/кратковременно +100°C. - Хорошо противостоит кислотам, маслам, растворителям, ультрафиолетовому излучению. - Легко монтируется и при необходимости наращивается. | 1380.32 | 1242.29
00-00140670 | Защитная пластиковая спираль(PR08.33220) | Промрукав | Пластиковая защита Промрукав серии СПГ отличается повышенной гибкостью. Это свойство позволяет использовать защитную спираль практически везде, особенно при защите кабелей, проводов или рукавов высокого давления, находящихся в динамичном состоянии. Серия защитных спиралей СПГ изготавливаются из высококачественного полиэтилена высокой плотности (HDPE) методом экструзии, что позволяет избавиться от острых краев, способных повредить защищаемый объект. Защитная пластиковая гибкая спираль Промрукав имеет меньший шаг и более тонкую стенку по сравнению с линейкой спирали серии СП, за счет чего монтаж защиты на оборудование становится проще. Технические особенности: - Изготавливается из антистатических материалов. - Выдерживает температуры -60°C до +80°C/кратковременно +100°C. - Хорошо противостоит кислотам, маслам, растворителям, ультрафиолетовому излучению. - Легко монтируется и при необходимости наращивается. | 1380.32 | 1242.29
00-00140604 | Защитная пластиковая спираль(PR08.32537) | Промрукав | Пластиковая защита Промрукав серии СПГ отличается повышенной гибкостью. Это свойство позволяет использовать защитную спираль практически везде, особенно при защите кабелей, проводов или рукавов высокого давления, находящихся в динамичном состоянии. Серия защитных спиралей СПГ изготавливаются из высококачественного полиэтилена высокой плотности (HDPE) методом экструзии, что позволяет избавиться от острых краев, способных повредить защищаемый объект. Защитная пластиковая гибкая спираль Промрукав имеет меньший шаг и более тонкую стенку по сравнению с линейкой спирали серии СП, за счет чего монтаж защиты на оборудование становится проще. Технические особенности: - Изготавливается из антистатических материалов. - Выдерживает температуры - 60°C до +80°C/кратковременно +100°C. - Хорошо противостоит кислотам, маслам, растворителям, ультрафиолетовому излучению. - Легко монтируется и при необходимости наращивается. | 782.82 | 704.54
00-00140603 | Защитная пластиковая спираль(PR08.33231) | Промрукав | Пластиковая защита Промрукав серии СПГ отличается повышенной гибкостью. Это свойство позволяет использовать защитную спираль практически везде, особенно при защите кабелей, проводов или рукавов высокого давления, находящихся в динамичном состоянии. Серия защитных спиралей СПГ изготавливаются из высококачественного полиэтилена высокой плотности (HDPE) методом экструзии, что позволяет избавиться от острых краев, способных повредить защищаемый объект. Защитная пластиковая гибкая спираль Промрукав имеет меньший шаг и более тонкую стенку по сравнению с линейкой спирали серии СП, за счет чего монтаж защиты на оборудование становится проще. Технические особенности: - Изготавливается из антистатических материалов. - Выдерживает температуры - 60°C до +80°C/кратковременно +100°C. - Хорошо противостоит кислотам, маслам, растворителям, ультрафиолетовому излучению. - Легко монтируется и при необходимости наращивается. | 791.47 | 712.32
00-00140602 | Защитная пластиковая спираль(PR08.32538) | Промрукав | Пластиковая защита Промрукав серии СПГ отличается повышенной гибкостью. Это свойство позволяет использовать защитную спираль практически везде, особенно при защите кабелей, проводов или рукавов высокого давления, находящихся в динамичном состоянии. Серия защитных спиралей СПГ изготавливаются из высококачественного полиэтилена высокой плотности (HDPE) методом экструзии, что позволяет избавиться от острых краев, способных повредить защищаемый объект. Защитная пластиковая гибкая спираль Промрукав имеет меньший шаг и более тонкую стенку по сравнению с линейкой спирали серии СП, за счет чего монтаж защиты на оборудование становится проще. Технические особенности: - Изготавливается из антистатических материалов. - Выдерживает температуры - 60°C до +80°C/кратковременно +100°C. - Хорошо противостоит кислотам, маслам, растворителям, ультрафиолетовому излучению. - Легко монтируется и при необходимости наращивается. | 791.47 | 712.32
00-00140601 | Защитная пластиковая спираль(PR08.33230) | Промрукав | Пластиковая защита Промрукав серии СПГ отличается повышенной гибкостью. Это свойство позволяет использовать защитную спираль практически везде, особенно при защите кабелей, проводов или рукавов высокого давления, находящихся в динамичном состоянии. Серия защитных спиралей СПГ изготавливаются из высококачественного полиэтилена высокой плотности (HDPE) методом экструзии, что позволяет избавиться от острых краев, способных повредить защищаемый объект. Защитная пластиковая гибкая спираль Промрукав имеет меньший шаг и более тонкую стенку по сравнению с линейкой спирали серии СП, за счет чего монтаж защиты на оборудование становится проще. Технические особенности: - Изготавливается из антистатических материалов. - Выдерживает температуры - 60°C до +80°C/кратковременно +100°C. - Хорошо противостоит кислотам, маслам, растворителям, ультрафиолетовому излучению. - Легко монтируется и при необходимости наращивается. | 1249.69 | 1124.72
00-00140600 | Защитная пластиковая спираль(PR08.32539) | Промрукав | Пластиковая защита Промрукав серии СПГ отличается повышенной гибкостью. Это свойство позволяет использовать защитную спираль практически везде, особенно при защите кабелей, проводов или рукавов высокого давления, находящихся в динамичном состоянии. Серия защитных спиралей СПГ изготавливаются из высококачественного полиэтилена высокой плотности (HDPE) методом экструзии, что позволяет избавиться от острых краев, способных повредить защищаемый объект. Защитная пластиковая гибкая спираль Промрукав имеет меньший шаг и более тонкую стенку по сравнению с линейкой спирали серии СП, за счет чего монтаж защиты на оборудование становится проще. Технические особенности: - Изготавливается из антистатических материалов. - Выдерживает температуры -60°C до +80°C/кратковременно +100°C. - Хорошо противостоит кислотам, маслам, растворителям, ультрафиолетовому излучению. - Легко монтируется и при необходимости наращивается. | 1249.69 | 1124.72
00-00140599 | Защитная пластиковая спираль(PR08.33232) | Промрукав | Пластиковая защита Промрукав серии СПГ отличается повышенной гибкостью. Это свойство позволяет использовать защитную спираль практически везде, особенно при защите кабелей, проводов или рукавов высокого давления, находящихся в динамичном состоянии. Серия защитных спиралей СПГ изготавливаются из высококачественного полиэтилена высокой плотности (HDPE) методом экструзии, что позволяет избавиться от острых краев, способных повредить защищаемый объект. Защитная пластиковая гибкая спираль Промрукав имеет меньший шаг и более тонкую стенку по сравнению с линейкой спирали серии СП, за счет чего монтаж защиты на оборудование становится проще. Технические особенности: - Изготавливается из антистатических материалов. - Выдерживает температуры - 60°C до +80°C/кратковременно +100°C. - Хорошо противостоит кислотам, маслам, растворителям, ультрафиолетовому излучению. - Легко монтируется и при необходимости наращивается. | 2659.06 | 2393.15
00-00140598 | Защитная пластиковая спираль(PR08.32540) | Промрукав | Пластиковая защита Промрукав серии СПГ отличается повышенной гибкостью. Это свойство позволяет использовать защитную спираль практически везде, особенно при защите кабелей, проводов или рукавов высокого давления, находящихся в динамичном состоянии. Серия защитных спиралей СПГ изготавливаются из высококачественного полиэтилена высокой плотности (HDPE) методом экструзии, что позволяет избавиться от острых краев, способных повредить защищаемый объект. Защитная пластиковая гибкая спираль Промрукав имеет меньший шаг и более тонкую стенку по сравнению с линейкой спирали серии СП, за счет чего монтаж защиты на оборудование становится проще. Технические особенности: - Изготавливается из антистатических материалов. - Выдерживает температуры - 60°C до +80°C/кратковременно +100°C. - Хорошо противостоит кислотам, маслам, растворителям, ультрафиолетовому излучению. - Легко монтируется и при необходимости наращивается. | 2659.06 | 2393.15
00-00140597 | Защитная пластиковая спираль(PR08.32541) | Промрукав | Пластиковая защита Промрукав серии СПГ отличается повышенной гибкостью. Это свойство позволяет использовать защитную спираль практически везде, особенно при защите кабелей, проводов или рукавов высокого давления, находящихся в динамичном состоянии. Серия защитных спиралей СПГ изготавливаются из высококачественного полиэтилена высокой плотности (HDPE) методом экструзии, что позволяет избавиться от острых краев, способных повредить защищаемый объект. Защитная пластиковая гибкая спираль Промрукав имеет меньший шаг и более тонкую стенку по сравнению с линейкой спирали серии СП, за счет чего монтаж защиты на оборудование становится проще. Технические особенности: - Изготавливается из антистатических материалов. - Выдерживает температуры - 60°C до +80°C/кратковременно +100°C. - Хорошо противостоит кислотам, маслам, растворителям, ультрафиолетовому излучению. - Легко монтируется и при необходимости наращивается. | 3388.04 | 3049.24
00-00140596 | Защитная пластиковая спираль(PR08.32542) | Промрукав | Защитные пластиковые термостойкие спирали Промрукав применяются для защиты гидравлических и пневматических рукавов высокого давления, кабелей, проводов различного назначения. Спираль этой серии отличается расширенным температурным диапазоном применения. Спиральная защита СПТ изготавливается из специальной композиции полимеров, обеспечивает защиту рукавов от механических повреждений и от различных негативных факторов окружающей среды. Технические особенности: - Изготавливается из антистатических материалов. - Выдерживает температуры от -50°C до +120°C. - Хорошо противостоит кислотам, маслам, растворителям, ультрафиолетовому излучению. - Легко монтируется и при необходимости наращивается. | 310.65 | 279.59
00-00140594 | Защитная пластиковая спираль(PR08.32544) | Промрукав | Защитные пластиковые термостойкие спирали Промрукав применяются для защиты гидравлических и пневматических рукавов высокого давления, кабелей, проводов различного назначения. Спираль этой серии отличается расширенным температурным диапазоном применения. Спиральная защита СПТ изготавливается из специальной композиции полимеров, обеспечивает защиту рукавов от механических повреждений и от различных негативных факторов окружающей среды. Технические особенности: - Изготавливается из антистатических материалов. - Выдерживает температуры от -50°C до +120°C. - Хорошо противостоит кислотам, маслам, растворителям, ультрафиолетовому излучению. - Легко монтируется и при необходимости наращивается. | 507.79 | 457.01
00-00050478 | CKK-40D-Z01-K01 | IEK | Заглушка применяется для закрытия половины не используемого модуля 45х45 | 59.62 | 53.66
00-00056992 | Кабель канал (520-002) | ПожТехКабель | Кабель канал огнестойкий металлический IP41, 25х25, 18 м/уп, предназначен для прокладки слаботочных и силовых электрических коммуникаций открытого типа в производственных и жилых помещениях, административных зданиях, учебных, детских и медицинских учреждениях при строительстве, ремонте и реконструкции. Кабельные каналы обеспечиваю защиту кабелей и проводов от механических повреждений, упрощают монтаж электропроводки внутри зданий. Обеспечивают доступ к проводу в аварийных ситуациях и возможность дополнительного монтажа электропроводки. Основа: двухметровый металлический профиль с П-образным сечением и отверстиями для крепления в стене. Крышка: металлическая с удобным универсальным креплением к основе в виде выемок (пукля). Толщина стенки, мм 0,8. | 601.8 | 541.62
00-00133563 | Кабель канал (520-003) | ПожТехКабель | Кабель канал огнестойкий металлический IP41, 40х30, 18 м/уп, предназначен для прокладки слаботочных и силовых электрических коммуникаций открытого типа в производственных и жилых помещениях, административных зданиях, учебных, детских и медицинских учреждениях при строительстве, ремонте и реконструкции. Кабельные каналы обеспечиваю защиту кабелей и проводов от механических повреждений, упрощают монтаж электропроводки внутри зданий. Обеспечивают доступ к проводу в аварийных ситуациях и возможность дополнительного монтажа электропроводки. Основа: двухметровый металлический профиль с П-образным сечением и отверстиями для крепления в стене. Крышка: металлическая с удобным универсальным креплением к основе в виде выемок (пукля). Толщина стенки, мм 0,8. | 703.8 | 633.42
00-00050562 | CKM50-100-060-1-K03 | IEK | Кабель-канал перфорированный, предназначен для организации кабельной разводки в электрораспределительных шкафах и придания эстетической законченности внутри шкафа. Предохранение проводки от механических повреждений. Обеспечение электробезопасности. Обеспечение быстрого доступа к проводке в аварийной ситуации. Возможность быстрой модернизации и дополнения проводки. Упрощение монтажа электропроводки при строительстве и реконструкции зданий и сооружений. | 1384.81 | 1246.33
00-00050554 | CKM50-025-025-1-K03 | IEK | Кабель-канал перфорированный, предназначен для организации кабельной разводки в электрораспределительных шкафах и придания эстетической законченности внутри шкафа. Предохранение проводки от механических повреждений. Обеспечение электробезопасности. Обеспечение быстрого доступа к проводке в аварийной ситуации. Возможность быстрой модернизации и дополнения проводки. Упрощение монтажа электропроводки при строительстве и реконструкции зданий и сооружений. | 341.55 | 307.4
00-00030765 | CKM50-025-040-1-K03 | IEK | Кабель-канал перфорированный, предназначен для организации кабельной разводки в электрораспределительных шкафах и придания эстетической законченности внутри шкафа. Предохранение проводки от механических повреждений. Обеспечение электробезопасности. Обеспечение быстрого доступа к проводке в аварийной ситуации. Возможность быстрой модернизации и дополнения проводки. Упрощение монтажа электропроводки при строительстве и реконструкции зданий и сооружений. | 404.4 | 363.96
00-00050556 | CKM50-025-060-1-K03 | IEK | Кабель-канал перфорированный, предназначен для организации кабельной разводки в электрораспределительных шкафах и придания эстетической законченности внутри шкафа. Предохранение проводки от механических повреждений. Обеспечение электробезопасности. Обеспечение быстрого доступа к проводке в аварийной ситуации. Возможность быстрой модернизации и дополнения проводки. Упрощение монтажа электропроводки при строительстве и реконструкции зданий и сооружений. | 541 | 486.9
00-00031520 | CKM50-040-040-1-K03 | IEK | Кабель-канал перфорированный, предназначен для организации кабельной разводки в электрораспределительных шкафах и придания эстетической законченности внутри шкафа. Предохранение проводки от механических повреждений. Обеспечение электробезопасности. Обеспечение быстрого доступа к проводке в аварийной ситуации. Возможность быстрой модернизации и дополнения проводки. Упрощение монтажа электропроводки при строительстве и реконструкции зданий и сооружений. | 548.92 | 494.03
00-00050558 | CKM50-040-060-1-K03 | IEK | Кабель-канал перфорированный, предназначен для организации кабельной разводки в электрораспределительных шкафах и придания эстетической законченности внутри шкафа. Предохранение проводки от механических повреждений. Обеспечение электробезопасности. Обеспечение быстрого доступа к проводке в аварийной ситуации. Возможность быстрой модернизации и дополнения проводки. Упрощение монтажа электропроводки при строительстве и реконструкции зданий и сооружений. | 668.34 | 601.51
00-00050559 | CKM50-060-040-1-K03 | IEK | Кабель-канал перфорированный, предназначен для организации кабельной разводки в электрораспределительных шкафах и придания эстетической законченности внутри шкафа. Предохранение проводки от механических повреждений. Обеспечение электробезопасности. Обеспечение быстрого доступа к проводке в аварийной ситуации. Возможность быстрой модернизации и дополнения проводки. Упрощение монтажа электропроводки при строительстве и реконструкции зданий и сооружений. | 665.47 | 598.92
00-00050553 | CKK50-060-040-1-K03 | IEK | Кабель-канал перфорированный, предназначен для организации кабельной разводки в электрораспределительных шкафах и придания эстетической законченности внутри шкафа. Предохранение проводки от механических повреждений. Обеспечение электробезопасности. Обеспечение быстрого доступа к проводке в аварийной ситуации. Возможность быстрой модернизации и дополнения проводки. Упрощение монтажа электропроводки при строительстве и реконструкции зданий и сооружений. | Уточняйте у менеджера | Уточняйте у менеджера
00-00050560 | CKM50-060-060-1-K03 | IEK | Кабель-канал перфорированный, предназначен для организации кабельной разводки в электрораспределительных шкафах и придания эстетической законченности внутри шкафа. Предохранение проводки от механических повреждений. Обеспечение электробезопасности. Обеспечение быстрого доступа к проводке в аварийной ситуации. Возможность быстрой модернизации и дополнения проводки. Упрощение монтажа электропроводки при строительстве и реконструкции зданий и сооружений. | 854.91 | 769.42
00-00050561 | CKM50-080-060-1-K03 | IEK | Кабель-канал перфорированный, предназначен для организации кабельной разводки в электрораспределительных шкафах и придания эстетической законченности внутри шкафа. Предохранение проводки от механических повреждений. Обеспечение электробезопасности. Обеспечение быстрого доступа к проводке в аварийной ситуации. Возможность быстрой модернизации и дополнения проводки. Упрощение монтажа электропроводки при строительстве и реконструкции зданий и сооружений. | 1118.12 | 1006.31
00-00050563 | CKK30-070-016-3-K03 | IEK | Кабель-канал напольный, используется для скрытия проводки, идущей по полу. Организация рабочего места. Обеспечение электробезопасности (дополнительная изоляция электропроводки). Предохранение проводки от механических повреждений. Исключение возможного пожара при коротком замыкании. Ограничение несанкционированного доступа к проводке. Упрощение монтажа электропроводки при строительстве и реконструкции зданий. Обеспечение быстрого доступа к проводке в аварийной ситуации. Возможность быстрой модернизации и дополнения проводки. | 586.74 | 528.07
00-00133561 | Кабель-канал (513-001) | ПожТехКабель | Кабель-канал предназначен для прокладки слаботочных и силовых электрических коммуникаций открытого типа в производственных и жилых помещениях, административных зданиях, учебных, детских и медицинских учреждениях при строительстве, ремонте и реконструкции. Обеспечивает доступ к проводу в аварийных ситуациях и возможность дополнительного монтажа электропроводки, защищает кабели и провода от механических повреждений, упрощают монтаж электропроводки внутри зданий. | 404.65 | 364.19
00-00080364 | Кабель-канал (514-001) | ПожТехКабель | Кабель-канал предназначен для прокладки слаботочных и силовых электрических коммуникаций открытого типа в производственных и жилых помещениях, административных зданиях, учебных, детских и медицинских учреждениях при строительстве, ремонте и реконструкции. Обеспечивает доступ к проводу в аварийных ситуациях и возможность дополнительного монтажа электропроводки, защищает кабели и провода от механических повреждений, упрощают монтаж электропроводки внутри зданий. | 501.72 | 451.55
00-00050445 | CKK40-100-040-1-K01 | IEK | Кабель-канал парапетный, служит для прокладки всех видов проводки, включая оптический кабель. Организация рабочего места. Обеспечение электробезопасности (дополнительная изоляция электропроводки). Предохранение проводки от механических повреждений. Исключение возможного пожара при коротком замыкании. Ограничение несанкционированного доступа к проводке. Упрощение монтажа электропроводки при строительстве и реконструкции зданий. Обеспечение быстрого доступа к проводке в аварийной ситуации. Возможность быстрой модернизации и дополнения проводки. | 863.7 | 777.33
00-00021881 | CKK10-100-040-1-K01 | IEK | Кабель-канал напольный, используется для скрытия проводки, идущей по полу. Организация рабочего места. Обеспечение электробезопасности (дополнительная изоляция электропроводки). Предохранение проводки от механических повреждений. Исключение возможного пожара при коротком замыкании. Ограничение несанкционированного доступа к проводке. Упрощение монтажа электропроводки при строительстве и реконструкции зданий. Обеспечение быстрого доступа к проводке в аварийной ситуации. Возможность быстрой модернизации и дополнения проводки. | 850.62 | 765.56
00-00025847 | CKK11-100-040-1-K01 | IEK | Кабель-канал магистральный предназначен для прокладки информационных, силовых и слаботочных электрических коммуникаций открытого типа в офисных и жилых помещениях, производственных и административных зданиях, медицинских и детских учреждениях при новом строительстве и при реконструкции. Кабель-каналы серии "ECOLINE" соответствуют требованиям ТУ 2291-001-18461115-2010. Обеспечение электробезопасности (дополнительная изоляция электропроводки). Предохранение проводки от механических повреждений. Исключение возможного пожара при коротком замыкании. Ограничение несанкционированного доступа к проводке. Упрощение монтажа электропроводки при строительстве и реконструкции зданий. Обеспечение быстрого доступа к проводке в аварийной ситуации. Возможность быстрой модернизации и дополнения проводки. | 526.33 | 473.7
00-00028340 | Кабель-канал 100х40 ПРОФ H16 | DeGross | Кабель-канал 100х40, двойной замок, белый 16м/уп | 346.35 | 319.01
00-00024160 | CKK40-100-060-1-K01 | IEK | Кабель-канал парапетный, служит для прокладки всех видов проводки, включая оптический кабель. Организация рабочего места. Обеспечение электробезопасности (дополнительная изоляция электропроводки). Предохранение проводки от механических повреждений. Исключение возможного пожара при коротком замыкании. Ограничение несанкционированного доступа к проводке. Упрощение монтажа электропроводки при строительстве и реконструкции зданий. Обеспечение быстрого доступа к проводке в аварийной ситуации. Возможность быстрой модернизации и дополнения проводки. | 1027.61 | 924.85
03-00005229 | CKK10-100-060-1-K01 | IEK | Кабель-канал напольный, используется для скрытия проводки, идущей по полу. Организация рабочего места. Обеспечение электробезопасности (дополнительная изоляция электропроводки). Предохранение проводки от механических повреждений. Исключение возможного пожара при коротком замыкании. Ограничение несанкционированного доступа к проводке. Упрощение монтажа электропроводки при строительстве и реконструкции зданий. Обеспечение быстрого доступа к проводке в аварийной ситуации. Возможность быстрой модернизации и дополнения проводки. | 857.04 | 771.34
00-00025849 | CKK11-100-060-1-K01 | IEK | Кабель-канал магистральный предназначен для прокладки информационных, силовых и слаботочных электрических коммуникаций открытого типа в офисных и жилых помещениях, производственных и административных зданиях, медицинских и детских учреждениях при новом строительстве и при реконструкции. Кабель-каналы серии "ECOLINE" соответствуют требованиям ТУ 2291-001-18461115-2010. Обеспечение электробезопасности (дополнительная изоляция электропроводки). Предохранение проводки от механических повреждений. Исключение возможного пожара при коротком замыкании. Ограничение несанкционированного доступа к проводке. Упрощение монтажа электропроводки при строительстве и реконструкции зданий. Обеспечение быстрого доступа к проводке в аварийной ситуации. Возможность быстрой модернизации и дополнения проводки. | 603.03 | 542.73
00-00028341 | Кабель-канал 100х60 ПРОФ H12 | DeGross | Кабель-канал 100х60, двойной замок, белый 12м/уп | 429.42 | 395.52
03-00005230 | CKK10-010-007-1-K01 | IEK | Кабель-канал напольный, используется для скрытия проводки, идущей по полу. Организация рабочего места. Обеспечение электробезопасности (дополнительная изоляция электропроводки). Предохранение проводки от механических повреждений. Исключение возможного пожара при коротком замыкании. Ограничение несанкционированного доступа к проводке. Упрощение монтажа электропроводки при строительстве и реконструкции зданий. Обеспечение быстрого доступа к проводке в аварийной ситуации. Возможность быстрой модернизации и дополнения проводки. | 54.52 | 49.07
00-00133562 | Кабель-канал (500-001) | ПожТехКабель | Кабель-канал предназначен для прокладки слаботочных и силовых электрических коммуникаций открытого типа в производственных и жилых помещениях, административных зданиях, учебных, детских и медицинских учреждениях при строительстве, ремонте и реконструкции. Обеспечивает доступ к проводу в аварийных ситуациях и возможность дополнительного монтажа электропроводки, защищает кабели и провода от механических повреждений, упрощают монтаж электропроводки внутри зданий. | 32.16 | 28.94
00-00050330 | CKK10-012-012-1-K01 | IEK | Кабель-канал напольный, используется для скрытия проводки, идущей по полу. Организация рабочего места. Обеспечение электробезопасности (дополнительная изоляция электропроводки). Предохранение проводки от механических повреждений. Исключение возможного пожара при коротком замыкании. Ограничение несанкционированного доступа к проводке. Упрощение монтажа электропроводки при строительстве и реконструкции зданий. Обеспечение быстрого доступа к проводке в аварийной ситуации. Возможность быстрой модернизации и дополнения проводки. | 57.98 | 52.18
00-00050344 | CKK10-012-012-1-K24 | IEK | Кабель-канал напольный, используется для скрытия проводки, идущей по полу. Организация рабочего места. Обеспечение электробезопасности (дополнительная изоляция электропроводки). Предохранение проводки от механических повреждений. Исключение возможного пожара при коротком замыкании. Ограничение несанкционированного доступа к проводке. Упрощение монтажа электропроводки при строительстве и реконструкции зданий. Обеспечение быстрого доступа к проводке в аварийной ситуации. Возможность быстрой модернизации и дополнения проводки. | 86.84 | 78.16
00-00050339 | CKK10-012-012-1-K34 | IEK | Кабель-канал напольный, используется для скрытия проводки, идущей по полу. Организация рабочего места. Обеспечение электробезопасности (дополнительная изоляция электропроводки). Предохранение проводки от механических повреждений. Исключение возможного пожара при коротком замыкании. Ограничение несанкционированного доступа к проводке. Упрощение монтажа электропроводки при строительстве и реконструкции зданий. Обеспечение быстрого доступа к проводке в аварийной ситуации. Возможность быстрой модернизации и дополнения проводки. | 86.84 | 78.16
00-00025842 | CKK11-012-012-1-K01 | IEK | Кабель-канал магистральный предназначен для прокладки информационных, силовых и слаботочных электрических коммуникаций открытого типа в офисных и жилых помещениях, производственных и административных зданиях, медицинских и детских учреждениях при новом строительстве и при реконструкции. Кабель-каналы серии "ECOLINE" соответствуют требованиям ТУ 2291-001-18461115-2010. Обеспечение электробезопасности (дополнительная изоляция электропроводки). Предохранение проводки от механических повреждений. Исключение возможного пожара при коротком замыкании. Ограничение несанкционированного доступа к проводке. Упрощение монтажа электропроводки при строительстве и реконструкции зданий. Обеспечение быстрого доступа к проводке в аварийной ситуации. Возможность быстрой модернизации и дополнения проводки. | 39.64 | 35.68
00-00050365 | CKK11-012-012-1-K24 | IEK | Кабель-канал магистральный предназначен для прокладки информационных, силовых и слаботочных электрических коммуникаций открытого типа в офисных и жилых помещениях, производственных и административных зданиях, медицинских и детских учреждениях при новом строительстве и при реконструкции. Кабель-каналы серии "ECOLINE" соответствуют требованиям ТУ 2291-001-18461115-2010. Обеспечение электробезопасности (дополнительная изоляция электропроводки). Предохранение проводки от механических повреждений. Исключение возможного пожара при коротком замыкании. Ограничение несанкционированного доступа к проводке. Упрощение монтажа электропроводки при строительстве и реконструкции зданий. Обеспечение быстрого доступа к проводке в аварийной ситуации. Возможность быстрой модернизации и дополнения проводки. | 56.08 | 50.47
00-00050358 | CKK11-012-012-1-K34 | IEK | Кабель-канал магистральный предназначен для прокладки информационных, силовых и слаботочных электрических коммуникаций открытого типа в офисных и жилых помещениях, производственных и административных зданиях, медицинских и детских учреждениях при новом строительстве и при реконструкции. Кабель-каналы серии "ECOLINE" соответствуют требованиям ТУ 2291-001-18461115-2010. Обеспечение электробезопасности (дополнительная изоляция электропроводки). Предохранение проводки от механических повреждений. Исключение возможного пожара при коротком замыкании. Ограничение несанкционированного доступа к проводке. Упрощение монтажа электропроводки при строительстве и реконструкции зданий. Обеспечение быстрого доступа к проводке в аварийной ситуации. Возможность быстрой модернизации и дополнения проводки. | 56.08 | 50.47
00-00050351 | CKK10-012-012-1-K28 | IEK | Кабель-канал напольный, используется для скрытия проводки, идущей по полу. Организация рабочего места. Обеспечение электробезопасности (дополнительная изоляция электропроводки). Предохранение проводки от механических повреждений. Исключение возможного пожара при коротком замыкании. Ограничение несанкционированного доступа к проводке. Упрощение монтажа электропроводки при строительстве и реконструкции зданий. Обеспечение быстрого доступа к проводке в аварийной ситуации. Возможность быстрой модернизации и дополнения проводки. | 86.84 | 78.16
00-00028327 | Кабель-канал 12х12 ПРОФ H140 | DeGross | Кабель-канал 12х12, двойной замок, белый 140м/уп | 26.39 | 24.31
00-00050447 | CKK40-150-060-1-K01 | IEK | Кабель-канал парапетный, служит для прокладки всех видов проводки, включая оптический кабель. Организация рабочего места. Обеспечение электробезопасности (дополнительная изоляция электропроводки). Предохранение проводки от механических повреждений. Исключение возможного пожара при коротком замыкании. Ограничение несанкционированного доступа к проводке. Упрощение монтажа электропроводки при строительстве и реконструкции зданий. Обеспечение быстрого доступа к проводке в аварийной ситуации. Возможность быстрой модернизации и дополнения проводки. | 1393.63 | 1254.27
00-00131203 | Кабель-канал (501-001) | ПожТехКабель | Кабель-канал предназначен для прокладки слаботочных и силовых электрических коммуникаций открытого типа в производственных и жилых помещениях, административных зданиях, учебных, детских и медицинских учреждениях при строительстве, ремонте и реконструкции. Обеспечивает доступ к проводу в аварийных ситуациях и возможность дополнительного монтажа электропроводки, защищает кабели и провода от механических повреждений, упрощают монтаж электропроводки внутри зданий. | 32.77 | 29.5
03-00005234 | CKK10-015-010-1-K01 | IEK | Кабель-канал напольный, используется для скрытия проводки, идущей по полу. Организация рабочего места. Обеспечение электробезопасности (дополнительная изоляция электропроводки). Предохранение проводки от механических повреждений. Исключение возможного пожара при коротком замыкании. Ограничение несанкционированного доступа к проводке. Упрощение монтажа электропроводки при строительстве и реконструкции зданий. Обеспечение быстрого доступа к проводке в аварийной ситуации. Возможность быстрой модернизации и дополнения проводки. | 57.98 | 52.18
00-00050345 | CKK10-015-010-1-K24 | IEK | Кабель-канал напольный, используется для скрытия проводки, идущей по полу. Организация рабочего места. Обеспечение электробезопасности (дополнительная изоляция электропроводки). Предохранение проводки от механических повреждений. Исключение возможного пожара при коротком замыкании. Ограничение несанкционированного доступа к проводке. Упрощение монтажа электропроводки при строительстве и реконструкции зданий. Обеспечение быстрого доступа к проводке в аварийной ситуации. Возможность быстрой модернизации и дополнения проводки. | 86.84 | 78.16
00-00050340 | CKK10-015-010-1-K34 | IEK | Кабель-канал напольный, используется для скрытия проводки, идущей по полу. Организация рабочего места. Обеспечение электробезопасности (дополнительная изоляция электропроводки). Предохранение проводки от механических повреждений. Исключение возможного пожара при коротком замыкании. Ограничение несанкционированного доступа к проводке. Упрощение монтажа электропроводки при строительстве и реконструкции зданий. Обеспечение быстрого доступа к проводке в аварийной ситуации. Возможность быстрой модернизации и дополнения проводки. | 86.84 | 78.16
00-00025838 | CKK11-015-010-1-K01 | IEK | Кабель-канал магистральный предназначен для прокладки информационных, силовых и слаботочных электрических коммуникаций открытого типа в офисных и жилых помещениях, производственных и административных зданиях, медицинских и детских учреждениях при новом строительстве и при реконструкции. Кабель-каналы серии "ECOLINE" соответствуют требованиям ТУ 2291-001-18461115-2010. Обеспечение электробезопасности (дополнительная изоляция электропроводки). Предохранение проводки от механических повреждений. Исключение возможного пожара при коротком замыкании. Ограничение несанкционированного доступа к проводке. Упрощение монтажа электропроводки при строительстве и реконструкции зданий. Обеспечение быстрого доступа к проводке в аварийной ситуации. Возможность быстрой модернизации и дополнения проводки. | 39.64 | 35.68
00-00050366 | CKK11-015-010-1-K24 | IEK | Кабель-канал магистральный предназначен для прокладки информационных, силовых и слаботочных электрических коммуникаций открытого типа в офисных и жилых помещениях, производственных и административных зданиях, медицинских и детских учреждениях при новом строительстве и при реконструкции. Кабель-каналы серии "ECOLINE" соответствуют требованиям ТУ 2291-001-18461115-2010. Обеспечение электробезопасности (дополнительная изоляция электропроводки). Предохранение проводки от механических повреждений. Исключение возможного пожара при коротком замыкании. Ограничение несанкционированного доступа к проводке. Упрощение монтажа электропроводки при строительстве и реконструкции зданий. Обеспечение быстрого доступа к проводке в аварийной ситуации. Возможность быстрой модернизации и дополнения проводки. | 56.08 | 50.47
00-00050359 | CKK11-015-010-1-K34 | IEK | Кабель-канал магистральный предназначен для прокладки информационных, силовых и слаботочных электрических коммуникаций открытого типа в офисных и жилых помещениях, производственных и административных зданиях, медицинских и детских учреждениях при новом строительстве и при реконструкции. Кабель-каналы серии "ECOLINE" соответствуют требованиям ТУ 2291-001-18461115-2010. Обеспечение электробезопасности (дополнительная изоляция электропроводки). Предохранение проводки от механических повреждений. Исключение возможного пожара при коротком замыкании. Ограничение несанкционированного доступа к проводке. Упрощение монтажа электропроводки при строительстве и реконструкции зданий. Обеспечение быстрого доступа к проводке в аварийной ситуации. Возможность быстрой модернизации и дополнения проводки. | 56.08 | 50.47
00-00050352 | CKK10-015-010-1-K28 | IEK | Кабель-канал напольный, используется для скрытия проводки, идущей по полу. Организация рабочего места. Обеспечение электробезопасности (дополнительная изоляция электропроводки). Предохранение проводки от механических повреждений. Исключение возможного пожара при коротком замыкании. Ограничение несанкционированного доступа к проводке. Упрощение монтажа электропроводки при строительстве и реконструкции зданий. Обеспечение быстрого доступа к проводке в аварийной ситуации. Возможность быстрой модернизации и дополнения проводки. | 86.84 | 78.16
00-00028328 | Кабель-канал 15х10 ПРОФ H140 | DeGross | Кабель-канал 15х10, двойной замок, белый 140м/уп | 26.83 | 24.71
00-00057279 | Кабель-канал (502-001) | ПожТехКабель | Кабель-канал предназначен для прокладки слаботочных и силовых электрических коммуникаций открытого типа в производственных и жилых помещениях, административных зданиях, учебных, детских и медицинских учреждениях при строительстве, ремонте и реконструкции. Обеспечивает доступ к проводу в аварийных ситуациях и возможность дополнительного монтажа электропроводки, защищает кабели и провода от механических повреждений, упрощают монтаж электропроводки внутри зданий. | 45.78 | 41.2
03-00005235 | CKK10-016-016-1-K01 | IEK | Кабель-канал напольный, используется для скрытия проводки, идущей по полу. Организация рабочего места. Обеспечение электробезопасности (дополнительная изоляция электропроводки). Предохранение проводки от механических повреждений. Исключение возможного пожара при коротком замыкании. Ограничение несанкционированного доступа к проводке. Упрощение монтажа электропроводки при строительстве и реконструкции зданий. Обеспечение быстрого доступа к проводке в аварийной ситуации. Возможность быстрой модернизации и дополнения проводки. | 74.62 | 67.16
00-00050346 | CKK10-016-016-1-K24 | IEK | Кабель-канал напольный, используется для скрытия проводки, идущей по полу. Организация рабочего места. Обеспечение электробезопасности (дополнительная изоляция электропроводки). Предохранение проводки от механических повреждений. Исключение возможного пожара при коротком замыкании. Ограничение несанкционированного доступа к проводке. Упрощение монтажа электропроводки при строительстве и реконструкции зданий. Обеспечение быстрого доступа к проводке в аварийной ситуации. Возможность быстрой модернизации и дополнения проводки. | 123.25 | 110.93
00-00050341 | CKK10-016-016-1-K34 | IEK | Кабель-канал напольный, используется для скрытия проводки, идущей по полу. Организация рабочего места. Обеспечение электробезопасности (дополнительная изоляция электропроводки). Предохранение проводки от механических повреждений. Исключение возможного пожара при коротком замыкании. Ограничение несанкционированного доступа к проводке. Упрощение монтажа электропроводки при строительстве и реконструкции зданий. Обеспечение быстрого доступа к проводке в аварийной ситуации. Возможность быстрой модернизации и дополнения проводки. | 123.25 | 110.93
00-00025839 | CKK11-016-016-1-K01 | IEK | Кабель-канал магистральный предназначен для прокладки информационных, силовых и слаботочных электрических коммуникаций открытого типа в офисных и жилых помещениях, производственных и административных зданиях, медицинских и детских учреждениях при новом строительстве и при реконструкции. Кабель-каналы серии "ECOLINE" соответствуют требованиям ТУ 2291-001-18461115-2010. Обеспечение электробезопасности (дополнительная изоляция электропроводки). Предохранение проводки от механических повреждений. Исключение возможного пожара при коротком замыкании. Ограничение несанкционированного доступа к проводке. Упрощение монтажа электропроводки при строительстве и реконструкции зданий. Обеспечение быстрого доступа к проводке в аварийной ситуации. Возможность быстрой модернизации и дополнения проводки. | 50.79 | 45.71
00-00050367 | CKK11-016-016-1-K24 | IEK | Кабель-канал магистральный предназначен для прокладки информационных, силовых и слаботочных электрических коммуникаций открытого типа в офисных и жилых помещениях, производственных и административных зданиях, медицинских и детских учреждениях при новом строительстве и при реконструкции. Кабель-каналы серии "ECOLINE" соответствуют требованиям ТУ 2291-001-18461115-2010. Обеспечение электробезопасности (дополнительная изоляция электропроводки). Предохранение проводки от механических повреждений. Исключение возможного пожара при коротком замыкании. Ограничение несанкционированного доступа к проводке. Упрощение монтажа электропроводки при строительстве и реконструкции зданий. Обеспечение быстрого доступа к проводке в аварийной ситуации. Возможность быстрой модернизации и дополнения проводки. | 78.42 | 70.58
00-00050360 | CKK11-016-016-1-K34 | IEK | Кабель-канал магистральный предназначен для прокладки информационных, силовых и слаботочных электрических коммуникаций открытого типа в офисных и жилых помещениях, производственных и административных зданиях, медицинских и детских учреждениях при новом строительстве и при реконструкции. Кабель-каналы серии "ECOLINE" соответствуют требованиям ТУ 2291-001-18461115-2010. Обеспечение электробезопасности (дополнительная изоляция электропроводки). Предохранение проводки от механических повреждений. Исключение возможного пожара при коротком замыкании. Ограничение несанкционированного доступа к проводке. Упрощение монтажа электропроводки при строительстве и реконструкции зданий. Обеспечение быстрого доступа к проводке в аварийной ситуации. Возможность быстрой модернизации и дополнения проводки. | 78.42 | 70.58
00-00050353 | CKK10-016-016-1-K28 | IEK | Кабель-канал напольный, используется для скрытия проводки, идущей по полу. Организация рабочего места. Обеспечение электробезопасности (дополнительная изоляция электропроводки). Предохранение проводки от механических повреждений. Исключение возможного пожара при коротком замыкании. Ограничение несанкционированного доступа к проводке. Упрощение монтажа электропроводки при строительстве и реконструкции зданий. Обеспечение быстрого доступа к проводке в аварийной ситуации. Возможность быстрой модернизации и дополнения проводки. | 123.25 | 110.93
00-00028329 | Кабель-канал 16х16 ПРОФ H100 | DeGross | Кабель-канал 16х16, двойной замок, белый 100м/уп | 36.73 | 33.83
03-00005237 | Кабель-канал (503-001) | ПожТехКабель | Кабель-канал предназначен для прокладки слаботочных и силовых электрических коммуникаций открытого типа в производственных и жилых помещениях, административных зданиях, учебных, детских и медицинских учреждениях при строительстве, ремонте и реконструкции. Обеспечивает доступ к проводу в аварийных ситуациях и возможность дополнительного монтажа электропроводки, защищает кабели и провода от механических повреждений, упрощают монтаж электропроводки внутри зданий. | 43.05 | 38.75
03-00007303 | CKK10-020-010-1-K01 | IEK | Кабель-канал напольный, используется для скрытия проводки, идущей по полу. Организация рабочего места. Обеспечение электробезопасности (дополнительная изоляция электропроводки). Предохранение проводки от механических повреждений. Исключение возможного пожара при коротком замыкании. Ограничение несанкционированного доступа к проводке. Упрощение монтажа электропроводки при строительстве и реконструкции зданий. Обеспечение быстрого доступа к проводке в аварийной ситуации. Возможность быстрой модернизации и дополнения проводки. | 74.88 | 67.39
00-00050347 | CKK10-020-010-1-K24 | IEK | Кабель-канал напольный, используется для скрытия проводки, идущей по полу. Организация рабочего места. Обеспечение электробезопасности (дополнительная изоляция электропроводки). Предохранение проводки от механических повреждений. Исключение возможного пожара при коротком замыкании. Ограничение несанкционированного доступа к проводке. Упрощение монтажа электропроводки при строительстве и реконструкции зданий. Обеспечение быстрого доступа к проводке в аварийной ситуации. Возможность быстрой модернизации и дополнения проводки. | 120.38 | 108.34
00-00050342 | CKK10-020-010-1-K34 | IEK | Кабель-канал напольный, используется для скрытия проводки, идущей по полу. Организация рабочего места. Обеспечение электробезопасности (дополнительная изоляция электропроводки). Предохранение проводки от механических повреждений. Исключение возможного пожара при коротком замыкании. Ограничение несанкционированного доступа к проводке. Упрощение монтажа электропроводки при строительстве и реконструкции зданий. Обеспечение быстрого доступа к проводке в аварийной ситуации. Возможность быстрой модернизации и дополнения проводки. | 120.38 | 108.34
00-00025843 | CKK11-020-010-1-K01 | IEK | Кабель-канал магистральный предназначен для прокладки информационных, силовых и слаботочных электрических коммуникаций открытого типа в офисных и жилых помещениях, производственных и административных зданиях, медицинских и детских учреждениях при новом строительстве и при реконструкции. Кабель-каналы серии "ECOLINE" соответствуют требованиям ТУ 2291-001-18461115-2010. Обеспечение электробезопасности (дополнительная изоляция электропроводки). Предохранение проводки от механических повреждений. Исключение возможного пожара при коротком замыкании. Ограничение несанкционированного доступа к проводке. Упрощение монтажа электропроводки при строительстве и реконструкции зданий. Обеспечение быстрого доступа к проводке в аварийной ситуации. Возможность быстрой модернизации и дополнения проводки. | 50.91 | 45.82
00-00050368 | CKK11-020-010-1-K24 | IEK | Кабель-канал магистральный предназначен для прокладки информационных, силовых и слаботочных электрических коммуникаций открытого типа в офисных и жилых помещениях, производственных и административных зданиях, медицинских и детских учреждениях при новом строительстве и при реконструкции. Кабель-каналы серии "ECOLINE" соответствуют требованиям ТУ 2291-001-18461115-2010. Обеспечение электробезопасности (дополнительная изоляция электропроводки). Предохранение проводки от механических повреждений. Исключение возможного пожара при коротком замыкании. Ограничение несанкционированного доступа к проводке. Упрощение монтажа электропроводки при строительстве и реконструкции зданий. Обеспечение быстрого доступа к проводке в аварийной ситуации. Возможность быстрой модернизации и дополнения проводки. | 76.55 | 68.9
00-00050361 | CKK11-020-010-1-K34 | IEK | Кабель-канал магистральный предназначен для прокладки информационных, силовых и слаботочных электрических коммуникаций открытого типа в офисных и жилых помещениях, производственных и административных зданиях, медицинских и детских учреждениях при новом строительстве и при реконструкции. Кабель-каналы серии "ECOLINE" соответствуют требованиям ТУ 2291-001-18461115-2010. Обеспечение электробезопасности (дополнительная изоляция электропроводки). Предохранение проводки от механических повреждений. Исключение возможного пожара при коротком замыкании. Ограничение несанкционированного доступа к проводке. Упрощение монтажа электропроводки при строительстве и реконструкции зданий. Обеспечение быстрого доступа к проводке в аварийной ситуации. Возможность быстрой модернизации и дополнения проводки. | 76.55 | 68.9
00-00050354 | CKK10-020-010-1-K28 | IEK | Кабель-канал напольный, используется для скрытия проводки, идущей по полу. Организация рабочего места. Обеспечение электробезопасности (дополнительная изоляция электропроводки). Предохранение проводки от механических повреждений. Исключение возможного пожара при коротком замыкании. Ограничение несанкционированного доступа к проводке. Упрощение монтажа электропроводки при строительстве и реконструкции зданий. Обеспечение быстрого доступа к проводке в аварийной ситуации. Возможность быстрой модернизации и дополнения проводки. | 120.38 | 108.34
00-00028000 | Кабель-канал 20х10 ПРОФ H100 | DeGross | Кабель-канал 20х10, двойной замок, белый 100м/уп | 35.26 | 32.48
00-00075371 | Кабель-канал (504-001) | ПожТехКабель | Кабель-канал предназначен для прокладки слаботочных и силовых электрических коммуникаций открытого типа в производственных и жилых помещениях, административных зданиях, учебных, детских и медицинских учреждениях при строительстве, ремонте и реконструкции. Обеспечивает доступ к проводу в аварийных ситуациях и возможность дополнительного монтажа электропроводки, защищает кабели и провода от механических повреждений, упрощают монтаж электропроводки внутри зданий. | 66.92 | 60.23
00-00055801 | Кабель-канал (505-001) | ПожТехКабель | Кабель-канал предназначен для прокладки слаботочных и силовых электрических коммуникаций открытого типа в производственных и жилых помещениях, административных зданиях, учебных, детских и медицинских учреждениях при строительстве, ремонте и реконструкции. Обеспечивает доступ к проводу в аварийных ситуациях и возможность дополнительного монтажа электропроводки, защищает кабели и провода от механических повреждений, упрощают монтаж электропроводки внутри зданий. | 86.72 | 78.05
03-00005239 | CKK10-025-016-1-K01 | IEK | Кабель-канал напольный, используется для скрытия проводки, идущей по полу. Организация рабочего места. Обеспечение электробезопасности (дополнительная изоляция электропроводки). Предохранение проводки от механических повреждений. Исключение возможного пожара при коротком замыкании. Ограничение несанкционированного доступа к проводке. Упрощение монтажа электропроводки при строительстве и реконструкции зданий. Обеспечение быстрого доступа к проводке в аварийной ситуации. Возможность быстрой модернизации и дополнения проводки. | 113.54 | 102.19
00-00050348 | CKK10-025-016-1-K24 | IEK | Кабель-канал напольный, используется для скрытия проводки, идущей по полу. Организация рабочего места. Обеспечение электробезопасности (дополнительная изоляция электропроводки). Предохранение проводки от механических повреждений. Исключение возможного пожара при коротком замыкании. Ограничение несанкционированного доступа к проводке. Упрощение монтажа электропроводки при строительстве и реконструкции зданий. Обеспечение быстрого доступа к проводке в аварийной ситуации. Возможность быстрой модернизации и дополнения проводки. | 173.52 | 156.17
00-00035606 | CKK10-025-016-1-K34 | IEK | Кабель-канал напольный, используется для скрытия проводки, идущей по полу. Организация рабочего места. Обеспечение электробезопасности (дополнительная изоляция электропроводки). Предохранение проводки от механических повреждений. Исключение возможного пожара при коротком замыкании. Ограничение несанкционированного доступа к проводке. Упрощение монтажа электропроводки при строительстве и реконструкции зданий. Обеспечение быстрого доступа к проводке в аварийной ситуации. Возможность быстрой модернизации и дополнения проводки. | 173.52 | 156.17
00-00025840 | CKK11-025-016-1-K01 | IEK | Кабель-канал магистральный предназначен для прокладки информационных, силовых и слаботочных электрических коммуникаций открытого типа в офисных и жилых помещениях, производственных и административных зданиях, медицинских и детских учреждениях при новом строительстве и при реконструкции. Кабель-каналы серии "ECOLINE" соответствуют требованиям ТУ 2291-001-18461115-2010. Обеспечение электробезопасности (дополнительная изоляция электропроводки). Предохранение проводки от механических повреждений. Исключение возможного пожара при коротком замыкании. Ограничение несанкционированного доступа к проводке. Упрощение монтажа электропроводки при строительстве и реконструкции зданий. Обеспечение быстрого доступа к проводке в аварийной ситуации. Возможность быстрой модернизации и дополнения проводки. | 78.94 | 71.05
00-00050369 | CKK11-025-016-1-K24 | IEK | Кабель-канал магистральный предназначен для прокладки информационных, силовых и слаботочных электрических коммуникаций открытого типа в офисных и жилых помещениях, производственных и административных зданиях, медицинских и детских учреждениях при новом строительстве и при реконструкции. Кабель-каналы серии "ECOLINE" соответствуют требованиям ТУ 2291-001-18461115-2010. Обеспечение электробезопасности (дополнительная изоляция электропроводки). Предохранение проводки от механических повреждений. Исключение возможного пожара при коротком замыкании. Ограничение несанкционированного доступа к проводке. Упрощение монтажа электропроводки при строительстве и реконструкции зданий. Обеспечение быстрого доступа к проводке в аварийной ситуации. Возможность быстрой модернизации и дополнения проводки. | 111.95 | 100.76
00-00050362 | CKK11-025-016-1-K34 | IEK | Кабель-канал магистральный предназначен для прокладки информационных, силовых и слаботочных электрических коммуникаций открытого типа в офисных и жилых помещениях, производственных и административных зданиях, медицинских и детских учреждениях при новом строительстве и при реконструкции. Кабель-каналы серии "ECOLINE" соответствуют требованиям ТУ 2291-001-18461115-2010. Обеспечение электробезопасности (дополнительная изоляция электропроводки). Предохранение проводки от механических повреждений. Исключение возможного пожара при коротком замыкании. Ограничение несанкционированного доступа к проводке. Упрощение монтажа электропроводки при строительстве и реконструкции зданий. Обеспечение быстрого доступа к проводке в аварийной ситуации. Возможность быстрой модернизации и дополнения проводки. | 111.95 | 100.76
00-00050355 | CKK10-025-016-1-K28 | IEK | Кабель-канал напольный, используется для скрытия проводки, идущей по полу. Организация рабочего места. Обеспечение электробезопасности (дополнительная изоляция электропроводки). Предохранение проводки от механических повреждений. Исключение возможного пожара при коротком замыкании. Ограничение несанкционированного доступа к проводке. Упрощение монтажа электропроводки при строительстве и реконструкции зданий. Обеспечение быстрого доступа к проводке в аварийной ситуации. Возможность быстрой модернизации и дополнения проводки. | 173.52 | 156.17
00-00028333 | Кабель-канал 25х16 ПРОФ H60 | DeGross | Кабель-канал 25х16, двойной замок, белый 60м/уп | 52.46 | 48.32
03-00005241 | CKK10-025-025-1-K01 | IEK | Кабель-канал напольный, используется для скрытия проводки, идущей по полу. Организация рабочего места. Обеспечение электробезопасности (дополнительная изоляция электропроводки). Предохранение проводки от механических повреждений. Исключение возможного пожара при коротком замыкании. Ограничение несанкционированного доступа к проводке. Упрощение монтажа электропроводки при строительстве и реконструкции зданий. Обеспечение быстрого доступа к проводке в аварийной ситуации. Возможность быстрой модернизации и дополнения проводки. | 151.24 | 136.12
00-00025844 | CKK11-025-025-1-K01 | IEK | Кабель-канал магистральный предназначен для прокладки информационных, силовых и слаботочных электрических коммуникаций открытого типа в офисных и жилых помещениях, производственных и административных зданиях, медицинских и детских учреждениях при новом строительстве и при реконструкции. Кабель-каналы серии "ECOLINE" соответствуют требованиям ТУ 2291-001-18461115-2010. Обеспечение электробезопасности (дополнительная изоляция электропроводки). Предохранение проводки от механических повреждений. Исключение возможного пожара при коротком замыкании. Ограничение несанкционированного доступа к проводке. Упрощение монтажа электропроводки при строительстве и реконструкции зданий. Обеспечение быстрого доступа к проводке в аварийной ситуации. Возможность быстрой модернизации и дополнения проводки. | 103.2 | 92.88
00-00028335 | Кабель-канал 25х25 ПРОФ H50 | DeGross | Кабель-канал 25х25, двойной замок, белый 50м/уп | 71.14 | 65.52
00-00050332 | CKK10-030-010-2-K01 | IEK | Кабель-канал напольный, используется для скрытия проводки, идущей по полу. Организация рабочего места. Обеспечение электробезопасности (дополнительная изоляция электропроводки). Предохранение проводки от механических повреждений. Исключение возможного пожара при коротком замыкании. Ограничение несанкционированного доступа к проводке. Упрощение монтажа электропроводки при строительстве и реконструкции зданий. Обеспечение быстрого доступа к проводке в аварийной ситуации. Возможность быстрой модернизации и дополнения проводки. | 145.65 | 131.09
00-00050333 | CKK10-030-025-1-K01 | IEK | Кабель-канал напольный, используется для скрытия проводки, идущей по полу. Организация рабочего места. Обеспечение электробезопасности (дополнительная изоляция электропроводки). Предохранение проводки от механических повреждений. Исключение возможного пожара при коротком замыкании. Ограничение несанкционированного доступа к проводке. Упрощение монтажа электропроводки при строительстве и реконструкции зданий. Обеспечение быстрого доступа к проводке в аварийной ситуации. Возможность быстрой модернизации и дополнения проводки. | 159.93 | 143.94
00-00050334 | CKK10-040-016-2-K01 | IEK | Кабель-канал напольный, используется для скрытия проводки, идущей по полу. Организация рабочего места. Обеспечение электробезопасности (дополнительная изоляция электропроводки). Предохранение проводки от механических повреждений. Исключение возможного пожара при коротком замыкании. Ограничение несанкционированного доступа к проводке. Упрощение монтажа электропроводки при строительстве и реконструкции зданий. Обеспечение быстрого доступа к проводке в аварийной ситуации. Возможность быстрой модернизации и дополнения проводки. | 242.9 | 218.61
00-00071592 | Кабель-канал (506-001) | ПожТехКабель | Кабель-канал предназначен для прокладки слаботочных и силовых электрических коммуникаций открытого типа в производственных и жилых помещениях, административных зданиях, учебных, детских и медицинских учреждениях при строительстве, ремонте и реконструкции. Обеспечивает доступ к проводу в аварийных ситуациях и возможность дополнительного монтажа электропроводки, защищает кабели и провода от механических повреждений, упрощают монтаж электропроводки внутри зданий. | 105.57 | 95.01
00-00057280 | Кабель-канал (507-001) | ПожТехКабель | Кабель-канал предназначен для прокладки слаботочных и силовых электрических коммуникаций открытого типа в производственных и жилых помещениях, административных зданиях, учебных, детских и медицинских учреждениях при строительстве, ремонте и реконструкции. Обеспечивает доступ к проводу в аварийных ситуациях и возможность дополнительного монтажа электропроводки, защищает кабели и провода от механических повреждений, упрощают монтаж электропроводки внутри зданий. | 116.83 | 105.15
00-00075190 | Кабель-канал (508-001) | ПожТехКабель | Кабель-канал предназначен для прокладки слаботочных и силовых электрических коммуникаций открытого типа в производственных и жилых помещениях, административных зданиях, учебных, детских и медицинских учреждениях при строительстве, ремонте и реконструкции. Обеспечивает доступ к проводу в аварийных ситуациях и возможность дополнительного монтажа электропроводки, защищает кабели и провода от механических повреждений, упрощают монтаж электропроводки внутри зданий. | 152.66 | 137.4
03-00005243 | CKK10-040-016-1-K01 | IEK | Кабель-канал напольный, используется для скрытия проводки, идущей по полу. Организация рабочего места. Обеспечение электробезопасности (дополнительная изоляция электропроводки). Предохранение проводки от механических повреждений. Исключение возможного пожара при коротком замыкании. Ограничение несанкционированного доступа к проводке. Упрощение монтажа электропроводки при строительстве и реконструкции зданий. Обеспечение быстрого доступа к проводке в аварийной ситуации. Возможность быстрой модернизации и дополнения проводки. | 176.03 | 158.43
00-00050349 | CKK10-040-016-1-K24 | IEK | Кабель-канал напольный, используется для скрытия проводки, идущей по полу. Организация рабочего места. Обеспечение электробезопасности (дополнительная изоляция электропроводки). Предохранение проводки от механических повреждений. Исключение возможного пожара при коротком замыкании. Ограничение несанкционированного доступа к проводке. Упрощение монтажа электропроводки при строительстве и реконструкции зданий. Обеспечение быстрого доступа к проводке в аварийной ситуации. Возможность быстрой модернизации и дополнения проводки. | 254.75 | 229.28
00-00035605 | CKK10-040-016-1-K34 | IEK | Кабель-канал напольный, используется для скрытия проводки, идущей по полу. Организация рабочего места. Обеспечение электробезопасности (дополнительная изоляция электропроводки). Предохранение проводки от механических повреждений. Исключение возможного пожара при коротком замыкании. Ограничение несанкционированного доступа к проводке. Упрощение монтажа электропроводки при строительстве и реконструкции зданий. Обеспечение быстрого доступа к проводке в аварийной ситуации. Возможность быстрой модернизации и дополнения проводки. | 254.75 | 229.28
00-00025845 | CKK11-040-016-1-K01 | IEK | Кабель-канал магистральный предназначен для прокладки информационных, силовых и слаботочных электрических коммуникаций открытого типа в офисных и жилых помещениях, производственных и административных зданиях, медицинских и детских учреждениях при новом строительстве и при реконструкции. Кабель-каналы серии "ECOLINE" соответствуют требованиям ТУ 2291-001-18461115-2010. Обеспечение электробезопасности (дополнительная изоляция электропроводки). Предохранение проводки от механических повреждений. Исключение возможного пожара при коротком замыкании. Ограничение несанкционированного доступа к проводке. Упрощение монтажа электропроводки при строительстве и реконструкции зданий. Обеспечение быстрого доступа к проводке в аварийной ситуации. Возможность быстрой модернизации и дополнения проводки. | 120.07 | 108.06
00-00050370 | CKK11-040-016-1-K24 | IEK | Кабель-канал магистральный предназначен для прокладки информационных, силовых и слаботочных электрических коммуникаций открытого типа в офисных и жилых помещениях, производственных и административных зданиях, медицинских и детских учреждениях при новом строительстве и при реконструкции. Кабель-каналы серии "ECOLINE" соответствуют требованиям ТУ 2291-001-18461115-2010. Обеспечение электробезопасности (дополнительная изоляция электропроводки). Предохранение проводки от механических повреждений. Исключение возможного пожара при коротком замыкании. Ограничение несанкционированного доступа к проводке. Упрощение монтажа электропроводки при строительстве и реконструкции зданий. Обеспечение быстрого доступа к проводке в аварийной ситуации. Возможность быстрой модернизации и дополнения проводки. | 169.31 | 152.38
00-00050363 | CKK11-040-016-1-K34 | IEK | Кабель-канал магистральный предназначен для прокладки информационных, силовых и слаботочных электрических коммуникаций открытого типа в офисных и жилых помещениях, производственных и административных зданиях, медицинских и детских учреждениях при новом строительстве и при реконструкции. Кабель-каналы серии "ECOLINE" соответствуют требованиям ТУ 2291-001-18461115-2010. Обеспечение электробезопасности (дополнительная изоляция электропроводки). Предохранение проводки от механических повреждений. Исключение возможного пожара при коротком замыкании. Ограничение несанкционированного доступа к проводке. Упрощение монтажа электропроводки при строительстве и реконструкции зданий. Обеспечение быстрого доступа к проводке в аварийной ситуации. Возможность быстрой модернизации и дополнения проводки. | 169.31 | 152.38
00-00050356 | CKK10-040-016-1-K28 | IEK | Кабель-канал напольный, используется для скрытия проводки, идущей по полу. Организация рабочего места. Обеспечение электробезопасности (дополнительная изоляция электропроводки). Предохранение проводки от механических повреждений. Исключение возможного пожара при коротком замыкании. Ограничение несанкционированного доступа к проводке. Упрощение монтажа электропроводки при строительстве и реконструкции зданий. Обеспечение быстрого доступа к проводке в аварийной ситуации. Возможность быстрой модернизации и дополнения проводки. | 254.75 | 229.28
00-00028326 | Кабель-канал 40х16 ПРОФ H50 | DeGross | Кабель-канал 40х16, двойной замок, белый 50м/уп | 84.57 | 77.89
03-00005246 | CKK10-040-025-1-K01 | IEK | Кабель-канал напольный, используется для скрытия проводки, идущей по полу. Организация рабочего места. Обеспечение электробезопасности (дополнительная изоляция электропроводки). Предохранение проводки от механических повреждений. Исключение возможного пожара при коротком замыкании. Ограничение несанкционированного доступа к проводке. Упрощение монтажа электропроводки при строительстве и реконструкции зданий. Обеспечение быстрого доступа к проводке в аварийной ситуации. Возможность быстрой модернизации и дополнения проводки. | 204.63 | 184.17
00-00050350 | CKK10-040-025-1-K24 | IEK | Кабель-канал напольный, используется для скрытия проводки, идущей по полу. Организация рабочего места. Обеспечение электробезопасности (дополнительная изоляция электропроводки). Предохранение проводки от механических повреждений. Исключение возможного пожара при коротком замыкании. Ограничение несанкционированного доступа к проводке. Упрощение монтажа электропроводки при строительстве и реконструкции зданий. Обеспечение быстрого доступа к проводке в аварийной ситуации. Возможность быстрой модернизации и дополнения проводки. | 291.08 | 261.97
00-00050343 | CKK10-040-025-1-K34 | IEK | Кабель-канал напольный, используется для скрытия проводки, идущей по полу. Организация рабочего места. Обеспечение электробезопасности (дополнительная изоляция электропроводки). Предохранение проводки от механических повреждений. Исключение возможного пожара при коротком замыкании. Ограничение несанкционированного доступа к проводке. Упрощение монтажа электропроводки при строительстве и реконструкции зданий. Обеспечение быстрого доступа к проводке в аварийной ситуации. Возможность быстрой модернизации и дополнения проводки. | 291.08 | 261.97
00-00025841 | CKK11-040-025-1-K01 | IEK | Кабель-канал магистральный предназначен для прокладки информационных, силовых и слаботочных электрических коммуникаций открытого типа в офисных и жилых помещениях, производственных и административных зданиях, медицинских и детских учреждениях при новом строительстве и при реконструкции. Кабель-каналы серии "ECOLINE" соответствуют требованиям ТУ 2291-001-18461115-2010. Обеспечение электробезопасности (дополнительная изоляция электропроводки). Предохранение проводки от механических повреждений. Исключение возможного пожара при коротком замыкании. Ограничение несанкционированного доступа к проводке. Упрощение монтажа электропроводки при строительстве и реконструкции зданий. Обеспечение быстрого доступа к проводке в аварийной ситуации. Возможность быстрой модернизации и дополнения проводки. | 148.82 | 133.94
00-00050371 | CKK11-040-025-1-K24 | IEK | Кабель-канал магистральный предназначен для прокладки информационных, силовых и слаботочных электрических коммуникаций открытого типа в офисных и жилых помещениях, производственных и административных зданиях, медицинских и детских учреждениях при новом строительстве и при реконструкции. Кабель-каналы серии "ECOLINE" соответствуют требованиям ТУ 2291-001-18461115-2010. Обеспечение электробезопасности (дополнительная изоляция электропроводки). Предохранение проводки от механических повреждений. Исключение возможного пожара при коротком замыкании. Ограничение несанкционированного доступа к проводке. Упрощение монтажа электропроводки при строительстве и реконструкции зданий. Обеспечение быстрого доступа к проводке в аварийной ситуации. Возможность быстрой модернизации и дополнения проводки. | 190.61 | 171.55
00-00050364 | CKK11-040-025-1-K34 | IEK | Кабель-канал магистральный предназначен для прокладки информационных, силовых и слаботочных электрических коммуникаций открытого типа в офисных и жилых помещениях, производственных и административных зданиях, медицинских и детских учреждениях при новом строительстве и при реконструкции. Кабель-каналы серии "ECOLINE" соответствуют требованиям ТУ 2291-001-18461115-2010. Обеспечение электробезопасности (дополнительная изоляция электропроводки). Предохранение проводки от механических повреждений. Исключение возможного пожара при коротком замыкании. Ограничение несанкционированного доступа к проводке. Упрощение монтажа электропроводки при строительстве и реконструкции зданий. Обеспечение быстрого доступа к проводке в аварийной ситуации. Возможность быстрой модернизации и дополнения проводки. | 190.61 | 171.55
00-00050357 | CKK10-040-025-1-K28 | IEK | Кабель-канал напольный, используется для скрытия проводки, идущей по полу. Организация рабочего места. Обеспечение электробезопасности (дополнительная изоляция электропроводки). Предохранение проводки от механических повреждений. Исключение возможного пожара при коротком замыкании. Ограничение несанкционированного доступа к проводке. Упрощение монтажа электропроводки при строительстве и реконструкции зданий. Обеспечение быстрого доступа к проводке в аварийной ситуации. Возможность быстрой модернизации и дополнения проводки. | 291.08 | 261.97
00-00028332 | Кабель-канал 40х25 ПРОФ H40 | DeGross | Кабель-канал 40х25, двойной замок, белый 40м/уп | 93.19 | 85.84
00-00025665 | CKK10-040-040-1-K01-024 | IEK | Кабель-канал напольный, используется для скрытия проводки, идущей по полу. Организация рабочего места. Обеспечение электробезопасности (дополнительная изоляция электропроводки). Предохранение проводки от механических повреждений. Исключение возможного пожара при коротком замыкании. Ограничение несанкционированного доступа к проводке. Упрощение монтажа электропроводки при строительстве и реконструкции зданий. Обеспечение быстрого доступа к проводке в аварийной ситуации. Возможность быстрой модернизации и дополнения проводки. | 268.64 | 241.78
00-00025848 | CKK11-040-040-1-K01-024 | IEK | Кабель-канал магистральный предназначен для прокладки информационных, силовых и слаботочных электрических коммуникаций открытого типа в офисных и жилых помещениях, производственных и административных зданиях, медицинских и детских учреждениях при новом строительстве и при реконструкции. Кабель-каналы серии "ECOLINE" соответствуют требованиям ТУ 2291-001-18461115-2010. Обеспечение электробезопасности (дополнительная изоляция электропроводки). Предохранение проводки от механических повреждений. Исключение возможного пожара при коротком замыкании. Ограничение несанкционированного доступа к проводке. Упрощение монтажа электропроводки при строительстве и реконструкции зданий. Обеспечение быстрого доступа к проводке в аварийной ситуации. Возможность быстрой модернизации и дополнения проводки. | 188.33 | 169.5
00-00028334 | Кабель-канал 40х40 ПРОФ H30 | DeGross | Кабель-канал 40х40, двойной замок, белый 30м/уп | 124.43 | 114.61
00-00075191 | Кабель-канал (509-001) | ПожТехКабель | Кабель-канал предназначен для прокладки слаботочных и силовых электрических коммуникаций открытого типа в производственных и жилых помещениях, административных зданиях, учебных, детских и медицинских учреждениях при строительстве, ремонте и реконструкции. Обеспечивает доступ к проводу в аварийных ситуациях и возможность дополнительного монтажа электропроводки, защищает кабели и провода от механических повреждений, упрощают монтаж электропроводки внутри зданий. | 232.9 | 209.61
03-00005249 | CKK10-060-040-1-K01-018 | IEK | Кабель-канал напольный, используется для скрытия проводки, идущей по полу. Организация рабочего места. Обеспечение электробезопасности (дополнительная изоляция электропроводки). Предохранение проводки от механических повреждений. Исключение возможного пожара при коротком замыкании. Ограничение несанкционированного доступа к проводке. Упрощение монтажа электропроводки при строительстве и реконструкции зданий. Обеспечение быстрого доступа к проводке в аварийной ситуации. Возможность быстрой модернизации и дополнения проводки. | 415.81 | 374.23
00-00025850 | CKK11-060-040-1-K01-018 | IEK | Кабель-канал магистральный предназначен для прокладки информационных, силовых и слаботочных электрических коммуникаций открытого типа в офисных и жилых помещениях, производственных и административных зданиях, медицинских и детских учреждениях при новом строительстве и при реконструкции. Кабель-каналы серии "ECOLINE" соответствуют требованиям ТУ 2291-001-18461115-2010. Обеспечение электробезопасности (дополнительная изоляция электропроводки). Предохранение проводки от механических повреждений. Исключение возможного пожара при коротком замыкании. Ограничение несанкционированного доступа к проводке. Упрощение монтажа электропроводки при строительстве и реконструкции зданий. Обеспечение быстрого доступа к проводке в аварийной ситуации. Возможность быстрой модернизации и дополнения проводки. | 283.36 | 255.02
00-00028336 | Кабель-канал 60х40 ПРОФ H18 | DeGross | Кабель-канал 60х40, двойной замок, белый 18м/уп | 186.16 | 171.47
00-00050335 | CKK10-060-060-1-K01 | IEK | Кабель-канал напольный, используется для скрытия проводки, идущей по полу. Организация рабочего места. Обеспечение электробезопасности (дополнительная изоляция электропроводки). Предохранение проводки от механических повреждений. Исключение возможного пожара при коротком замыкании. Ограничение несанкционированного доступа к проводке. Упрощение монтажа электропроводки при строительстве и реконструкции зданий. Обеспечение быстрого доступа к проводке в аварийной ситуации. Возможность быстрой модернизации и дополнения проводки. | 540.35 | 486.32
00-00025846 | CKK11-060-060-1-K01 | IEK | Кабель-канал магистральный предназначен для прокладки информационных, силовых и слаботочных электрических коммуникаций открытого типа в офисных и жилых помещениях, производственных и административных зданиях, медицинских и детских учреждениях при новом строительстве и при реконструкции. Кабель-каналы серии "ECOLINE" соответствуют требованиям ТУ 2291-001-18461115-2010. Обеспечение электробезопасности (дополнительная изоляция электропроводки). Предохранение проводки от механических повреждений. Исключение возможного пожара при коротком замыкании. Ограничение несанкционированного доступа к проводке. Упрощение монтажа электропроводки при строительстве и реконструкции зданий. Обеспечение быстрого доступа к проводке в аварийной ситуации. Возможность быстрой модернизации и дополнения проводки. | 368.25 | 331.43
00-00028337 | Кабель-канал 60х60 ПРОФ H18 | DeGross | Кабель-канал 60х60, двойной замок, белый 18м/уп | 259.14 | 238.68
00-00101517 | Кабель-канал (511-001) | ПожТехКабель | Кабель-канал предназначен для прокладки слаботочных и силовых электрических коммуникаций открытого типа в производственных и жилых помещениях, административных зданиях, учебных, детских и медицинских учреждениях при строительстве, ремонте и реконструкции. Обеспечивает доступ к проводу в аварийных ситуациях и возможность дополнительного монтажа электропроводки, защищает кабели и провода от механических повреждений, упрощают монтаж электропроводки внутри зданий. | 364.57 | 328.11
00-00116601 | Кабель-канал (512-001) | ПожТехКабель | Кабель-канал предназначен для прокладки слаботочных и силовых электрических коммуникаций открытого типа в производственных и жилых помещениях, административных зданиях, учебных, детских и медицинских учреждениях при строительстве, ремонте и реконструкции. Обеспечивает доступ к проводу в аварийных ситуациях и возможность дополнительного монтажа электропроводки, защищает кабели и провода от механических повреждений, упрощают монтаж электропроводки внутри зданий. | 381.09 | 342.98
00-00050564 | CKK20-080-020-1-K01 | IEK | Кабель-канал напольный, используется для скрытия проводки, идущей по полу. Организация рабочего места. Обеспечение электробезопасности (дополнительная изоляция электропроводки). Предохранение проводки от механических повреждений. Исключение возможного пожара при коротком замыкании. Ограничение несанкционированного доступа к проводке. Упрощение монтажа электропроводки при строительстве и реконструкции зданий. Обеспечение быстрого доступа к проводке в аварийной ситуации. Возможность быстрой модернизации и дополнения проводки. | 497.07 | 447.36
00-00050444 | CKK40-080-040-1-K01 | IEK | Кабель-канал парапетный, служит для прокладки всех видов проводки, включая оптический кабель. Организация рабочего места. Обеспечение электробезопасности (дополнительная изоляция электропроводки). Предохранение проводки от механических повреждений. Исключение возможного пожара при коротком замыкании. Ограничение несанкционированного доступа к проводке. Упрощение монтажа электропроводки при строительстве и реконструкции зданий. Обеспечение быстрого доступа к проводке в аварийной ситуации. Возможность быстрой модернизации и дополнения проводки. | 756.3 | 680.67
00-00038758 | CKK10-080-040-1-K01-010 | IEK | Кабель-канал напольный, используется для скрытия проводки, идущей по полу. Организация рабочего места. Обеспечение электробезопасности (дополнительная изоляция электропроводки). Предохранение проводки от механических повреждений. Исключение возможного пожара при коротком замыкании. Ограничение несанкционированного доступа к проводке. Упрощение монтажа электропроводки при строительстве и реконструкции зданий. Обеспечение быстрого доступа к проводке в аварийной ситуации. Возможность быстрой модернизации и дополнения проводки. | 661.93 | 595.74
00-00028338 | Кабель-канал 80х40 ПРОФ H18 | DeGross | Кабель-канал 80х40, двойной замок, белый 18м/уп | 312.19 | 287.54
00-00050336 | CKK10-080-060-1-K01-008 | IEK | Кабель-канал напольный, используется для скрытия проводки, идущей по полу. Организация рабочего места. Обеспечение электробезопасности (дополнительная изоляция электропроводки). Предохранение проводки от механических повреждений. Исключение возможного пожара при коротком замыкании. Ограничение несанкционированного доступа к проводке. Упрощение монтажа электропроводки при строительстве и реконструкции зданий. Обеспечение быстрого доступа к проводке в аварийной ситуации. Возможность быстрой модернизации и дополнения проводки. | 799.44 | 719.5
00-00025851 | CKK11-080-060-1-K01-008 | IEK | Кабель-канал магистральный предназначен для прокладки информационных, силовых и слаботочных электрических коммуникаций открытого типа в офисных и жилых помещениях, производственных и административных зданиях, медицинских и детских учреждениях при новом строительстве и при реконструкции. Кабель-каналы серии "ECOLINE" соответствуют требованиям ТУ 2291-001-18461115-2010. Обеспечение электробезопасности (дополнительная изоляция электропроводки). Предохранение проводки от механических повреждений. Исключение возможного пожара при коротком замыкании. Ограничение несанкционированного доступа к проводке. Упрощение монтажа электропроводки при строительстве и реконструкции зданий. Обеспечение быстрого доступа к проводке в аварийной ситуации. Возможность быстрой модернизации и дополнения проводки. | 494.7 | 445.23
00-00028339 | Кабель-канал 80х60 ПРОФ H18 | DeGross | Кабель-канал 80х60, двойной замок, белый 18м/уп | 326.33 | 300.56
00-00058676 | Кабель-канал бел.2зам.в г/к 60х60 (24м)(PR.056060) | Промрукав | Кабельный канал из поливинилхлорида белый в гофрокартоне, предназначен для прокладки слаботочных и силовых электрических коммуникаций открытого типа в производственных и жилых помещениях, административных зданиях, учебных, детских и медицинских учреждениях, а также при новом строительстве, ремонте и реконструкции. Кабельный канал обеспечивает защиту кабелей и проводов от механических повреждений, препятствуют возгоранию, упрощает монтаж электропроводки, обеспечивает доступ к проводу в аварийных ситуациях и возможность дополнительного монтажа электропроводки. | Уточняйте у менеджера | Уточняйте у менеджера
00-00064382 | Кабель-канал бел.2-й зам.в п/э 100х40(16)(350388N) | Э-Пласт | Кабель-канал белый 2-й замок в п/э 100х40 (16 м/уп) Э-Пласт (350388N) | Уточняйте у менеджера | Уточняйте у менеджера
00-00055460 | Кабель-канал бел.2зам.в п/э100х40(24м)(PR.0510041) | Промрукав | Кабельный канал из поливинилхлорида предназначен для прокладки слаботочных и силовых электрических коммуникаций открытого типа в производственных и жилых помещениях, административных зданиях, учебных, детских и медицинских учреждениях, а также при новом строительстве, ремонте и реконструкции. Кабельный канал обеспечивает защиту кабелей и проводов от механических повреждений, препятствуют возгоранию, упрощает монтаж электропроводки, обеспечивает доступ к проводу в аварийных ситуациях и возможность дополнительного монтажа электропроводки. | 800.48 | 720.43
00-00057120 | Кабель-канал бел.2зам.в п/э100х40 (8м)(PR03.0059) | Промрукав | Кабельный канал из поливинилхлорида белый, предназначен для прокладки слаботочных и силовых электрических коммуникаций открытого типа в производственных и жилых помещениях, административных зданиях, учебных, детских и медицинских учреждениях, а также при новом строительстве, ремонте и реконструкции. Кабельный канал обеспечивает защиту кабелей и проводов от механических повреждений, препятствуют возгоранию, упрощает монтаж электропроводки, обеспечивает доступ к проводу в аварийных ситуациях и возможность дополнительного монтажа электропроводки. | 800.48 | 720.43
00-00064383 | Кабель-канал бел.2-й зам.в п/э 100х60(12)(350389N) | Э-Пласт | Кабель-канал белый 2-й замок в п/э 100х60 (12 м/уп) Э-Пласт (350389N) | Уточняйте у менеджера | Уточняйте у менеджера
03-00000959 | Кабель-канал бел.2зам.в п/э100х60(16м)(PR.0610061) | Промрукав | Кабельный канал из поливинилхлорида предназначен для прокладки слаботочных и силовых электрических коммуникаций открытого типа в производственных и жилых помещениях, административных зданиях, учебных, детских и медицинских учреждениях, а также при новом строительстве, ремонте и реконструкции. Кабельный канал обеспечивает защиту кабелей и проводов от механических повреждений, препятствуют возгоранию, упрощает монтаж электропроводки, обеспечивает доступ к проводу в аварийных ситуациях и возможность дополнительного монтажа электропроводки. | 806.58 | 725.92
00-00058687 | Кабель-канал бел.2зам.в п/э100х60 (8 м)(PR03.0060) | Промрукав | Кабельный канал из поливинилхлорида белый, предназначен для прокладки слаботочных и силовых электрических коммуникаций открытого типа в производственных и жилых помещениях, административных зданиях, учебных, детских и медицинских учреждениях, а также при новом строительстве, ремонте и реконструкции. Кабельный канал обеспечивает защиту кабелей и проводов от механических повреждений, препятствуют возгоранию, упрощает монтаж электропроводки, обеспечивает доступ к проводу в аварийных ситуациях и возможность дополнительного монтажа электропроводки. | 806.58 | 725.92
00-00064394 | Кабель-канал бел.2-й зм.п/э 12х12(120)(PR03.0046) | Промрукав | Кабель-канал белый 2-й замок в п/э 12х12 (120 м/уп) (PR03.0046) | 54.64 | 49.18
00-00064370 | Кабель-канал бел.2-й зам.в п/э 12х12(140)(350375N) | Э-Пласт | Кабель-канал белый 2-й замок в п/э 12х12 (140м/уп) Э-Пласт (350375N) | Уточняйте у менеджера | Уточняйте у менеджера
03-00005232 | Кабель-канал 12х12 (PR.0325200) | Промрукав | Кабельный канал из поливинилхлорида предназначен для прокладки слаботочных и силовых электрических коммуникаций открытого типа в производственных и жилых помещениях, административных зданиях, учебных, детских и медицинских учреждениях, а также при новом строительстве, ремонте и реконструкции. Кабельный канал обеспечивает защиту кабелей и проводов от механических повреждений, препятствуют возгоранию, упрощает монтаж электропроводки, обеспечивает доступ к проводу в аварийных ситуациях и возможность дополнительного монтажа электропроводки. | 54.64 | 49.18
00-00064371 | Кабель-канал бел.2-й зам.в п/э 15х10(140)(350376N) | Э-Пласт | Кабель-канал белый 2-й замок в п/э 15х10 (140 м/уп) Э-Пласт (350376N) | Уточняйте у менеджера | Уточняйте у менеджера
00-00056671 | Кабель-канал бел.2зам.в п/э15х10(144м)(PR03.0047) | Промрукав | Кабельный канал из поливинилхлорида белый предназначен для прокладки слаботочных и силовых электрических коммуникаций открытого типа в производственных и жилых помещениях, административных зданиях, учебных, детских и медицинских учреждениях, а также при новом строительстве, ремонте и реконструкции. Кабельный канал обеспечивает защиту кабелей и проводов от механических повреждений, препятствуют возгоранию, упрощает монтаж электропроводки, обеспечивает доступ к проводу в аварийных ситуациях и возможность дополнительного монтажа электропроводки. | 54.64 | 49.18
03-00000961 | Кабель-канал 15х10 (PR.0325201) | Промрукав | Кабельный канал из поливинилхлорида предназначен для прокладки слаботочных и силовых электрических коммуникаций открытого типа в производственных и жилых помещениях, административных зданиях, учебных, детских и медицинских учреждениях, а также при новом строительстве, ремонте и реконструкции. Кабельный канал обеспечивает защиту кабелей и проводов от механических повреждений, препятствуют возгоранию, упрощает монтаж электропроводки, обеспечивает доступ к проводу в аварийных ситуациях и возможность дополнительного монтажа электропроводки. | 54.64 | 49.18
00-00064372 | Кабель-канал бел.2-й зам.в п/э 16х16(100)(350377N) | Э-Пласт | Кабель-канал белый 2-й замок в п/э 16х16 (100 м/уп) Э-Пласт (350377N) | Уточняйте у менеджера | Уточняйте у менеджера
03-00000963 | Кабель-канал 16х16 (PR.0616161) | Промрукав | Кабельный канал из поливинилхлорида предназначен для прокладки слаботочных и силовых электрических коммуникаций открытого типа в производственных и жилых помещениях, административных зданиях, учебных, детских и медицинских учреждениях, а также при новом строительстве, ремонте и реконструкции. Кабельный канал обеспечивает защиту кабелей и проводов от механических повреждений, препятствуют возгоранию, упрощает монтаж электропроводки, обеспечивает доступ к проводу в аварийных ситуациях и возможность дополнительного монтажа электропроводки. | 70.12 | 63.11
00-00064395 | Кабель-канал бел.2-й зм.п/э 16х16(84)(PR03.0048) | Промрукав | Кабель-канал белый 2-й замок в п/э 16х16 (84 м/уп) (PR03.0048) | 70.12 | 63.11
00-00064369 | Кабель-канал бел.2-й зам.в п/э 20х10(100)(350378N) | Э-Пласт | Кабель-канал белый 2-й замок в п/э 20х10 (100 м/уп) Э-Пласт (350378N) | Уточняйте у менеджера | Уточняйте у менеджера
03-00000964 | Кабель-канал 20х10 (PR.0325203) | Промрукав | Кабельный канал из поливинилхлорида предназначен для прокладки слаботочных и силовых электрических коммуникаций открытого типа в производственных и жилых помещениях, административных зданиях, учебных, детских и медицинских учреждениях, а также при новом строительстве, ремонте и реконструкции. Кабельный канал обеспечивает защиту кабелей и проводов от механических повреждений, препятствуют возгоранию, упрощает монтаж электропроводки, обеспечивает доступ к проводу в аварийных ситуациях и возможность дополнительного монтажа электропроводки. | 70.34 | 63.31
00-00064396 | Кабель-канал бел.2-й зм.п/э 20х10(96)(PR03.0049) | Промрукав | Кабель-канал белый 2-й замок в п/э 20х10 (96 м/уп) (PR03.0049) | 70.34 | 63.31
00-00058677 | Кабель-канал бел.2зам.в п/э25х16 (50 м)(PR03.0050) | Промрукав | Кабельный канал из поливинилхлорида белый, предназначен для прокладки слаботочных и силовых электрических коммуникаций открытого типа в производственных и жилых помещениях, административных зданиях, учебных, детских и медицинских учреждениях, а также при новом строительстве, ремонте и реконструкции. Кабельный канал обеспечивает защиту кабелей и проводов от механических повреждений, препятствуют возгоранию, упрощает монтаж электропроводки, обеспечивает доступ к проводу в аварийных ситуациях и возможность дополнительного монтажа электропроводки. | 106.88 | 96.19
00-00064373 | Кабель-канал бел.2-й зам.в п/э 25х16(60)(350379N) | Э-Пласт | Кабель-канал белый 2-й замок в п/э 25х16 (60 м/уп) Э-Пласт (350379N) | Уточняйте у менеджера | Уточняйте у менеджера
03-00000965 | Кабель-канал бел.2зам.в п/э25х16 (80м)(PR.0625161) | Промрукав | Кабельный канал из поливинилхлорида предназначен для прокладки слаботочных и силовых электрических коммуникаций открытого типа в производственных и жилых помещениях, административных зданиях, учебных, детских и медицинских учреждениях, а также при новом строительстве, ремонте и реконструкции. Кабельный канал обеспечивает защиту кабелей и проводов от механических повреждений, препятствуют возгоранию, упрощает монтаж электропроводки, обеспечивает доступ к проводу в аварийных ситуациях и возможность дополнительного монтажа электропроводки. | 106.88 | 96.19
00-00058678 | Кабель-канал бел.2зам.в п/э25х25 (32 м)(PR03.0051) | Промрукав | Кабельный канал из поливинилхлорида белый, предназначен для прокладки слаботочных и силовых электрических коммуникаций открытого типа в производственных и жилых помещениях, административных зданиях, учебных, детских и медицинских учреждениях, а также при новом строительстве, ремонте и реконструкции. Кабельный канал обеспечивает защиту кабелей и проводов от механических повреждений, препятствуют возгоранию, упрощает монтаж электропроводки, обеспечивает доступ к проводу в аварийных ситуациях и возможность дополнительного монтажа электропроводки. | 142.21 | 127.99
03-00000335 | Кабель-канал бел.2зам.в п/э25х25 (48м)(PR.0625251) | Промрукав | Кабельный канал из поливинилхлорида предназначен для прокладки слаботочных и силовых электрических коммуникаций открытого типа в производственных и жилых помещениях, административных зданиях, учебных, детских и медицинских учреждениях, а также при новом строительстве, ремонте и реконструкции. Кабельный канал обеспечивает защиту кабелей и проводов от механических повреждений, препятствуют возгоранию, упрощает монтаж электропроводки, обеспечивает доступ к проводу в аварийных ситуациях и возможность дополнительного монтажа электропроводки. | 142.21 | 127.99
00-00064374 | Кабель-канал бел.2-й зам.в п/э 25х25(50)(350380N) | Э-Пласт | Кабель-канал белый 2-й замок в п/э 25х25 (50 м/уп) Э-Пласт (350380N) | Уточняйте у менеджера | Уточняйте у менеджера
00-00126840 | Кабель-канал (PR03.0239) | Промрукав | Кабельный канал предназначен для защиты проводов и кабелей от механических повреждений. Материал изготовления - ПВХ пластикат (соответствует требованиям пожарной безопасности по ГОСТ, категория горения ПВ-0) препятствует возгоранию изделия. Двойной замок надежно удерживает крышку и обеспечивает доступ к электропроводке при расширении сети и в аварийных ситуациях, без риска потери эксплуатационных свойств. Кабельный канал имеет высокую коррозионную, химическую стойкость и высокую пластичность. | 136.62 | 122.96
00-00126839 | Кабель-канал (PR03.0240) | Промрукав | Кабельный канал предназначен для защиты проводов и кабелей от механических повреждений. Материал изготовления - ПВХ пластикат (соответствует требованиям пожарной безопасности по ГОСТ, категория горения ПВ-0) препятствует возгоранию изделия. Двойной замок надежно удерживает крышку и обеспечивает доступ к электропроводке при расширении сети и в аварийных ситуациях, без риска потери эксплуатационных свойств. Кабельный канал имеет высокую коррозионную, химическую стойкость и высокую пластичность. | 136.62 | 122.96
00-00058679 | Кабель-канал бел.2зам.в п/э40х16 (30 м)(PR03.0052) | Промрукав | Кабельный канал из поливинилхлорида белый, предназначен для прокладки слаботочных и силовых электрических коммуникаций открытого типа в производственных и жилых помещениях, административных зданиях, учебных, детских и медицинских учреждениях, а также при новом строительстве, ремонте и реконструкции. Кабельный канал обеспечивает защиту кабелей и проводов от механических повреждений, препятствуют возгоранию, упрощает монтаж электропроводки, обеспечивает доступ к проводу в аварийных ситуациях и возможность дополнительного монтажа электропроводки. | 165.62 | 149.06
00-00064366 | Кабель-канал бел.2-й зам.в п/э 40х16(48)(250381) | Э-Пласт | Кабель-канал белый 2-й замок в п/э 40х16 (48 м/уп) Э-Пласт (250381) | Уточняйте у менеджера | Уточняйте у менеджера
00-00064375 | Кабель-канал бел.2-й зам.в п/э 40х16(50)(350381N) | Э-Пласт | Кабель-канал белый 2-й замок в п/э 40х16 (50 м/уп) Э-Пласт (350381N) | Уточняйте у менеджера | Уточняйте у менеджера
03-00001276 | Кабель-канал бел.2зам.в п/э40х16 (56м)(PR.0325206) | Промрукав | Кабельный канал из поливинилхлорида предназначен для прокладки слаботочных и силовых электрических коммуникаций открытого типа в производственных и жилых помещениях, административных зданиях, учебных, детских и медицинских учреждениях, а также при новом строительстве, ремонте и реконструкции. Кабельный канал обеспечивает защиту кабелей и проводов от механических повреждений, препятствуют возгоранию, упрощает монтаж электропроводки, обеспечивает доступ к проводу в аварийных ситуациях и возможность дополнительного монтажа электропроводки. | 165.62 | 149.06
00-00058680 | Кабель-канал бел.2зам.в п/э40х25 (24 м)(PR03.0053) | Промрукав | Кабельный канал из поливинилхлорида белый, предназначен для прокладки слаботочных и силовых электрических коммуникаций открытого типа в производственных и жилых помещениях, административных зданиях, учебных, детских и медицинских учреждениях, а также при новом строительстве, ремонте и реконструкции. Кабельный канал обеспечивает защиту кабелей и проводов от механических повреждений, препятствуют возгоранию, упрощает монтаж электропроводки, обеспечивает доступ к проводу в аварийных ситуациях и возможность дополнительного монтажа электропроводки. | 192.6 | 173.34
03-00005245 | Кабель-канал бел.2зам.в п/э40х25 (30м)(PR.0540251) | Промрукав | Кабельный канал из поливинилхлорида предназначен для прокладки слаботочных и силовых электрических коммуникаций открытого типа в производственных и жилых помещениях, административных зданиях, учебных, детских и медицинских учреждениях, а также при новом строительстве, ремонте и реконструкции. Кабельный канал обеспечивает защиту кабелей и проводов от механических повреждений, препятствуют возгоранию, упрощает монтаж электропроводки, обеспечивает доступ к проводу в аварийных ситуациях и возможность дополнительного монтажа электропроводки. | 192.6 | 173.34
00-00064376 | Кабель-канал бел.2-й зам.в п/э 40х25(40)(350382N) | Э-Пласт | Кабель-канал белый 2-й замок в п/э 40х25 (40 м/уп) Э-Пласт (350382N) | Уточняйте у менеджера | Уточняйте у менеджера
00-00058681 | Кабель-канал бел.2зам.в п/э40х40 (24 м)(PR03.0054) | Промрукав | Кабельный канал из поливинилхлорида белый, предназначен для прокладки слаботочных и силовых электрических коммуникаций открытого типа в производственных и жилых помещениях, административных зданиях, учебных, детских и медицинских учреждениях, а также при новом строительстве, ремонте и реконструкции. Кабельный канал обеспечивает защиту кабелей и проводов от механических повреждений, препятствуют возгоранию, упрощает монтаж электропроводки, обеспечивает доступ к проводу в аварийных ситуациях и возможность дополнительного монтажа электропроводки. | 252.83 | 227.55
00-00064367 | Кабель-канал бел.2-й зам.в п/э 40х40(24)(250383) | Э-Пласт | Кабель-канал белый 2-й замок в п/э 40х40 (24 м/уп) Э-Пласт (250383) | Уточняйте у менеджера | Уточняйте у менеджера
00-00064377 | Кабель-канал бел.2-й зам.в п/э 40х40(30)(350383N) | Э-Пласт | Кабель-канал белый 2-й замок в п/э 40х40 (30 м/уп) Э-Пласт (350383N) | Уточняйте у менеджера | Уточняйте у менеджера
00-00058696 | Кабель-канал бел.2зам.в п/э40х40 (60м)(PR.0640401) | Промрукав | Кабельный канал из поливинилхлорида белый, предназначен для прокладки слаботочных и силовых электрических коммуникаций открытого типа в производственных и жилых помещениях, административных зданиях, учебных, детских и медицинских учреждениях, а также при новом строительстве, ремонте и реконструкции. Кабельный канал обеспечивает защиту кабелей и проводов от механических повреждений, препятствуют возгоранию, упрощает монтаж электропроводки, обеспечивает доступ к проводу в аварийных ситуациях и возможность дополнительного монтажа электропроводки. | 252.83 | 227.55
00-00058682 | Кабель-канал бел.2зам.в п/э60х40 (18 м)(PR03.0055) | Промрукав | Кабельный канал из поливинилхлорида белый, предназначен для прокладки слаботочных и силовых электрических коммуникаций открытого типа в производственных и жилых помещениях, административных зданиях, учебных, детских и медицинских учреждениях, а также при новом строительстве, ремонте и реконструкции. Кабельный канал обеспечивает защиту кабелей и проводов от механических повреждений, препятствуют возгоранию, упрощает монтаж электропроводки, обеспечивает доступ к проводу в аварийных ситуациях и возможность дополнительного монтажа электропроводки. | 391.25 | 352.13
00-00064378 | Кабель-канал бел.2-й зам.в п/э 60х40(18)(350384N) | Э-Пласт | Кабель-канал белый 2-й замок в п/э 60х40 (18 м/уп) Э-Пласт (350384N) | Уточняйте у менеджера | Уточняйте у менеджера
03-00000324 | Кабель-канал бел.2зам.в п/э60х40 (40м)(PR.0560401) | Промрукав | Кабельный канал из поливинилхлорида предназначен для прокладки слаботочных и силовых электрических коммуникаций открытого типа в производственных и жилых помещениях, административных зданиях, учебных, детских и медицинских учреждениях, а также при новом строительстве, ремонте и реконструкции. Кабельный канал обеспечивает защиту кабелей и проводов от механических повреждений, препятствуют возгоранию, упрощает монтаж электропроводки, обеспечивает доступ к проводу в аварийных ситуациях и возможность дополнительного монтажа электропроводки. | 391.25 | 352.13
00-00058683 | Кабель-канал бел.2зам.в п/э60х60 (12м)(PR03.0056) | Промрукав | Кабельный канал из поливинилхлорида белый, предназначен для прокладки слаботочных и силовых электрических коммуникаций открытого типа в производственных и жилых помещениях, административных зданиях, учебных, детских и медицинских учреждениях, а также при новом строительстве, ремонте и реконструкции. Кабельный канал обеспечивает защиту кабелей и проводов от механических повреждений, препятствуют возгоранию, упрощает монтаж электропроводки, обеспечивает доступ к проводу в аварийных ситуациях и возможность дополнительного монтажа электропроводки. | 508.56 | 457.7
00-00064379 | Кабель-канал бел.2-й зам.в п/э 60х60(18)(350385N) | Э-Пласт | Кабель-канал белый 2-й замок в п/э 60х60 (18 м/уп) Э-Пласт (350385N) | Уточняйте у менеджера | Уточняйте у менеджера
00-00064368 | Кабель-канал бел.2-й зам.в п/э 60х60(24)(250385) | Э-Пласт | Кабель-канал белый 2-й замок в п/э 60х60 (24 м/уп) Э-Пласт (250385) | Уточняйте у менеджера | Уточняйте у менеджера
00-00058698 | Кабель-канал бел.2зам.в п/э60х60 (24м)(PR.0325213) | Промрукав | Кабельный канал из поливинилхлорида белый, предназначен для прокладки слаботочных и силовых электрических коммуникаций открытого типа в производственных и жилых помещениях, административных зданиях, учебных, детских и медицинских учреждениях, а также при новом строительстве, ремонте и реконструкции. Кабельный канал обеспечивает защиту кабелей и проводов от механических повреждений, препятствуют возгоранию, упрощает монтаж электропроводки, обеспечивает доступ к проводу в аварийных ситуациях и возможность дополнительного монтажа электропроводки. | 508.56 | 457.7
00-00058684 | Кабель-канал бел.2зам.в п/э80х40 (12 м)(PR03.0057) | Промрукав | Кабельный канал из поливинилхлорида белый, предназначен для прокладки слаботочных и силовых электрических коммуникаций открытого типа в производственных и жилых помещениях, административных зданиях, учебных, детских и медицинских учреждениях, а также при новом строительстве, ремонте и реконструкции. Кабельный канал обеспечивает защиту кабелей и проводов от механических повреждений, препятствуют возгоранию, упрощает монтаж электропроводки, обеспечивает доступ к проводу в аварийных ситуациях и возможность дополнительного монтажа электропроводки. | 622.91 | 560.62
00-00064380 | Кабель-канал бел.2-й зам.в п/э 80х40(18)(350386N) | Э-Пласт | Кабель-канал белый 2-й замок в п/э 80х40 (18 м/уп) Э-Пласт (350386N) | Уточняйте у менеджера | Уточняйте у менеджера
00-00058689 | Кабель-канал бел.2зам.в п/э80х40 (30м)(PR.0580401) | Промрукав | Кабельный канал из поливинилхлорида белый, предназначен для прокладки слаботочных и силовых электрических коммуникаций открытого типа в производственных и жилых помещениях, административных зданиях, учебных, детских и медицинских учреждениях, а также при новом строительстве, ремонте и реконструкции. Кабельный канал обеспечивает защиту кабелей и проводов от механических повреждений, препятствуют возгоранию, упрощает монтаж электропроводки, обеспечивает доступ к проводу в аварийных ситуациях и возможность дополнительного монтажа электропроводки. | 622.91 | 560.62
00-00064381 | Кабель-канал бел.2-й зам.в п/э 80х60(18)(350387N) | Э-Пласт | Кабель-канал белый 2-й замок в п/э 80х60 (18 м/уп) Э-Пласт (350387N) | Уточняйте у менеджера | Уточняйте у менеджера
00-00058688 | Кабель-канал бел.2зам.в п/э80х60 (18м)(PR.0580601) | Промрукав | Кабельный канал из поливинилхлорида белый, предназначен для прокладки слаботочных и силовых электрических коммуникаций открытого типа в производственных и жилых помещениях, административных зданиях, учебных, детских и медицинских учреждениях, а также при новом строительстве, ремонте и реконструкции. Кабельный канал обеспечивает защиту кабелей и проводов от механических повреждений, препятствуют возгоранию, упрощает монтаж электропроводки, обеспечивает доступ к проводу в аварийных ситуациях и возможность дополнительного монтажа электропроводки. | 752.35 | 677.12
00-00058685 | Кабель-канал бел.2зам.в п/э80х60 (8 м)(PR03.0058) | Промрукав | Кабельный канал из поливинилхлорида белый, предназначен для прокладки слаботочных и силовых электрических коммуникаций открытого типа в производственных и жилых помещениях, административных зданиях, учебных, детских и медицинских учреждениях, а также при новом строительстве, ремонте и реконструкции. Кабельный канал обеспечивает защиту кабелей и проводов от механических повреждений, препятствуют возгоранию, упрощает монтаж электропроводки, обеспечивает доступ к проводу в аварийных ситуациях и возможность дополнительного монтажа электропроводки. | 752.35 | 677.12
00-00064393 | Кабель-канал бел. п/э 10х7(200)(PR03.0045) | Промрукав | Кабель-канал белый в п/э 10х7 (200 м/уп) (PR03.0045) | 48.99 | 44.09
00-00064397 | Кабель-канал белый в п/э 10х7 (234м)(PR.0325212) | Промрукав | Кабельный канал из поливинилхлорида белый предназначен для прокладки слаботочных и силовых электрических коммуникаций открытого типа в производственных и жилых помещениях, административных зданиях, учебных, детских и медицинских учреждениях, а также при новом строительстве, ремонте и реконструкции. Кабельный канал обеспечивает защиту кабелей и проводов от механических повреждений, препятствуют возгоранию, упрощает монтаж электропроводки, обеспечивает доступ к проводу в аварийных ситуациях и возможность дополнительного монтажа электропроводки. | 48.99 | 44.09
00-00058662 | Кабель-канал бук 2зам.100х40 (24м/уп)(PR.025446) | Промрукав | Кабельный канал из поливинилхлорида бук, предназначен для прокладки слаботочных и силовых электрических коммуникаций открытого типа в производственных и жилых помещениях, административных зданиях, учебных, детских и медицинских учреждениях, а также при новом строительстве, ремонте и реконструкции. Кабельный канал обеспечивает защиту кабелей и проводов от механических повреждений, препятствуют возгоранию, упрощает монтаж электропроводки, обеспечивает доступ к проводу в аварийных ситуациях и возможность дополнительного монтажа электропроводки. | 940.39 | 846.35
00-00058663 | Кабель-канал бук 2зам.100х60 (16м/уп)(PR.025447) | Промрукав | Кабельный канал из поливинилхлорида бук, предназначен для прокладки слаботочных и силовых электрических коммуникаций открытого типа в производственных и жилых помещениях, административных зданиях, учебных, детских и медицинских учреждениях, а также при новом строительстве, ремонте и реконструкции. Кабельный канал обеспечивает защиту кабелей и проводов от механических повреждений, препятствуют возгоранию, упрощает монтаж электропроводки, обеспечивает доступ к проводу в аварийных ситуациях и возможность дополнительного монтажа электропроводки. | 1014.63 | 913.17
00-00064346 | Кабель-канал бук 2замок 12х12 (242м)(PR.025425) | Промрукав | Кабельный канал из поливинилхлорида бук предназначен для прокладки слаботочных и силовых электрических коммуникаций открытого типа в производственных и жилых помещениях, административных зданиях, учебных, детских и медицинских учреждениях, а также при новом строительстве, ремонте и реконструкции. Кабельный канал обеспечивает защиту кабелей и проводов от механических повреждений, препятствуют возгоранию, упрощает монтаж электропроводки, обеспечивает доступ к проводу в аварийных ситуациях и возможность дополнительного монтажа электропроводки. | 80.82 | 72.74
00-00064347 | Кабель-канал бук 2замок 15х10 (234м)(PR.025426) | Промрукав | Кабельный канал из поливинилхлорида бук предназначен для прокладки слаботочных и силовых электрических коммуникаций открытого типа в производственных и жилых помещениях, административных зданиях, учебных, детских и медицинских учреждениях, а также при новом строительстве, ремонте и реконструкции. Кабельный канал обеспечивает защиту кабелей и проводов от механических повреждений, препятствуют возгоранию, упрощает монтаж электропроводки, обеспечивает доступ к проводу в аварийных ситуациях и возможность дополнительного монтажа электропроводки. | 81.04 | 72.94
00-00064348 | Кабель-канал бук 2замок 16х16 (120м)(PR.025427) | Промрукав | Кабельный канал из поливинилхлорида бук предназначен для прокладки слаботочных и силовых электрических коммуникаций открытого типа в производственных и жилых помещениях, административных зданиях, учебных, детских и медицинских учреждениях, а также при новом строительстве, ремонте и реконструкции. Кабельный канал обеспечивает защиту кабелей и проводов от механических повреждений, препятствуют возгоранию, упрощает монтаж электропроводки, обеспечивает доступ к проводу в аварийных ситуациях и возможность дополнительного монтажа электропроводки. | 114.83 | 103.35
00-00064349 | Кабель-канал бук 2замок 20х10(180м)(PR.025428) | Промрукав | Кабельный канал из поливинилхлорида бук предназначен для прокладки слаботочных и силовых электрических коммуникаций открытого типа в производственных и жилых помещениях, административных зданиях, учебных, детских и медицинских учреждениях, а также при новом строительстве, ремонте и реконструкции. Кабельный канал обеспечивает защиту кабелей и проводов от механических повреждений, препятствуют возгоранию, упрощает монтаж электропроводки, обеспечивает доступ к проводу в аварийных ситуациях и возможность дополнительного монтажа электропроводки. | 112.07 | 100.86
00-00058653 | Кабель-канал бук 2зам.25х16 (80м/уп)(PR.025429) | Промрукав | Кабельный канал из поливинилхлорида бук, предназначен для прокладки слаботочных и силовых электрических коммуникаций открытого типа в производственных и жилых помещениях, административных зданиях, учебных, детских и медицинских учреждениях, а также при новом строительстве, ремонте и реконструкции. Кабельный канал обеспечивает защиту кабелей и проводов от механических повреждений, препятствуют возгоранию, упрощает монтаж электропроводки, обеспечивает доступ к проводу в аварийных ситуациях и возможность дополнительного монтажа электропроводки. | 162.08 | 145.87
00-00058654 | Кабель-канал бук 2зам.25х25 (48м/уп)(PR.025430) | Промрукав | Кабельный канал из поливинилхлорида бук, предназначен для прокладки слаботочных и силовых электрических коммуникаций открытого типа в производственных и жилых помещениях, административных зданиях, учебных, детских и медицинских учреждениях, а также при новом строительстве, ремонте и реконструкции. Кабельный канал обеспечивает защиту кабелей и проводов от механических повреждений, препятствуют возгоранию, упрощает монтаж электропроводки, обеспечивает доступ к проводу в аварийных ситуациях и возможность дополнительного монтажа электропроводки. | 193.71 | 174.34
00-00126838 | Кабель-канал (PR03.0243) | Промрукав | Кабельный канал предназначен для защиты проводов и кабелей от механических повреждений. Материал изготовления - ПВХ пластикат (соответствует требованиям пожарной безопасности по ГОСТ, категория горения ПВ-0) препятствует возгоранию изделия. Двойной замок надежно удерживает крышку и обеспечивает доступ к электропроводке при расширении сети и в аварийных ситуациях, без риска потери эксплуатационных свойств. Кабельный канал имеет высокую коррозионную, химическую стойкость и высокую пластичность. | 179.36 | 161.42
00-00058655 | Кабель-канал бук 2зам.40х16 (56м/уп)(PR.025431) | Промрукав | Кабельный канал из поливинилхлорида бук, предназначен для прокладки слаботочных и силовых электрических коммуникаций открытого типа в производственных и жилых помещениях, административных зданиях, учебных, детских и медицинских учреждениях, а также при новом строительстве, ремонте и реконструкции. Кабельный канал обеспечивает защиту кабелей и проводов от механических повреждений, препятствуют возгоранию, упрощает монтаж электропроводки, обеспечивает доступ к проводу в аварийных ситуациях и возможность дополнительного монтажа электропроводки. | 237.2 | 213.48
00-00058656 | Кабель-канал бук 2зам.40х25 (30м/уп)(PR.025432) | Промрукав | Кабельный канал из поливинилхлорида бук, предназначен для прокладки слаботочных и силовых электрических коммуникаций открытого типа в производственных и жилых помещениях, административных зданиях, учебных, детских и медицинских учреждениях, а также при новом строительстве, ремонте и реконструкции. Кабельный канал обеспечивает защиту кабелей и проводов от механических повреждений, препятствуют возгоранию, упрощает монтаж электропроводки, обеспечивает доступ к проводу в аварийных ситуациях и возможность дополнительного монтажа электропроводки. | 271.76 | 244.58
00-00058657 | Кабель-канал бук 2зам.40х40 (60м/уп)(PR.025441) | Промрукав | Кабельный канал из поливинилхлорида бук, предназначен для прокладки слаботочных и силовых электрических коммуникаций открытого типа в производственных и жилых помещениях, административных зданиях, учебных, детских и медицинских учреждениях, а также при новом строительстве, ремонте и реконструкции. Кабельный канал обеспечивает защиту кабелей и проводов от механических повреждений, препятствуют возгоранию, упрощает монтаж электропроводки, обеспечивает доступ к проводу в аварийных ситуациях и возможность дополнительного монтажа электропроводки. | 369.68 | 332.71
00-00058658 | Кабель-канал бук 2зам.60х40 (40м/уп)(PR.025442) | Промрукав | Кабельный канал из поливинилхлорида бук, предназначен для прокладки слаботочных и силовых электрических коммуникаций открытого типа в производственных и жилых помещениях, административных зданиях, учебных, детских и медицинских учреждениях, а также при новом строительстве, ремонте и реконструкции. Кабельный канал обеспечивает защиту кабелей и проводов от механических повреждений, препятствуют возгоранию, упрощает монтаж электропроводки, обеспечивает доступ к проводу в аварийных ситуациях и возможность дополнительного монтажа электропроводки. | 546.14 | 491.53
00-00058659 | Кабель-канал бук 2зам.60х60 (24м/уп)(PR.025443) | Промрукав | Кабельный канал из поливинилхлорида бук, предназначен для прокладки слаботочных и силовых электрических коммуникаций открытого типа в производственных и жилых помещениях, административных зданиях, учебных, детских и медицинских учреждениях, а также при новом строительстве, ремонте и реконструкции. Кабельный канал обеспечивает защиту кабелей и проводов от механических повреждений, препятствуют возгоранию, упрощает монтаж электропроводки, обеспечивает доступ к проводу в аварийных ситуациях и возможность дополнительного монтажа электропроводки. | 616.17 | 554.55
00-00058660 | Кабель-канал бук 2зам.80х40 (30м/уп)(PR.025444) | Промрукав | Кабельный канал из поливинилхлорида бук, предназначен для прокладки слаботочных и силовых электрических коммуникаций открытого типа в производственных и жилых помещениях, административных зданиях, учебных, детских и медицинских учреждениях, а также при новом строительстве, ремонте и реконструкции. Кабельный канал обеспечивает защиту кабелей и проводов от механических повреждений, препятствуют возгоранию, упрощает монтаж электропроводки, обеспечивает доступ к проводу в аварийных ситуациях и возможность дополнительного монтажа электропроводки. | 599.37 | 539.43
00-00058661 | Кабель-канал бук 2зам.80х60 (18м/уп)(PR.025445) | Промрукав | Кабельный канал из поливинилхлорида бук, предназначен для прокладки слаботочных и силовых электрических коммуникаций открытого типа в производственных и жилых помещениях, административных зданиях, учебных, детских и медицинских учреждениях, а также при новом строительстве, ремонте и реконструкции. Кабельный канал обеспечивает защиту кабелей и проводов от механических повреждений, препятствуют возгоранию, упрощает монтаж электропроводки, обеспечивает доступ к проводу в аварийных ситуациях и возможность дополнительного монтажа электропроводки. | 667.94 | 601.15
00-00064364 | Кабель-канал бук 2зам.в п/э100х40(8м)(PR03.0206) | Промрукав | Кабельный канал из поливинилхлорида бук предназначен для прокладки слаботочных и силовых электрических коммуникаций открытого типа в производственных и жилых помещениях, административных зданиях, учебных, детских и медицинских учреждениях, а также при новом строительстве, ремонте и реконструкции. Кабельный канал обеспечивает защиту кабелей и проводов от механических повреждений, препятствуют возгоранию, упрощает монтаж электропроводки, обеспечивает доступ к проводу в аварийных ситуациях и возможность дополнительного монтажа электропроводки. | 940.39 | 846.35
00-00064365 | Кабель-канал бук 2зам.в п/э100х60(8м)(PR03.0207) | Промрукав | Кабельный канал из поливинилхлорида бук предназначен для прокладки слаботочных и силовых электрических коммуникаций открытого типа в производственных и жилых помещениях, административных зданиях, учебных, детских и медицинских учреждениях, а также при новом строительстве, ремонте и реконструкции. Кабельный канал обеспечивает защиту кабелей и проводов от механических повреждений, препятствуют возгоранию, упрощает монтаж электропроводки, обеспечивает доступ к проводу в аварийных ситуациях и возможность дополнительного монтажа электропроводки. | 1014.63 | 913.17
00-00064351 | Кабель-канал бук 2зам. в п/э12х12(120м)(PR03.0193) | Промрукав | Кабельный канал из поливинилхлорида бук предназначен для прокладки слаботочных и силовых электрических коммуникаций открытого типа в производственных и жилых помещениях, административных зданиях, учебных, детских и медицинских учреждениях, а также при новом строительстве, ремонте и реконструкции. Кабельный канал обеспечивает защиту кабелей и проводов от механических повреждений, препятствуют возгоранию, упрощает монтаж электропроводки, обеспечивает доступ к проводу в аварийных ситуациях и возможность дополнительного монтажа электропроводки. | 80.82 | 72.74
00-00064352 | Кабель-канал бук 2зам.в п/э15х10(144м)(PR03.0194) | Промрукав | Кабельный канал из поливинилхлорида бук предназначен для прокладки слаботочных и силовых электрических коммуникаций открытого типа в производственных и жилых помещениях, административных зданиях, учебных, детских и медицинских учреждениях, а также при новом строительстве, ремонте и реконструкции. Кабельный канал обеспечивает защиту кабелей и проводов от механических повреждений, препятствуют возгоранию, упрощает монтаж электропроводки, обеспечивает доступ к проводу в аварийных ситуациях и возможность дополнительного монтажа электропроводки. | 81.04 | 72.94
00-00064353 | Кабель-канал бук 2зам.в п/э16х16(84м)(PR03.0195) | Промрукав | Кабельный канал из поливинилхлорида бук предназначен для прокладки слаботочных и силовых электрических коммуникаций открытого типа в производственных и жилых помещениях, административных зданиях, учебных, детских и медицинских учреждениях, а также при новом строительстве, ремонте и реконструкции. Кабельный канал обеспечивает защиту кабелей и проводов от механических повреждений, препятствуют возгоранию, упрощает монтаж электропроводки, обеспечивает доступ к проводу в аварийных ситуациях и возможность дополнительного монтажа электропроводки. | 114.83 | 103.35
00-00064354 | Кабель-канал бук 2зам.в п/э20х10(96м)(PR03.0196) | Промрукав | Кабельный канал из поливинилхлорида бук предназначен для прокладки слаботочных и силовых электрических коммуникаций открытого типа в производственных и жилых помещениях, административных зданиях, учебных, детских и медицинских учреждениях, а также при новом строительстве, ремонте и реконструкции. Кабельный канал обеспечивает защиту кабелей и проводов от механических повреждений, препятствуют возгоранию, упрощает монтаж электропроводки, обеспечивает доступ к проводу в аварийных ситуациях и возможность дополнительного монтажа электропроводки. | 112.07 | 100.86
00-00064355 | Кабель-канал бук 2зам.в п/э25х16(50м)(PR03.0197) | Промрукав | Кабельный канал из поливинилхлорида бук предназначен для прокладки слаботочных и силовых электрических коммуникаций открытого типа в производственных и жилых помещениях, административных зданиях, учебных, детских и медицинских учреждениях, а также при новом строительстве, ремонте и реконструкции. Кабельный канал обеспечивает защиту кабелей и проводов от механических повреждений, препятствуют возгоранию, упрощает монтаж электропроводки, обеспечивает доступ к проводу в аварийных ситуациях и возможность дополнительного монтажа электропроводки. | 162.08 | 145.87
00-00064356 | Кабель-канал бук 2зам.в п/э25х25(32м)(PR03.0198) | Промрукав | Кабельный канал из поливинилхлорида бук предназначен для прокладки слаботочных и силовых электрических коммуникаций открытого типа в производственных и жилых помещениях, административных зданиях, учебных, детских и медицинских учреждениях, а также при новом строительстве, ремонте и реконструкции. Кабельный канал обеспечивает защиту кабелей и проводов от механических повреждений, препятствуют возгоранию, упрощает монтаж электропроводки, обеспечивает доступ к проводу в аварийных ситуациях и возможность дополнительного монтажа электропроводки. | 193.71 | 174.34
00-00126837 | Кабель-канал (PR03.00432) | Промрукав | Кабельный канал предназначен для защиты проводов и кабелей от механических повреждений. Материал изготовления - ПВХ пластикат (соответствует требованиям пожарной безопасности по ГОСТ, категория горения ПВ-0) препятствует возгоранию изделия. Двойной замок надежно удерживает крышку и обеспечивает доступ к электропроводке при расширении сети и в аварийных ситуациях, без риска потери эксплуатационных свойств. Кабельный канал имеет высокую коррозионную, химическую стойкость и высокую пластичность. | 179.36 | 161.42
00-00064357 | Кабель-канал бук 2зам.в п/э40х16(30м)(PR03.0199) | Промрукав | Кабельный канал из поливинилхлорида бук предназначен для прокладки слаботочных и силовых электрических коммуникаций открытого типа в производственных и жилых помещениях, административных зданиях, учебных, детских и медицинских учреждениях, а также при новом строительстве, ремонте и реконструкции. Кабельный канал обеспечивает защиту кабелей и проводов от механических повреждений, препятствуют возгоранию, упрощает монтаж электропроводки, обеспечивает доступ к проводу в аварийных ситуациях и возможность дополнительного монтажа электропроводки. | 237.2 | 213.48
00-00064358 | Кабель-канал бук 2зам.в п/э40х25(24м)(PR03.0200) | Промрукав | Кабельный канал из поливинилхлорида бук предназначен для прокладки слаботочных и силовых электрических коммуникаций открытого типа в производственных и жилых помещениях, административных зданиях, учебных, детских и медицинских учреждениях, а также при новом строительстве, ремонте и реконструкции. Кабельный канал обеспечивает защиту кабелей и проводов от механических повреждений, препятствуют возгоранию, упрощает монтаж электропроводки, обеспечивает доступ к проводу в аварийных ситуациях и возможность дополнительного монтажа электропроводки. | 271.76 | 244.58
00-00064359 | Кабель-канал бук 2зам.в п/э40х40(24м)(PR03.0201) | Промрукав | Кабельный канал из поливинилхлорида бук предназначен для прокладки слаботочных и силовых электрических коммуникаций открытого типа в производственных и жилых помещениях, административных зданиях, учебных, детских и медицинских учреждениях, а также при новом строительстве, ремонте и реконструкции. Кабельный канал обеспечивает защиту кабелей и проводов от механических повреждений, препятствуют возгоранию, упрощает монтаж электропроводки, обеспечивает доступ к проводу в аварийных ситуациях и возможность дополнительного монтажа электропроводки. | 369.68 | 332.71
00-00064360 | Кабель-канал бук 2зам.в п/э60х40(18м)(PR03.0202) | Промрукав | Кабельный канал из поливинилхлорида бук предназначен для прокладки слаботочных и силовых электрических коммуникаций открытого типа в производственных и жилых помещениях, административных зданиях, учебных, детских и медицинских учреждениях, а также при новом строительстве, ремонте и реконструкции. Кабельный канал обеспечивает защиту кабелей и проводов от механических повреждений, препятствуют возгоранию, упрощает монтаж электропроводки, обеспечивает доступ к проводу в аварийных ситуациях и возможность дополнительного монтажа электропроводки. | 546.14 | 491.53
00-00064361 | Кабель-канал бук 2зам.в п/э60х60(12м)(PR03.0203) | Промрукав | Кабельный канал из поливинилхлорида бук предназначен для прокладки слаботочных и силовых электрических коммуникаций открытого типа в производственных и жилых помещениях, административных зданиях, учебных, детских и медицинских учреждениях, а также при новом строительстве, ремонте и реконструкции. Кабельный канал обеспечивает защиту кабелей и проводов от механических повреждений, препятствуют возгоранию, упрощает монтаж электропроводки, обеспечивает доступ к проводу в аварийных ситуациях и возможность дополнительного монтажа электропроводки. | 616.17 | 554.55
00-00064362 | Кабель-канал бук 2зам.в п/э80х40(12м)(PR03.0204) | Промрукав | Кабельный канал из поливинилхлорида бук предназначен для прокладки слаботочных и силовых электрических коммуникаций открытого типа в производственных и жилых помещениях, административных зданиях, учебных, детских и медицинских учреждениях, а также при новом строительстве, ремонте и реконструкции. Кабельный канал обеспечивает защиту кабелей и проводов от механических повреждений, препятствуют возгоранию, упрощает монтаж электропроводки, обеспечивает доступ к проводу в аварийных ситуациях и возможность дополнительного монтажа электропроводки. | 599.37 | 539.43
00-00064363 | Кабель-канал бук 2зам.в п/э80х60(8м)(PR03.0205) | Промрукав | Кабельный канал из поливинилхлорида бук предназначен для прокладки слаботочных и силовых электрических коммуникаций открытого типа в производственных и жилых помещениях, административных зданиях, учебных, детских и медицинских учреждениях, а также при новом строительстве, ремонте и реконструкции. Кабельный канал обеспечивает защиту кабелей и проводов от механических повреждений, препятствуют возгоранию, упрощает монтаж электропроводки, обеспечивает доступ к проводу в аварийных ситуациях и возможность дополнительного монтажа электропроводки. | 667.94 | 601.15
00-00058630 | Кабель-канал сер.2зам.в п/э100х40(24м)(PR03.0081) | Промрукав | Кабельный канал из поливинилхлорида серый RAL 7035, предназначен для прокладки слаботочных и силовых электрических коммуникаций открытого типа в производственных и жилых помещениях, административных зданиях, учебных, детских и медицинских учреждениях, а также при новом строительстве, ремонте и реконструкции. Кабельный канал обеспечивает защиту кабелей и проводов от механических повреждений, препятствуют возгоранию, упрощает монтаж электропроводки, обеспечивает доступ к проводу в аварийных ситуациях и возможность дополнительного монтажа электропроводки. | 792.7 | 713.43
00-00058631 | Кабель-канал сер.2зам.в п/э100х60 (16м)(PR03.0082) | Промрукав | Кабельный канал из поливинилхлорида серый RAL 7035, предназначен для прокладки слаботочных и силовых электрических коммуникаций открытого типа в производственных и жилых помещениях, административных зданиях, учебных, детских и медицинских учреждениях, а также при новом строительстве, ремонте и реконструкции. Кабельный канал обеспечивает защиту кабелей и проводов от механических повреждений, препятствуют возгоранию, упрощает монтаж электропроводки, обеспечивает доступ к проводу в аварийных ситуациях и возможность дополнительного монтажа электропроводки. | 892.09 | 802.88
00-00064323 | Кабель-канал сер.2зам.в п/э12х12(242м)(PR03.0068) | Промрукав | Кабельный канал из поливинилхлорида серый RAL 7035 предназначен для прокладки слаботочных и силовых электрических коммуникаций открытого типа в производственных и жилых помещениях, административных зданиях, учебных, детских и медицинских учреждениях, а также при новом строительстве, ремонте и реконструкции. Кабельный канал обеспечивает защиту кабелей и проводов от механических повреждений, препятствуют возгоранию, упрощает монтаж электропроводки, обеспечивает доступ к проводу в аварийных ситуациях и возможность дополнительного монтажа электропроводки | 54.46 | 49.01
00-00064324 | Кабель-канал сер.2зам.в п/э15х10(234м)(PR03.0069) | Промрукав | Кабельный канал из поливинилхлорида серый RAL 7035 предназначен для прокладки слаботочных и силовых электрических коммуникаций открытого типа в производственных и жилых помещениях, административных зданиях, учебных, детских и медицинских учреждениях, а также при новом строительстве, ремонте и реконструкции. Кабельный канал обеспечивает защиту кабелей и проводов от механических повреждений, препятствуют возгоранию, упрощает монтаж электропроводки, обеспечивает доступ к проводу в аварийных ситуациях и возможность дополнительного монтажа электропроводки | 56.07 | 50.46
00-00064325 | Кабель-канал сер.2зам.в п/э16х16(120м)(PR03.0070) | Промрукав | Кабельный канал из поливинилхлорида серый RAL 7035 предназначен для прокладки слаботочных и силовых электрических коммуникаций открытого типа в производственных и жилых помещениях, административных зданиях, учебных, детских и медицинских учреждениях, а также при новом строительстве, ремонте и реконструкции. Кабельный канал обеспечивает защиту кабелей и проводов от механических повреждений, препятствуют возгоранию, упрощает монтаж электропроводки, обеспечивает доступ к проводу в аварийных ситуациях и возможность дополнительного монтажа электропроводки | 71.58 | 64.42
00-00064326 | Кабель-канал сер.2зам.в п/э20х10 (180м)(PR03.0071) | Промрукав | Кабельный канал из поливинилхлорида серый RAL 7035 предназначен для прокладки слаботочных и силовых электрических коммуникаций открытого типа в производственных и жилых помещениях, административных зданиях, учебных, детских и медицинских учреждениях, а также при новом строительстве, ремонте и реконструкции. Кабельный канал обеспечивает защиту кабелей и проводов от механических повреждений, препятствуют возгоранию, упрощает монтаж электропроводки, обеспечивает доступ к проводу в аварийных ситуациях и возможность дополнительного монтажа электропроводки | 72.96 | 65.66
00-00058621 | Кабель-канал сер.2зам.в п/э25х16(80м)(PR03.0072) | Промрукав | Кабельный канал из поливинилхлорида серый RAL 7035 предназначен для прокладки слаботочных и силовых электрических коммуникаций открытого типа в производственных и жилых помещениях, административных зданиях, учебных, детских и медицинских учреждениях, а также при новом строительстве, ремонте и реконструкции. Кабельный канал обеспечивает защиту кабелей и проводов от механических повреждений, препятствуют возгоранию, упрощает монтаж электропроводки, обеспечивает доступ к проводу в аварийных ситуациях и возможность дополнительного монтажа электропроводки | 113.52 | 102.17
00-00058622 | Кабель-канал сер.2зам.в п/э25х25 (48м)(PR03.0073) | Промрукав | Кабельный канал из поливинилхлорида серый RAL 7035, предназначен для прокладки слаботочных и силовых электрических коммуникаций открытого типа в производственных и жилых помещениях, административных зданиях, учебных, детских и медицинских учреждениях, а также при новом строительстве, ремонте и реконструкции. Кабельный канал обеспечивает защиту кабелей и проводов от механических повреждений, препятствуют возгоранию, упрощает монтаж электропроводки, обеспечивает доступ к проводу в аварийных ситуациях и возможность дополнительного монтажа электропроводки. | 150.48 | 135.43
00-00126836 | Кабель-канал (PR03.0247) | Промрукав | Кабельный канал предназначен для защиты проводов и кабелей от механических повреждений. Материал изготовления - ПВХ пластикат (соответствует требованиям пожарной безопасности по ГОСТ, категория горения ПВ-0) препятствует возгоранию изделия. Двойной замок надежно удерживает крышку и обеспечивает доступ к электропроводке при расширении сети и в аварийных ситуациях, без риска потери эксплуатационных свойств. Кабельный канал имеет высокую коррозионную, химическую стойкость и высокую пластичность. | 144.86 | 130.37
00-00126835 | Кабель-канал (PR03.00433) | Промрукав | Кабельный канал предназначен для защиты проводов и кабелей от механических повреждений. Материал изготовления - ПВХ пластикат (соответствует требованиям пожарной безопасности по ГОСТ, категория горения ПВ-0) препятствует возгоранию изделия. Двойной замок надежно удерживает крышку и обеспечивает доступ к электропроводке при расширении сети и в аварийных ситуациях, без риска потери эксплуатационных свойств. Кабельный канал имеет высокую коррозионную, химическую стойкость и высокую пластичность. | 144.86 | 130.37
00-00058623 | Кабель-канал сер.2зам.в п/э40х16 (56м)(PR03.0074) | Промрукав | Кабельный канал из поливинилхлорида серый RAL 7035, предназначен для прокладки слаботочных и силовых электрических коммуникаций открытого типа в производственных и жилых помещениях, административных зданиях, учебных, детских и медицинских учреждениях, а также при новом строительстве, ремонте и реконструкции. Кабельный канал обеспечивает защиту кабелей и проводов от механических повреждений, препятствуют возгоранию, упрощает монтаж электропроводки, обеспечивает доступ к проводу в аварийных ситуациях и возможность дополнительного монтажа электропроводки. | 173.02 | 155.72
00-00058624 | Кабель-канал сер.2зам.в п/э40х25 (30м)(PR03.0075) | Промрукав | Кабельный канал из поливинилхлорида серый RAL 7035, предназначен для прокладки слаботочных и силовых электрических коммуникаций открытого типа в производственных и жилых помещениях, административных зданиях, учебных, детских и медицинских учреждениях, а также при новом строительстве, ремонте и реконструкции. Кабельный канал обеспечивает защиту кабелей и проводов от механических повреждений, препятствуют возгоранию, упрощает монтаж электропроводки, обеспечивает доступ к проводу в аварийных ситуациях и возможность дополнительного монтажа электропроводки. | 217.04 | 195.34
00-00058625 | Кабель-канал сер.2зам.в п/э40х40 (60м)(PR03.0076) | Промрукав | Кабельный канал из поливинилхлорида серый RAL 7035, предназначен для прокладки слаботочных и силовых электрических коммуникаций открытого типа в производственных и жилых помещениях, административных зданиях, учебных, детских и медицинских учреждениях, а также при новом строительстве, ремонте и реконструкции. Кабельный канал обеспечивает защиту кабелей и проводов от механических повреждений, препятствуют возгоранию, упрощает монтаж электропроводки, обеспечивает доступ к проводу в аварийных ситуациях и возможность дополнительного монтажа электропроводки. | 265.7 | 239.13
00-00058626 | Кабель-канал сер.2зам.в п/э60х40 (40м)(PR03.0077) | Промрукав | Кабельный канал из поливинилхлорида серый RAL 7035, предназначен для прокладки слаботочных и силовых электрических коммуникаций открытого типа в производственных и жилых помещениях, административных зданиях, учебных, детских и медицинских учреждениях, а также при новом строительстве, ремонте и реконструкции. Кабельный канал обеспечивает защиту кабелей и проводов от механических повреждений, препятствуют возгоранию, упрощает монтаж электропроводки, обеспечивает доступ к проводу в аварийных ситуациях и возможность дополнительного монтажа электропроводки. | 408.06 | 367.25
00-00058627 | Кабель-канал сер.2зам.в п/э60х60 (24м)(PR03.0078) | Промрукав | Кабельный канал из поливинилхлорида серый RAL 7035, предназначен для прокладки слаботочных и силовых электрических коммуникаций открытого типа в производственных и жилых помещениях, административных зданиях, учебных, детских и медицинских учреждениях, а также при новом строительстве, ремонте и реконструкции. Кабельный канал обеспечивает защиту кабелей и проводов от механических повреждений, препятствуют возгоранию, упрощает монтаж электропроводки, обеспечивает доступ к проводу в аварийных ситуациях и возможность дополнительного монтажа электропроводки. | 548.38 | 493.54
00-00058628 | Кабель-канал сер.2зам.в п/э80х40 (30м)(PR03.0079) | Промрукав | Кабельный канал из поливинилхлорида серый RAL 7035, предназначен для прокладки слаботочных и силовых электрических коммуникаций открытого типа в производственных и жилых помещениях, административных зданиях, учебных, детских и медицинских учреждениях, а также при новом строительстве, ремонте и реконструкции. Кабельный канал обеспечивает защиту кабелей и проводов от механических повреждений, препятствуют возгоранию, упрощает монтаж электропроводки, обеспечивает доступ к проводу в аварийных ситуациях и возможность дополнительного монтажа электропроводки. | 545.69 | 491.12
00-00058629 | Кабель-канал сер.2зам.в п/э80х60 (18м)(PR03.0080) | Промрукав | Кабельный канал из поливинилхлорида серый RAL 7035, предназначен для прокладки слаботочных и силовых электрических коммуникаций открытого типа в производственных и жилых помещениях, административных зданиях, учебных, детских и медицинских учреждениях, а также при новом строительстве, ремонте и реконструкции. Кабельный канал обеспечивает защиту кабелей и проводов от механических повреждений, препятствуют возгоранию, упрощает монтаж электропроводки, обеспечивает доступ к проводу в аварийных ситуациях и возможность дополнительного монтажа электропроводки. | 646.58 | 581.92
00-00058651 | Кабель-канал сосна 2зам.100х40 (24м/уп)(PR.025453) | Промрукав | Кабельный канал из поливинилхлорида сосна, предназначен для прокладки слаботочных и силовых электрических коммуникаций открытого типа в производственных и жилых помещениях, административных зданиях, учебных, детских и медицинских учреждениях, а также при новом строительстве, ремонте и реконструкции. Кабельный канал обеспечивает защиту кабелей и проводов от механических повреждений, препятствуют возгоранию, упрощает монтаж электропроводки, обеспечивает доступ к проводу в аварийных ситуациях и возможность дополнительного монтажа электропроводки. | 940.39 | 846.35
00-00058652 | Кабель-канал сосна 2зам.100х60 (16м/уп)(PR.025454) | Промрукав | Кабельный канал из поливинилхлорида сосна, предназначен для прокладки слаботочных и силовых электрических коммуникаций открытого типа в производственных и жилых помещениях, административных зданиях, учебных, детских и медицинских учреждениях, а также при новом строительстве, ремонте и реконструкции. Кабельный канал обеспечивает защиту кабелей и проводов от механических повреждений, препятствуют возгоранию, упрощает монтаж электропроводки, обеспечивает доступ к проводу в аварийных ситуациях и возможность дополнительного монтажа электропроводки. | 1014.63 | 913.17
00-00064327 | Кабель-канал сосна 2зам.12х12(242м)(PR.025433) | Промрукав | Кабельный канал из поливинилхлорида сосна предназначен для прокладки слаботочных и силовых электрических коммуникаций открытого типа в производственных и жилых помещениях, административных зданиях, учебных, детских и медицинских учреждениях, а также при новом строительстве, ремонте и реконструкции. Кабельный канал обеспечивает защиту кабелей и проводов от механических повреждений, препятствуют возгоранию, упрощает монтаж электропроводки, обеспечивает доступ к проводу в аварийных ситуациях и возможность дополнительного монтажа электропроводки. | 80.82 | 72.74
00-00064328 | Кабель-канал сосна 2зам.15х10(234м)(PR.025434) | Промрукав | Кабельный канал из поливинилхлорида сосна предназначен для прокладки слаботочных и силовых электрических коммуникаций открытого типа в производственных и жилых помещениях, административных зданиях, учебных, детских и медицинских учреждениях, а также при новом строительстве, ремонте и реконструкции. Кабельный канал обеспечивает защиту кабелей и проводов от механических повреждений, препятствуют возгоранию, упрощает монтаж электропроводки, обеспечивает доступ к проводу в аварийных ситуациях и возможность дополнительного монтажа электропроводки. | 81.04 | 72.94
00-00064329 | Кабель-канал сосна 2зам.16х16(120м)(PR.025435) | Промрукав | Кабельный канал из поливинилхлорида сосна предназначен для прокладки слаботочных и силовых электрических коммуникаций открытого типа в производственных и жилых помещениях, административных зданиях, учебных, детских и медицинских учреждениях, а также при новом строительстве, ремонте и реконструкции. Кабельный канал обеспечивает защиту кабелей и проводов от механических повреждений, препятствуют возгоранию, упрощает монтаж электропроводки, обеспечивает доступ к проводу в аварийных ситуациях и возможность дополнительного монтажа электропроводки. | 114.83 | 103.35
00-00064330 | Кабель-канал сосна 2зам.20х10 (180м)(PR.025436) | Промрукав | Кабельный канал из поливинилхлорида сосна предназначен для прокладки слаботочных и силовых электрических коммуникаций открытого типа в производственных и жилых помещениях, административных зданиях, учебных, детских и медицинских учреждениях, а также при новом строительстве, ремонте и реконструкции. Кабельный канал обеспечивает защиту кабелей и проводов от механических повреждений, препятствуют возгоранию, упрощает монтаж электропроводки, обеспечивает доступ к проводу в аварийных ситуациях и возможность дополнительного монтажа электропроводки. | 112.07 | 100.86
00-00058642 | Кабель-канал сосна 2зам.25х16 (80м/уп)(PR.025437) | Промрукав | Кабельный канал из поливинилхлорида сосна, предназначен для прокладки слаботочных и силовых электрических коммуникаций открытого типа в производственных и жилых помещениях, административных зданиях, учебных, детских и медицинских учреждениях, а также при новом строительстве, ремонте и реконструкции. Кабельный канал обеспечивает защиту кабелей и проводов от механических повреждений, препятствуют возгоранию, упрощает монтаж электропроводки, обеспечивает доступ к проводу в аварийных ситуациях и возможность дополнительного монтажа электропроводки. | 162.08 | 145.87
00-00058643 | Кабель-канал сосна 2зам.25х25 (48м/уп)(PR.025438) | Промрукав | Кабельный канал из поливинилхлорида сосна, предназначен для прокладки слаботочных и силовых электрических коммуникаций открытого типа в производственных и жилых помещениях, административных зданиях, учебных, детских и медицинских учреждениях, а также при новом строительстве, ремонте и реконструкции. Кабельный канал обеспечивает защиту кабелей и проводов от механических повреждений, препятствуют возгоранию, упрощает монтаж электропроводки, обеспечивает доступ к проводу в аварийных ситуациях и возможность дополнительного монтажа электропроводки. | 193.71 | 174.34
00-00126834 | Кабель-канал (PR03.0245) | Промрукав | Кабельный канал предназначен для защиты проводов и кабелей от механических повреждений. Материал изготовления - ПВХ пластикат (соответствует требованиям пожарной безопасности по ГОСТ, категория горения ПВ-0) препятствует возгоранию изделия. Двойной замок надежно удерживает крышку и обеспечивает доступ к электропроводке при расширении сети и в аварийных ситуациях, без риска потери эксплуатационных свойств. Кабельный канал имеет высокую коррозионную, химическую стойкость и высокую пластичность. | 179.36 | 161.42
00-00058644 | Кабель-канал сосна 2зам.40х16 (56м/уп)(PR.025439) | Промрукав | Кабельный канал из поливинилхлорида сосна, предназначен для прокладки слаботочных и силовых электрических коммуникаций открытого типа в производственных и жилых помещениях, административных зданиях, учебных, детских и медицинских учреждениях, а также при новом строительстве, ремонте и реконструкции. Кабельный канал обеспечивает защиту кабелей и проводов от механических повреждений, препятствуют возгоранию, упрощает монтаж электропроводки, обеспечивает доступ к проводу в аварийных ситуациях и возможность дополнительного монтажа электропроводки. | 237.2 | 213.48
00-00058645 | Кабель-канал сосна 2зам.40х25 (30м/уп)(PR.025440) | Промрукав | Кабельный канал из поливинилхлорида сосна, предназначен для прокладки слаботочных и силовых электрических коммуникаций открытого типа в производственных и жилых помещениях, административных зданиях, учебных, детских и медицинских учреждениях, а также при новом строительстве, ремонте и реконструкции. Кабельный канал обеспечивает защиту кабелей и проводов от механических повреждений, препятствуют возгоранию, упрощает монтаж электропроводки, обеспечивает доступ к проводу в аварийных ситуациях и возможность дополнительного монтажа электропроводки. | 271.76 | 244.58
00-00058646 | Кабель-канал сосна 2зам.40х40 (60м/уп)(PR.025448) | Промрукав | Кабельный канал из поливинилхлорида сосна, предназначен для прокладки слаботочных и силовых электрических коммуникаций открытого типа в производственных и жилых помещениях, административных зданиях, учебных, детских и медицинских учреждениях, а также при новом строительстве, ремонте и реконструкции. Кабельный канал обеспечивает защиту кабелей и проводов от механических повреждений, препятствуют возгоранию, упрощает монтаж электропроводки, обеспечивает доступ к проводу в аварийных ситуациях и возможность дополнительного монтажа электропроводки. | 369.68 | 332.71
00-00058647 | Кабель-канал сосна 2зам.60х40 (40м/уп)(PR.025449) | Промрукав | Кабельный канал из поливинилхлорида сосна, предназначен для прокладки слаботочных и силовых электрических коммуникаций открытого типа в производственных и жилых помещениях, административных зданиях, учебных, детских и медицинских учреждениях, а также при новом строительстве, ремонте и реконструкции. Кабельный канал обеспечивает защиту кабелей и проводов от механических повреждений, препятствуют возгоранию, упрощает монтаж электропроводки, обеспечивает доступ к проводу в аварийных ситуациях и возможность дополнительного монтажа электропроводки. | 546.14 | 491.53
00-00058648 | Кабель-канал сосна 2зам.60х60 (24м/уп)(PR.025450) | Промрукав | Кабельный канал из поливинилхлорида сосна, предназначен для прокладки слаботочных и силовых электрических коммуникаций открытого типа в производственных и жилых помещениях, административных зданиях, учебных, детских и медицинских учреждениях, а также при новом строительстве, ремонте и реконструкции. Кабельный канал обеспечивает защиту кабелей и проводов от механических повреждений, препятствуют возгоранию, упрощает монтаж электропроводки, обеспечивает доступ к проводу в аварийных ситуациях и возможность дополнительного монтажа электропроводки. | 616.17 | 554.55
00-00058649 | Кабель-канал сосна 2зам.80х40 (30м/уп)(PR.025451) | Промрукав | Кабельный канал из поливинилхлорида сосна, предназначен для прокладки слаботочных и силовых электрических коммуникаций открытого типа в производственных и жилых помещениях, административных зданиях, учебных, детских и медицинских учреждениях, а также при новом строительстве, ремонте и реконструкции. Кабельный канал обеспечивает защиту кабелей и проводов от механических повреждений, препятствуют возгоранию, упрощает монтаж электропроводки, обеспечивает доступ к проводу в аварийных ситуациях и возможность дополнительного монтажа электропроводки. | 599.37 | 539.43
00-00058650 | Кабель-канал сосна 2зам.80х60 (18м/уп)(PR.025452) | Промрукав | Кабельный канал из поливинилхлорида сосна, предназначен для прокладки слаботочных и силовых электрических коммуникаций открытого типа в производственных и жилых помещениях, административных зданиях, учебных, детских и медицинских учреждениях, а также при новом строительстве, ремонте и реконструкции. Кабельный канал обеспечивает защиту кабелей и проводов от механических повреждений, препятствуют возгоранию, упрощает монтаж электропроводки, обеспечивает доступ к проводу в аварийных ситуациях и возможность дополнительного монтажа электропроводки. | 667.94 | 601.15
00-00064344 | Кабель-канал сосна 2зам.в п/э100х40(8м)(PR03.0191) | Промрукав | Кабельный канал из поливинилхлорида сосна предназначен для прокладки слаботочных и силовых электрических коммуникаций открытого типа в производственных и жилых помещениях, административных зданиях, учебных, детских и медицинских учреждениях, а также при новом строительстве, ремонте и реконструкции. Кабельный канал обеспечивает защиту кабелей и проводов от механических повреждений, препятствуют возгоранию, упрощает монтаж электропроводки, обеспечивает доступ к проводу в аварийных ситуациях и возможность дополнительного монтажа электропроводки. | 940.39 | 846.35
00-00064345 | Кабель-канал сосна 2зам.в п/э100х60(8м)(PR03.0192) | Промрукав | Кабельный канал из поливинилхлорида сосна предназначен для прокладки слаботочных и силовых электрических коммуникаций открытого типа в производственных и жилых помещениях, административных зданиях, учебных, детских и медицинских учреждениях, а также при новом строительстве, ремонте и реконструкции. Кабельный канал обеспечивает защиту кабелей и проводов от механических повреждений, препятствуют возгоранию, упрощает монтаж электропроводки, обеспечивает доступ к проводу в аварийных ситуациях и возможность дополнительного монтажа электропроводки. | 1014.63 | 913.17
00-00064331 | Кабель-канал сосн.2зам.в п/э12х12(120м)(PR03.0178) | Промрукав | Кабельный канал из поливинилхлорида сосна предназначен для прокладки слаботочных и силовых электрических коммуникаций открытого типа в производственных и жилых помещениях, административных зданиях, учебных, детских и медицинских учреждениях, а также при новом строительстве, ремонте и реконструкции. Кабельный канал обеспечивает защиту кабелей и проводов от механических повреждений, препятствуют возгоранию, упрощает монтаж электропроводки, обеспечивает доступ к проводу в аварийных ситуациях и возможность дополнительного монтажа электропроводки. | 80.82 | 72.74
00-00064332 | Кабель-канал сосн.2зам.в п/э15х10(144м)(PR03.0179) | Промрукав | Кабельный канал из поливинилхлорида сосна предназначен для прокладки слаботочных и силовых электрических коммуникаций открытого типа в производственных и жилых помещениях, административных зданиях, учебных, детских и медицинских учреждениях, а также при новом строительстве, ремонте и реконструкции. Кабельный канал обеспечивает защиту кабелей и проводов от механических повреждений, препятствуют возгоранию, упрощает монтаж электропроводки, обеспечивает доступ к проводу в аварийных ситуациях и возможность дополнительного монтажа электропроводки. | 81.04 | 72.94
00-00064333 | Кабель-канал сосна 2зам.в п/э16х16(84м)(PR03.0180) | Промрукав | Кабельный канал из поливинилхлорида сосна предназначен для прокладки слаботочных и силовых электрических коммуникаций открытого типа в производственных и жилых помещениях, административных зданиях, учебных, детских и медицинских учреждениях, а также при новом строительстве, ремонте и реконструкции. Кабельный канал обеспечивает защиту кабелей и проводов от механических повреждений, препятствуют возгоранию, упрощает монтаж электропроводки, обеспечивает доступ к проводу в аварийных ситуациях и возможность дополнительного монтажа электропроводки. | 114.83 | 103.35
00-00064334 | Кабель-канал сосна 2зам.в п/э20х10(96м)(PR03.0181) | Промрукав | Кабельный канал из поливинилхлорида сосна предназначен для прокладки слаботочных и силовых электрических коммуникаций открытого типа в производственных и жилых помещениях, административных зданиях, учебных, детских и медицинских учреждениях, а также при новом строительстве, ремонте и реконструкции. Кабельный канал обеспечивает защиту кабелей и проводов от механических повреждений, препятствуют возгоранию, упрощает монтаж электропроводки, обеспечивает доступ к проводу в аварийных ситуациях и возможность дополнительного монтажа электропроводки. | 112.07 | 100.86
00-00064335 | Кабель-канал сосна 2зам.в п/э25х16(50м)(PR03.0182) | Промрукав | Кабельный канал из поливинилхлорида сосна предназначен для прокладки слаботочных и силовых электрических коммуникаций открытого типа в производственных и жилых помещениях, административных зданиях, учебных, детских и медицинских учреждениях, а также при новом строительстве, ремонте и реконструкции. Кабельный канал обеспечивает защиту кабелей и проводов от механических повреждений, препятствуют возгоранию, упрощает монтаж электропроводки, обеспечивает доступ к проводу в аварийных ситуациях и возможность дополнительного монтажа электропроводки. | 162.08 | 145.87
00-00064336 | Кабель-канал сосна 2зам.в п/э25х25(32м)(PR03.0183) | Промрукав | Кабельный канал из поливинилхлорида сосна предназначен для прокладки слаботочных и силовых электрических коммуникаций открытого типа в производственных и жилых помещениях, административных зданиях, учебных, детских и медицинских учреждениях, а также при новом строительстве, ремонте и реконструкции. Кабельный канал обеспечивает защиту кабелей и проводов от механических повреждений, препятствуют возгоранию, упрощает монтаж электропроводки, обеспечивает доступ к проводу в аварийных ситуациях и возможность дополнительного монтажа электропроводки. | 193.71 | 174.34
00-00126833 | Кабель-канал (PR03.00435) | Промрукав | Кабельный канал предназначен для защиты проводов и кабелей от механических повреждений. Материал изготовления - ПВХ пластикат (соответствует требованиям пожарной безопасности по ГОСТ, категория горения ПВ-0) препятствует возгоранию изделия. Двойной замок надежно удерживает крышку и обеспечивает доступ к электропроводке при расширении сети и в аварийных ситуациях, без риска потери эксплуатационных свойств. Кабельный канал имеет высокую коррозионную, химическую стойкость и высокую пластичность. | 179.36 | 161.42
00-00064337 | Кабель-канал сосна 2зам.в п/э40х16(30м)(PR03.0184) | Промрукав | Кабельный канал из поливинилхлорида сосна предназначен для прокладки слаботочных и силовых электрических коммуникаций открытого типа в производственных и жилых помещениях, административных зданиях, учебных, детских и медицинских учреждениях, а также при новом строительстве, ремонте и реконструкции. Кабельный канал обеспечивает защиту кабелей и проводов от механических повреждений, препятствуют возгоранию, упрощает монтаж электропроводки, обеспечивает доступ к проводу в аварийных ситуациях и возможность дополнительного монтажа электропроводки. | 237.2 | 213.48
00-00064338 | Кабель-канал сосна 2зам.в п/э40х25(24м)(PR03.0185) | Промрукав | Кабельный канал из поливинилхлорида сосна предназначен для прокладки слаботочных и силовых электрических коммуникаций открытого типа в производственных и жилых помещениях, административных зданиях, учебных, детских и медицинских учреждениях, а также при новом строительстве, ремонте и реконструкции. Кабельный канал обеспечивает защиту кабелей и проводов от механических повреждений, препятствуют возгоранию, упрощает монтаж электропроводки, обеспечивает доступ к проводу в аварийных ситуациях и возможность дополнительного монтажа электропроводки. | 271.76 | 244.58
00-00064339 | Кабель-канал сосна 2зам.в п/э40х40(24м)(PR03.0186) | Промрукав | Кабельный канал из поливинилхлорида сосна предназначен для прокладки слаботочных и силовых электрических коммуникаций открытого типа в производственных и жилых помещениях, административных зданиях, учебных, детских и медицинских учреждениях, а также при новом строительстве, ремонте и реконструкции. Кабельный канал обеспечивает защиту кабелей и проводов от механических повреждений, препятствуют возгоранию, упрощает монтаж электропроводки, обеспечивает доступ к проводу в аварийных ситуациях и возможность дополнительного монтажа электропроводки. | 369.68 | 332.71
00-00064340 | Кабель-канал сосна 2зам.в п/э60х40(18м)(PR03.0187) | Промрукав | Кабельный канал из поливинилхлорида сосна предназначен для прокладки слаботочных и силовых электрических коммуникаций открытого типа в производственных и жилых помещениях, административных зданиях, учебных, детских и медицинских учреждениях, а также при новом строительстве, ремонте и реконструкции. Кабельный канал обеспечивает защиту кабелей и проводов от механических повреждений, препятствуют возгоранию, упрощает монтаж электропроводки, обеспечивает доступ к проводу в аварийных ситуациях и возможность дополнительного монтажа электропроводки. | 546.14 | 491.53
00-00064341 | Кабель-канал сосна 2зам.в п/э60х60(12м)(PR03.0188) | Промрукав | Кабельный канал из поливинилхлорида сосна предназначен для прокладки слаботочных и силовых электрических коммуникаций открытого типа в производственных и жилых помещениях, административных зданиях, учебных, детских и медицинских учреждениях, а также при новом строительстве, ремонте и реконструкции. Кабельный канал обеспечивает защиту кабелей и проводов от механических повреждений, препятствуют возгоранию, упрощает монтаж электропроводки, обеспечивает доступ к проводу в аварийных ситуациях и возможность дополнительного монтажа электропроводки. | 616.17 | 554.55
00-00064342 | Кабель-канал сосна 2зам.в п/э80х40(12м)(PR03.0189) | Промрукав | Кабельный канал из поливинилхлорида сосна предназначен для прокладки слаботочных и силовых электрических коммуникаций открытого типа в производственных и жилых помещениях, административных зданиях, учебных, детских и медицинских учреждениях, а также при новом строительстве, ремонте и реконструкции. Кабельный канал обеспечивает защиту кабелей и проводов от механических повреждений, препятствуют возгоранию, упрощает монтаж электропроводки, обеспечивает доступ к проводу в аварийных ситуациях и возможность дополнительного монтажа электропроводки. | 599.37 | 539.43
00-00064343 | Кабель-канал сосна 2зам.в п/э80х60(8м)(PR03.0190) | Промрукав | Кабельный канал из поливинилхлорида сосна предназначен для прокладки слаботочных и силовых электрических коммуникаций открытого типа в производственных и жилых помещениях, административных зданиях, учебных, детских и медицинских учреждениях, а также при новом строительстве, ремонте и реконструкции. Кабельный канал обеспечивает защиту кабелей и проводов от механических повреждений, препятствуют возгоранию, упрощает монтаж электропроводки, обеспечивает доступ к проводу в аварийных ситуациях и возможность дополнительного монтажа электропроводки. | 667.94 | 601.15
00-00085308 | Кабель-канал чер.2-й зам.в п/э 100х40мм(PR03.0221) | Промрукав | Кабельный канал предназначен для защиты проводов и кабелей от механических повреждений. Материал изготовления - ПВХ пластикат (соответствует требованиям пожарной безопасности по ГОСТ, категория горения ПВ-0) препятствует возгоранию изделия. Двойной замок надежно удерживает крышку и обеспечивает доступ к электропроводке при расширении сети и в аварийных ситуациях, без риска потери эксплуатационных свойств. Кабельный канал имеет высокую коррозионную, химическую стойкость и высокую пластичность. | 970.87 | 873.78
00-00085309 | Кабель-канал чер.2-й зам.в п/э 100х60мм(PR03.0222) | Промрукав | Кабельный канал предназначен для защиты проводов и кабелей от механических повреждений. Материал изготовления - ПВХ пластикат (соответствует требованиям пожарной безопасности по ГОСТ, категория горения ПВ-0) препятствует возгоранию изделия. Двойной замок надежно удерживает крышку и обеспечивает доступ к электропроводке при расширении сети и в аварийных ситуациях, без риска потери эксплуатационных свойств. Кабельный канал имеет высокую коррозионную, химическую стойкость и высокую пластичность. | 1092.63 | 983.37
00-00085310 | Кабель-канал чер.2-й зам.в п/э 12х12мм(PR03.0208) | Промрукав | Кабельный канал предназначен для защиты проводов и кабелей от механических повреждений. Материал изготовления - ПВХ пластикат (соответствует требованиям пожарной безопасности по ГОСТ, категория горения ПВ-0) препятствует возгоранию изделия. Двойной замок надежно удерживает крышку и обеспечивает доступ к электропроводке при расширении сети и в аварийных ситуациях, без риска потери эксплуатационных свойств. Кабельный канал имеет высокую коррозионную, химическую стойкость и высокую пластичность. | 66.73 | 60.06
00-00085311 | Кабель-канал чер.2-й зам.в п/э 15х10мм(PR03.0209) | Промрукав | Кабельный канал предназначен для защиты проводов и кабелей от механических повреждений. Материал изготовления - ПВХ пластикат (соответствует требованиям пожарной безопасности по ГОСТ, категория горения ПВ-0) препятствует возгоранию изделия. Двойной замок надежно удерживает крышку и обеспечивает доступ к электропроводке при расширении сети и в аварийных ситуациях, без риска потери эксплуатационных свойств. Кабельный канал имеет высокую коррозионную, химическую стойкость и высокую пластичность. | 68.69 | 61.82
00-00085312 | Кабель-канал чер.2-й зам.в п/э 16х16мм(PR03.0210) | Промрукав | Кабельный канал предназначен для защиты проводов и кабелей от механических повреждений. Материал изготовления - ПВХ пластикат (соответствует требованиям пожарной безопасности по ГОСТ, категория горения ПВ-0) препятствует возгоранию изделия. Двойной замок надежно удерживает крышку и обеспечивает доступ к электропроводке при расширении сети и в аварийных ситуациях, без риска потери эксплуатационных свойств. Кабельный канал имеет высокую коррозионную, химическую стойкость и высокую пластичность. | 87.65 | 78.89
00-00085313 | Кабель-канал чер.2-й зам.в п/э 20х10мм(PR03.0211) | Промрукав | Кабельный канал предназначен для защиты проводов и кабелей от механических повреждений. Материал изготовления - ПВХ пластикат (соответствует требованиям пожарной безопасности по ГОСТ, категория горения ПВ-0) препятствует возгоранию изделия. Двойной замок надежно удерживает крышку и обеспечивает доступ к электропроводке при расширении сети и в аварийных ситуациях, без риска потери эксплуатационных свойств. Кабельный канал имеет высокую коррозионную, химическую стойкость и высокую пластичность. | 89.38 | 80.44
00-00085314 | Кабель-канал чер.2-й зам.в п/э 25х16мм(PR03.0212) | Промрукав | Кабельный канал предназначен для защиты проводов и кабелей от механических повреждений. Материал изготовления - ПВХ пластикат (соответствует требованиям пожарной безопасности по ГОСТ, категория горения ПВ-0) препятствует возгоранию изделия. Двойной замок надежно удерживает крышку и обеспечивает доступ к электропроводке при расширении сети и в аварийных ситуациях, без риска потери эксплуатационных свойств. Кабельный канал имеет высокую коррозионную, химическую стойкость и высокую пластичность. | 139.02 | 125.12
00-00085315 | Кабель-канал чер.2-й зам.в п/э 25х25мм(PR03.0213) | Промрукав | Кабельный канал предназначен для защиты проводов и кабелей от механических повреждений. Материал изготовления - ПВХ пластикат (соответствует требованиям пожарной безопасности по ГОСТ, категория горения ПВ-0) препятствует возгоранию изделия. Двойной замок надежно удерживает крышку и обеспечивает доступ к электропроводке при расширении сети и в аварийных ситуациях, без риска потери эксплуатационных свойств. Кабельный канал имеет высокую коррозионную, химическую стойкость и высокую пластичность. | 184.3 | 165.87
00-00126832 | Кабель-канал (PR03.0241) | Промрукав | Кабельный канал предназначен для защиты проводов и кабелей от механических повреждений. Материал изготовления - ПВХ пластикат (соответствует требованиям пожарной безопасности по ГОСТ, категория горения ПВ-0) препятствует возгоранию изделия. Двойной замок надежно удерживает крышку и обеспечивает доступ к электропроводке при расширении сети и в аварийных ситуациях, без риска потери эксплуатационных свойств. Кабельный канал имеет высокую коррозионную, химическую стойкость и высокую пластичность. | 174.14 | 156.73
00-00126831 | Кабель-канал (PR03.00434) | Промрукав | Кабельный канал предназначен для защиты проводов и кабелей от механических повреждений. Материал изготовления - ПВХ пластикат (соответствует требованиям пожарной безопасности по ГОСТ, категория горения ПВ-0) препятствует возгоранию изделия. Двойной замок надежно удерживает крышку и обеспечивает доступ к электропроводке при расширении сети и в аварийных ситуациях, без риска потери эксплуатационных свойств. Кабельный канал имеет высокую коррозионную, химическую стойкость и высокую пластичность. | 174.14 | 156.73
00-00085316 | Кабель-канал чер.2-й зам.в п/э 40х16мм(PR03.0214) | Промрукав | Кабельный канал предназначен для защиты проводов и кабелей от механических повреждений. Материал изготовления - ПВХ пластикат (соответствует требованиям пожарной безопасности по ГОСТ, категория горения ПВ-0) препятствует возгоранию изделия. Двойной замок надежно удерживает крышку и обеспечивает доступ к электропроводке при расширении сети и в аварийных ситуациях, без риска потери эксплуатационных свойств. Кабельный канал имеет высокую коррозионную, химическую стойкость и высокую пластичность. | 211.91 | 190.72
00-00085317 | Кабель-канал чер.2-й зам.в п/э 40х25мм(PR03.0215) | Промрукав | Кабельный канал предназначен для защиты проводов и кабелей от механических повреждений. Материал изготовления - ПВХ пластикат (соответствует требованиям пожарной безопасности по ГОСТ, категория горения ПВ-0) препятствует возгоранию изделия. Двойной замок надежно удерживает крышку и обеспечивает доступ к электропроводке при расширении сети и в аварийных ситуациях, без риска потери эксплуатационных свойств. Кабельный канал имеет высокую коррозионную, химическую стойкость и высокую пластичность. | 265.76 | 239.18
00-00085318 | Кабель-канал чер.2-й зам.в п/э 40х40мм(PR03.0216) | Промрукав | Кабельный канал предназначен для защиты проводов и кабелей от механических повреждений. Материал изготовления - ПВХ пластикат (соответствует требованиям пожарной безопасности по ГОСТ, категория горения ПВ-0) препятствует возгоранию изделия. Двойной замок надежно удерживает крышку и обеспечивает доступ к электропроводке при расширении сети и в аварийных ситуациях, без риска потери эксплуатационных свойств. Кабельный канал имеет высокую коррозионную, химическую стойкость и высокую пластичность. | 325.4 | 292.86
00-00085319 | Кабель-канал чер.2-й зам.в п/э 60х40мм(PR03.0217) | Промрукав | Кабельный канал предназначен для защиты проводов и кабелей от механических повреждений. Материал изготовления - ПВХ пластикат (соответствует требованиям пожарной безопасности по ГОСТ, категория горения ПВ-0) препятствует возгоранию изделия. Двойной замок надежно удерживает крышку и обеспечивает доступ к электропроводке при расширении сети и в аварийных ситуациях, без риска потери эксплуатационных свойств. Кабельный канал имеет высокую коррозионную, химическую стойкость и высокую пластичность. | 499.83 | 449.85
00-00085320 | Кабель-канал чер.2-й зам.в п/э 60х60мм(PR03.0218) | Промрукав | Кабельный канал предназначен для защиты проводов и кабелей от механических повреждений. Материал изготовления - ПВХ пластикат (соответствует требованиям пожарной безопасности по ГОСТ, категория горения ПВ-0) препятствует возгоранию изделия. Двойной замок надежно удерживает крышку и обеспечивает доступ к электропроводке при расширении сети и в аварийных ситуациях, без риска потери эксплуатационных свойств. Кабельный канал имеет высокую коррозионную, химическую стойкость и высокую пластичность. | 671.67 | 604.5
00-00085321 | Кабель-канал чер.2-й зам.в п/э 80х40мм(PR03.0219) | Промрукав | Кабельный канал предназначен для защиты проводов и кабелей от механических повреждений. Материал изготовления - ПВХ пластикат (соответствует требованиям пожарной безопасности по ГОСТ, категория горения ПВ-0) препятствует возгоранию изделия. Двойной замок надежно удерживает крышку и обеспечивает доступ к электропроводке при расширении сети и в аварийных ситуациях, без риска потери эксплуатационных свойств. Кабельный канал имеет высокую коррозионную, химическую стойкость и высокую пластичность. | 668.36 | 601.52
00-00085322 | Кабель-канал чер.2-й зам.в п/э 80х60мм(PR03.0220) | Промрукав | Кабельный канал предназначен для защиты проводов и кабелей от механических повреждений. Материал изготовления - ПВХ пластикат (соответствует требованиям пожарной безопасности по ГОСТ, категория горения ПВ-0) препятствует возгоранию изделия. Двойной замок надежно удерживает крышку и обеспечивает доступ к электропроводке при расширении сети и в аварийных ситуациях, без риска потери эксплуатационных свойств. Кабельный канал имеет высокую коррозионную, химическую стойкость и высокую пластичность. | 791.91 | 712.72
00-00149610 | Комплекты для крепления ОКЛ (PR08.34502) | Промрукав | Крепежные комплекты для монтажа ОКЛ - это решение для надежного и удобного монтажа систем пожарной безопасности на базе огнестойких кабельных линий, которое отвечает всем нормативным требованиям, а продуманная комплектация гарантирует собираемость элементов крепления между собой. В комплект входит: Скоба металлическая однолапковая, винт M4х12, заклепка М4х0,7х11,6. Количество комплектов – 100 штук. | 3280.17 | 2952.15
00-00149611 | Комплекты для крепления ОКЛ (PR08.34503) | Промрукав | Комплекты для крепления ОКЛ с использованием винта, заклепки и скобы СМО d38-40 мм (100 шт) Промрукав | 3444.18 | 3099.76
00-00149613 | Комплекты для крепления ОКЛ (PR08.34505) | Промрукав | Комплекты для крепления ОКЛ с использованием винта, заклепки и скобы СМО d60-63 мм (100 шт) Промрукав (PR08.34505) | 4468.49 | 4021.64
00-00050448 | CKK-40D-KR125-K01 | IEK | Крышка для кабель-канала предназначена для закрывания кабельного канала. | 367.39 | 330.65
00-00050449 | CKK-40D-KR75-K01 | IEK | Крышка для кабель-канала предназначена для закрывания кабельного канала. | 287.63 | 258.87
00-00129610 | Муфта соединительная (PR08.12652) | Промрукав | Муфта соединительная служит для соединения штырей заземления или штыря с ударным болтом. Основная функция муфты — обеспечение надежного соединения штырей между собой, что важно для эффективной работы системы заземления. | 439.26 | 395.33
00-00134953 | Накладка 90 на угол внутренний (525-021) | ПожТехКабель | Накладка 90 на угол внутренний для ККМОМ 25х25 | 163.87 | 147.49
00-00134954 | Накладка 90 на угол внутренний (525-041) | ПожТехКабель | Накладка 90 на угол внутренний для ККМОМ 40х30 | 208.17 | 187.35
00-00134955 | Накладка 90 на угол внутренний (525-022) | ПожТехКабель | Накладка 90 на угол наружный для ККМОМ 25х25 | 158.94 | 143.04
00-00134956 | Накладка 90 на угол наружный (525-042) | ПожТехКабель | Накладка 90 на угол наружный для ККМОМ 40х30 | 205.15 | 184.64
00-00134957 | Накладка 90 на угол внутренний (525-023) | ПожТехКабель | Накладка 90 на угол плоский для ККМОМ 25х25 | 208.28 | 187.46
00-00134958 | Накладка 90 на угол наружный (525-043) | ПожТехКабель | Накладка 90 на угол плоский для ККМОМ 40х30 | 267.74 | 240.97
00-00134959 | Накладка на стык (525-025) | ПожТехКабель | Накладка на стык для ККМОМ 25х25 | 165.24 | 148.72
00-00134960 | Накладка на стык (525-045) | ПожТехКабель | Накладка на стык для ККМОМ 40х30 | 212.5 | 191.25
00-00134961 | Накладка Т-образная (525-026) | ПожТехКабель | Накладка Т-образная плоская для ККМОМ 25х25 | 239.62 | 215.66
00-00134962 | Накладка Т-образная (525-046) | ПожТехКабель | Накладка Т-образная плоская для ККМОМ 40х30 | 310.86 | 279.77
00-00140810 | Наконечник (PR08.32477) | Промрукав | Наконечник болтовой серии НБСП исполнения предназначен для оконцевания медных и/или алюминиевых жил кабелей с изоляцией из сшитого полиэтилена/пластмассы на напряжение до 20 кВ в тяговых сетях метрополитена и трамвайно-троллейбусного парка. Могут также применяться при необходимости и в традиционных приемных энергетических установках. Имеет специально подобранные геометрические размеры корпуса и болтов для гарантированного качества электрического контакта по завершению монтажа. Монтаж производится завинчиванием болтов до установленных параметров срыва головок болтов. Технические особенности: - Предназначены для соединения жил кабелей и проводов сечением до 400 мм². - Болты в корпусе расположены в одной плоскости на симметрично противоположных сторонах относительно жилы кабеля, что позволяет добиться универсальности применения наконечника для любого типа жилы. - Края корпуса имеют специальную скруглённую форму для уменьшения напряженности электрического поля. - Отверстие под жилу кабеля | 6599.28 | 5939.35
00-00140808 | Наконечник (PR08.32479) | Промрукав | Наконечник болтовой серии НБСП исполнения предназначен для оконцевания медных и/или алюминиевых жил кабелей с изоляцией из сшитого полиэтилена/пластмассы на напряжение до 20 кВ в тяговых сетях метрополитена и трамвайно-троллейбусного парка. Могут также применяться при необходимости и в традиционных приемных энергетических установках. Имеет специально подобранные геометрические размеры корпуса и болтов для гарантированного качества электрического контакта по завершению монтажа. Монтаж производится завинчиванием болтов до установленных параметров срыва головок болтов. Технические особенности: - Предназначены для соединения жил кабелей и проводов сечением до 400 мм². - Болты в корпусе расположены в одной плоскости на симметрично противоположных сторонах относительно жилы кабеля, что позволяет добиться универсальности применения наконечника для любого типа жилы. - Края корпуса имеют специальную скруглённую форму для уменьшения напряженности электрического поля. - Отверстие под жилу кабеля | 8700.51 | 7830.46
00-00140803 | Наконечник (PR08.32471) | Промрукав | Наконечник болтовой серии НБСП предназначен для оконцевания медных и/или алюминиевых жил кабелей с изоляцией из сшитого полиэтилена/пластмассы на напряжение до 20 кВ сечением свыше 240 мм². Имеет специально подобранные геометрические размеры корпуса и болтов для гарантированного качества электрического контакта по завершению монтажа. Монтаж производится завинчиванием болтов до установленных параметров срыва головок болтов. Технические особенности: - Предназначены для соединения жил кабелей и проводов сечением до 500 мм². - Болты в корпусе расположены в одной плоскости на симметрично противоположных сторонах относительно жилы кабеля, что позволяет добиться универсальности применения наконечника для любого типа жилы. - Края корпуса имеют специальную скруглённую форму для уменьшения напряженности электрического поля. - Отверстие под жилу кабеля расположено симметрично цилиндрической части корпуса наконечника. - Отверстия под жилу кабеля имеют рифленую внутреннюю поверхность, что увеличив | 7342.15 | 6607.94
00-00140719 | Пластиковый колодец (PR08.33185) | Промрукав | Кабельные колодцы серии КН-1000 применяются в строительстве линейно-кабельных сооружений различного назначения. Они могут использоваться для размещения технологических запасов кабеля, соединительных муфт и оборудования. Колодец производится серийно по технологии ротационного формования, является цельнолитым и не требует сборки. Смотровое устройство обеспечивает возможность ввода гофрированных и гладких труб на месте с применением адаптеров герметичного ввода. С каждой из четырёх сторон колодца возможно оборудовать до восьми вводов: шесть - диаметром до 110 мм, два ввода - до 160 мм. Серия КН-1000 впервые на рынке применяет технологию предварительной установки кабельных стоек на этапе производства изделия. Данная технология позволяет обеспечить надежную антивандальную установки стойки, а также дополнительно усилить несущую способность самого колодца. В специальные ниши изделия устанавливаются 4 стойки L600 мм. На каждую стойку возможно установить до 3-х кабельных консолей L175/L265 мм. | 83884.47 | 75496.02
00-00132991 | Пластиковый колодец (PR08.32412) | Промрукав | Предназначен для строительства электрических и телекоммуникационных кабельных сетей в качестве смотрового устройства кабельной канализации, с возможностью обеспечения вывода горловины на поверхность, а также в качестве подземных контейнеров с целью размещения пассивного оборудования. Представляет собой цельнолитое изделие шарообразной формы, без сварных швов, обеспечивающих его герметичность. Корпус колодца имеет ребра жесткости для придания ему повышенной прочности. С четырех сторон, на стенках колодца имеются специально сформированные контуры для ввода гладкостенных и гофрированных труб. На верхней поверхности крышки имеются специальные отверстия, в которые вставляется ключ, который приобретается дополнительно. Это позволяет закрутить крышку с усилием. Последующее открытие крышки возможно только с применением ключа. Ввод трубы в колодец осуществляется с четырех сторон, с применением адаптеров герметичного ввода. Возможен ввод трубы диаметром от 25 мм до 110 мм. | 215759.95 | 194183.96
00-00023745 | CKK-40D-P-100-040-K01 | IEK | Плоский изменяемый угол служит для соединения двух кабель-каналов на плоскости под углом от 80° до 100°. | 444.24 | 399.82
00-00050456 | CKK-40D-P-100-060-K01 | IEK | Плоский изменяемый угол служит для соединения двух кабель-каналов на плоскости под углом от 80° до 100°. | 493.59 | 444.23
00-00050457 | CKK-40D-P-150-060-K01 | IEK | Плоский изменяемый угол служит для соединения двух кабель-каналов на плоскости под углом от 80° до 100°. | 627.59 | 564.83
00-00050455 | CKK-40D-P-080-040-K01 | IEK | Плоский изменяемый угол служит для соединения двух кабель-каналов на плоскости под углом от 80° до 100°. | 420.73 | 378.66
00-00050420 | CKK10D-P-015-010-K11 | IEK | Поворот 90° КМП служит для соединения двух кабель-каналов одинакового типоразмера под углом 90°. | Уточняйте у менеджера | Уточняйте у менеджера
00-00050421 | CKK10D-P-016-016-K11 | IEK | Поворот 90° КМП служит для соединения двух кабель-каналов одинакового типоразмера под углом 90°. | Уточняйте у менеджера | Уточняйте у менеджера
00-00050422 | CKK10D-P-020-010-K11 | IEK | Поворот 90° КМП служит для соединения двух кабель-каналов одинакового типоразмера под углом 90°. | Уточняйте у менеджера | Уточняйте у менеджера
00-00050423 | CKK10D-P-025-016-K11 | IEK | Поворот 90° КМП служит для соединения двух кабель-каналов одинакового типоразмера под углом 90°. | Уточняйте у менеджера | Уточняйте у менеджера
00-00050424 | CKK10D-P-040-016-K11 | IEK | Поворот 90° КМП служит для соединения двух кабель-каналов одинакового типоразмера под углом 90°. | Уточняйте у менеджера | Уточняйте у менеджера
00-00050425 | CKK10D-P-040-025-K11 | IEK | Поворот 90° КМП служит для соединения двух кабель-каналов одинакового типоразмера под углом 90°. | Уточняйте у менеджера | Уточняйте у менеджера
00-00050384 | CKK20D-P-015-010-K01 | IEK | Поворот 90° КМП служит для соединения двух кабель-каналов одинакового типоразмера под углом 90°. | Уточняйте у менеджера | Уточняйте у менеджера
00-00050385 | CKK20D-P-016-016-K01 | IEK | Поворот 90° КМП служит для соединения двух кабель-каналов одинакового типоразмера под углом 90°. | Уточняйте у менеджера | Уточняйте у менеджера
00-00050386 | CKK20D-P-020-010-K01 | IEK | Поворот 90° КМП служит для соединения двух кабель-каналов одинакового типоразмера под углом 90°. | Уточняйте у менеджера | Уточняйте у менеджера
00-00050387 | CKK20D-P-025-016-K01 | IEK | Поворот 90° КМП служит для соединения двух кабель-каналов одинакового типоразмера под углом 90°. | Уточняйте у менеджера | Уточняйте у менеджера
00-00050388 | CKK20D-P-040-016-K01 | IEK | Поворот 90° КМП служит для соединения двух кабель-каналов одинакового типоразмера под углом 90°. | Уточняйте у менеджера | Уточняйте у менеджера
00-00050389 | CKK20D-P-040-025-K01 | IEK | Поворот 90° КМП служит для соединения двух кабель-каналов одинакового типоразмера под углом 90°. | Уточняйте у менеджера | Уточняйте у менеджера
00-00050568 | CKK11D-P-080-020-K01 | IEK | Поворот 90° КМП служит для соединения двух кабель-каналов одинакового типоразмера под углом 90°. | Уточняйте у менеджера | Уточняйте у менеджера
00-00050522 | CKMP10D-P-100-040-K01 | IEK | Поворот 90° КМП служит для соединения двух кабель-каналов одинакового типоразмера под углом 90°. | 331.73 | 298.56
00-00024018 | CKMP10D-P-100-060-K01 | IEK | Поворот 90° КМП служит для соединения двух кабель-каналов одинакового типоразмера под углом 90°. | 357.48 | 321.73
00-00050512 | CKMP10D-P-012-012-K01-R | IEK | Поворот 90° КМП служит для соединения двух кабель-каналов одинакового типоразмера под углом 90°. | 87.45 | 78.71
00-00050513 | CKMP10D-P-015-010-K01 | IEK | Поворот 90° КМП служит для соединения двух кабель-каналов одинакового типоразмера под углом 90°. | 87.45 | 78.71
00-00050514 | CKMP10D-P-016-016-K01 | IEK | Поворот 90° КМП служит для соединения двух кабель-каналов одинакового типоразмера под углом 90°. | 90.17 | 81.15
00-00050515 | CKMP10D-P-020-010-K01 | IEK | Поворот 90° КМП служит для соединения двух кабель-каналов одинакового типоразмера под углом 90°. | 100.22 | 90.2
00-00050516 | CKMP10D-P-025-025-K01-R | IEK | Поворот 90° КМП служит для соединения двух кабель-каналов одинакового типоразмера под углом 90°. | 126.95 | 114.26
00-00030197 | CKMP10D-P-040-016-K01 | IEK | Поворот 90° КМП служит для соединения двух кабель-каналов одинакового типоразмера под углом 90°. | 136.63 | 122.97
00-00050517 | CKMP10D-P-040-025-K01 | IEK | Поворот 90° КМП служит для соединения двух кабель-каналов одинакового типоразмера под углом 90°. | 163.89 | 147.5
00-00050518 | CKMP10D-P-040-040-K01-R | IEK | Поворот 90° КМП служит для соединения двух кабель-каналов одинакового типоразмера под углом 90°. | 243.14 | 218.83
00-00035669 | CKMP10D-P-060-040-K01 | IEK | Поворот 90° КМП служит для соединения двух кабель-каналов одинакового типоразмера под углом 90°. | 317.54 | 285.79
00-00050519 | CKMP10D-P-060-060-K01-R | IEK | Поворот 90° КМП служит для соединения двух кабель-каналов одинакового типоразмера под углом 90°. | 378.45 | 340.61
00-00050520 | CKMP10D-P-080-040-K01-R | IEK | Поворот 90° КМП служит для соединения двух кабель-каналов одинакового типоразмера под углом 90°. | 457.84 | 412.06
00-00050521 | CKMP10D-P-080-060-K01-R | IEK | Поворот 90° КМП служит для соединения двух кабель-каналов одинакового типоразмера под углом 90°. | 521.69 | 469.52
00-00058736 | Поворот на 90 градус 100х40 (2 шт/комп)(PR08.2849) | Промрукав | Поворот на 90 для кабельного канала. Предназначен для соединения кабельных каналов одинакового типоразмера под углом 90°. | 161.75 | 145.58
00-00058737 | Поворот на 90 градус 100х60 (2 шт/комп)(PR08.2850) | Промрукав | Поворот на 90 для кабельного канала. Предназначен для соединения кабельных каналов одинакового типоразмера под углом 90°. | 226.6 | 203.94
00-00064952 | Поворот на 90 градусов 15х10 (4 шт)(PR08.2839) | Промрукав | Поворот на 90°, предназначен для соединения кабельных каналов одинакового типоразмера под углом 90°. | 21.3 | 19.17
00-00109997 | Поворот на 90 градусов 15х10 (PR08.12893) | Промрукав | Поворот предназначен для соединения кабельных каналов одинакового типоразмера под углом 90°. Аксессуар повышает качество и скорость монтажа кабельного канала за счет компенсации длины и скрытия неровных срезов. | 20.88 | 18.79
00-00064953 | Поворот на 90 градусов 16х16 (4 шт)(PR08.2840) | Промрукав | Поворот на 90°, предназначен для соединения кабельных каналов одинакового типоразмера под углом 90°. | 21.95 | 19.76
00-00109998 | Поворот на 90 градусов 16х16 (PR08.12906) | Промрукав | Поворот предназначен для соединения кабельных каналов одинакового типоразмера под углом 90°. Аксессуар повышает качество и скорость монтажа кабельного канала за счет компенсации длины и скрытия неровных срезов. | 22.26 | 20.03
00-00064954 | Поворот на 90 градусов 20х10 (4 шт)(PR08.2841) | Промрукав | Поворот на 90°, предназначен для соединения кабельных каналов одинакового типоразмера под углом 90°. | 24.43 | 21.99
00-00109999 | Поворот на 90 градусов 20х10 (PR08.12907) | Промрукав | Поворот предназначен для соединения кабельных каналов одинакового типоразмера под углом 90°. Аксессуар повышает качество и скорость монтажа кабельного канала за счет компенсации длины и скрытия неровных срезов. | 24.36 | 21.92
00-00055455 | Поворот на 90 градусов 25х16 (PR08.2842) | Промрукав | Поворот на 90° предназначен для соединения кабельных каналов одинакового типоразмера под углом 90°. | 26.7 | 24.03
00-00110000 | Поворот на 90 градусов 25х16 (PR08.12908) | Промрукав | Поворот предназначен для соединения кабельных каналов одинакового типоразмера под углом 90°. Аксессуар повышает качество и скорость монтажа кабельного канала за счет компенсации длины и скрытия неровных срезов. | 26.67 | 24
00-00058730 | Поворот на 90 градус 25х25 (4 шт/комп)(PR08.2843) | Промрукав | Поворот на 90 для кабельного канала. Предназначен для соединения кабельных каналов одинакового типоразмера под углом 90°. | 30.94 | 27.85
00-00110001 | Поворот на 90 градусов 25х25 (PR08.12909) | Промрукав | Поворот предназначен для соединения кабельных каналов одинакового типоразмера под углом 90°. Аксессуар повышает качество и скорость монтажа кабельного канала за счет компенсации длины и скрытия неровных срезов. | 34.48 | 31.03
00-00058731 | Поворот на 90 градус 40х16 (4 шт/комп)(PR08.2844) | Промрукав | Поворот на 90 для кабельного канала. Предназначен для соединения кабельных каналов одинакового типоразмера под углом 90°. | 33.3 | 29.97
00-00110002 | Поворот на 90 градусов 40х16 (PR08.12910) | Промрукав | Поворот предназначен для соединения кабельных каналов одинакового типоразмера под углом 90°. Аксессуар повышает качество и скорость монтажа кабельного канала за счет компенсации длины и скрытия неровных срезов. | 35.36 | 31.82
00-00058732 | Поворот на 90 градус 40х25 (4 шт/комп)(PR08.2845) | Промрукав | Поворот на 90 для кабельного канала. Предназначен для соединения кабельных каналов одинакового типоразмера под углом 90°. | 39.93 | 35.94
00-00110003 | Поворот на 90 градусов 40х25 (PR08.12911) | Промрукав | Поворот предназначен для соединения кабельных каналов одинакового типоразмера под углом 90°. Аксессуар повышает качество и скорость монтажа кабельного канала за счет компенсации длины и скрытия неровных срезов. | 36.47 | 32.82
00-00058733 | Поворот на 90 градус 40х40 (4 шт/комп)(PR08.2846) | Промрукав | Поворот на 90 для кабельного канала. Предназначен для соединения кабельных каналов одинакового типоразмера под углом 90°. | 59.27 | 53.34
00-00058734 | Поворот на 90 градус 60х40 (4 шт/комп)(PR08.2847) | Промрукав | Поворот на 90 для кабельного канала. Предназначен для соединения кабельных каналов одинакового типоразмера под углом 90°. | 77.41 | 69.67
00-00058735 | Поворот на 90 градус 60х60 (4 шт/комп)(PR08.2848) | Промрукав | Поворот на 90 для кабельного канала. Предназначен для соединения кабельных каналов одинакового типоразмера под углом 90°. | 137.26 | 123.53
00-00137260 | Профиль Z-образный (PR08.33160) | Промрукав | Система подвесов в исполнении HDZ предназначенный для прокладки и монтажа металлических лотков по стенам, потолкам и другим несущим конструкциям зданий и сооружений, как внутри помещений, так и на открытом воздухе. Z - образный профиль - это опорный элемент, который в поперечном сечении напоминает латинскую букву Z. Такая конструкция придает дополнительную жесткость полосе. Благодаря такому конструктиву очень легко и удобно фиксировать его на стене или потолке. | 3187.07 | 2868.36
00-00149527 | Профиль прямолинейный (PR13.03354) | Промрукав | Предназначен для открытой прокладки кабельной продукции вдоль стен за счёт дополнительной установки рожков в специальные посадочные отверстия. Применяются совместно с рожками — двойными или одинарными — как при временной, так и при постоянной прокладке кабеля. Сфера применения: строительные площадки, тоннели, шахты, кабельные коллекторы и т. д. Изделия с покрытием по методу Сендзимир — защитное цинковое покрытие, которое нанесено на листовую сталь перед изготовлением. | 2156.8 | 1941.12
00-00149541 | Профиль прямолинейный (PR13.02663) | Промрукав | Предназначен для открытой прокладки кабельной продукции вдоль стен за счёт дополнительной установки рожков в специальные посадочные отверстия. Применяются совместно с рожками — двойными или одинарными — как при временной, так и при постоянной прокладке кабеля. Сфера применения: строительные площадки, тоннели, шахты, кабельные коллекторы и т. д. Изделия с покрытием HDZ — защитное цинковое покрытие, которое нанесено (по ГОСТ 9.307) после механической обработки. | 2435.31 | 2191.78
00-00149555 | Профиль прямолинейный (PR13.02677) | Промрукав | Предназначен для открытой прокладки кабельной продукции вдоль стен за счёт дополнительной установки рожков в специальные посадочные отверстия. Применяются совместно с рожками — двойными или одинарными — как при временной, так и при постоянной прокладке кабеля. Сфера применения: строительные площадки, тоннели, шахты, кабельные коллекторы и т. д. Исполнение RAL — это изделия с нанесённым защитным полимерным покрытием по технологии порошкового окрашивания, которое наносится на изделие после изготовления. | 2739.15 | 2465.24
00-00149513 | Профиль прямолинейный (PR13.02691) | Промрукав | Предназначен для открытой прокладки кабельной продукции вдоль стен за счёт дополнительной установки рожков в специальные посадочные отверстия. Применяются совместно с рожками — двойными или одинарными — как при временной, так и при постоянной прокладке кабеля. Сфера применения: строительные площадки, тоннели, шахты, кабельные коллекторы и т. д. Изделия без покрытия предусматривают самостоятельное нанесение защитного покрытия перед началом эксплуатации. | 1882.91 | 1694.62
00-00149528 | Профиль прямолинейный (PR13.03355) | Промрукав | Предназначен для открытой прокладки кабельной продукции вдоль стен за счёт дополнительной установки рожков в специальные посадочные отверстия. Применяются совместно с рожками — двойными или одинарными — как при временной, так и при постоянной прокладке кабеля. Сфера применения: строительные площадки, тоннели, шахты, кабельные коллекторы и т. д. Изделия с покрытием по методу Сендзимир — защитное цинковое покрытие, которое нанесено на листовую сталь перед изготовлением. | 2178.33 | 1960.5
00-00149542 | Профиль прямолинейный (PR13.02664) | Промрукав | Предназначен для открытой прокладки кабельной продукции вдоль стен за счёт дополнительной установки рожков в специальные посадочные отверстия. Применяются совместно с рожками — двойными или одинарными — как при временной, так и при постоянной прокладке кабеля. Сфера применения: строительные площадки, тоннели, шахты, кабельные коллекторы и т. д. Изделия с покрытием HDZ — защитное цинковое покрытие, которое нанесено (по ГОСТ 9.307) после механической обработки. | 2507.88 | 2257.09
00-00149556 | Профиль прямолинейный (PR13.02678) | Промрукав | Предназначен для открытой прокладки кабельной продукции вдоль стен за счёт дополнительной установки рожков в специальные посадочные отверстия. Применяются совместно с рожками — двойными или одинарными — как при временной, так и при постоянной прокладке кабеля. Сфера применения: строительные площадки, тоннели, шахты, кабельные коллекторы и т. д. Исполнение RAL — это изделия с нанесённым защитным полимерным покрытием по технологии порошкового окрашивания, которое наносится на изделие после изготовления. | 2758.5 | 2482.65
00-00149514 | Профиль прямолинейный (PR13.02692) | Промрукав | Предназначен для открытой прокладки кабельной продукции вдоль стен за счёт дополнительной установки рожков в специальные посадочные отверстия. Применяются совместно с рожками — двойными или одинарными — как при временной, так и при постоянной прокладке кабеля. Сфера применения: строительные площадки, тоннели, шахты, кабельные коллекторы и т. д. Изделия без покрытия предусматривают самостоятельное нанесение защитного покрытия перед началом эксплуатации. | 1902.26 | 1712.03
00-00149529 | Профиль прямолинейный (PR13.03356) | Промрукав | Предназначен для открытой прокладки кабельной продукции вдоль стен за счёт дополнительной установки рожков в специальные посадочные отверстия. Применяются совместно с рожками — двойными или одинарными — как при временной, так и при постоянной прокладке кабеля. Сфера применения: строительные площадки, тоннели, шахты, кабельные коллекторы и т. д. Изделия с покрытием по методу Сендзимир — защитное цинковое покрытие, которое нанесено на листовую сталь перед изготовлением. | 2195.33 | 1975.8
00-00149543 | Профиль прямолинейный (PR13.02665) | Промрукав | Предназначен для открытой прокладки кабельной продукции вдоль стен за счёт дополнительной установки рожков в специальные посадочные отверстия. Применяются совместно с рожками — двойными или одинарными — как при временной, так и при постоянной прокладке кабеля. Сфера применения: строительные площадки, тоннели, шахты, кабельные коллекторы и т. д. Изделия с покрытием HDZ — защитное цинковое покрытие, которое нанесено (по ГОСТ 9.307) после механической обработки. | 2580.53 | 2322.48
00-00149557 | Профиль прямолинейный (PR13.02679) | Промрукав | Предназначен для открытой прокладки кабельной продукции вдоль стен за счёт дополнительной установки рожков в специальные посадочные отверстия. Применяются совместно с рожками — двойными или одинарными — как при временной, так и при постоянной прокладке кабеля. Сфера применения: строительные площадки, тоннели, шахты, кабельные коллекторы и т. д. Исполнение RAL — это изделия с нанесённым защитным полимерным покрытием по технологии порошкового окрашивания, которое наносится на изделие после изготовления. | 2777.68 | 2499.91
00-00149515 | Профиль прямолинейный (PR13.02693) | Промрукав | Предназначен для открытой прокладки кабельной продукции вдоль стен за счёт дополнительной установки рожков в специальные посадочные отверстия. Применяются совместно с рожками — двойными или одинарными — как при временной, так и при постоянной прокладке кабеля. Сфера применения: строительные площадки, тоннели, шахты, кабельные коллекторы и т. д. Изделия без покрытия предусматривают самостоятельное нанесение защитного покрытия перед началом эксплуатации. | 1921.44 | 1729.3
00-00149530 | Профиль прямолинейный (PR13.03357) | Промрукав | Предназначен для открытой прокладки кабельной продукции вдоль стен за счёт дополнительной установки рожков в специальные посадочные отверстия. Применяются совместно с рожками — двойными или одинарными — как при временной, так и при постоянной прокладке кабеля. Сфера применения: строительные площадки, тоннели, шахты, кабельные коллекторы и т. д. Изделия с покрытием по методу Сендзимир — защитное цинковое покрытие, которое нанесено на листовую сталь перед изготовлением. | 2285.02 | 2056.52
00-00149544 | Профиль прямолинейный (PR13.02666) | Промрукав | Предназначен для открытой прокладки кабельной продукции вдоль стен за счёт дополнительной установки рожков в специальные посадочные отверстия. Применяются совместно с рожками — двойными или одинарными — как при временной, так и при постоянной прокладке кабеля. Сфера применения: строительные площадки, тоннели, шахты, кабельные коллекторы и т. д. Изделия с покрытием HDZ — защитное цинковое покрытие, которое нанесено (по ГОСТ 9.307) после механической обработки. | 2721.26 | 2449.13
00-00149558 | Профиль прямолинейный (PR13.02680) | Промрукав | Предназначен для открытой прокладки кабельной продукции вдоль стен за счёт дополнительной установки рожков в специальные посадочные отверстия. Применяются совместно с рожками — двойными или одинарными — как при временной, так и при постоянной прокладке кабеля. Сфера применения: строительные площадки, тоннели, шахты, кабельные коллекторы и т. д. Исполнение RAL — это изделия с нанесённым защитным полимерным покрытием по технологии порошкового окрашивания, которое наносится на изделие после изготовления. | 3293.31 | 2963.98
00-00149516 | Профиль прямолинейный (PR13.02694) | Промрукав | Предназначен для открытой прокладки кабельной продукции вдоль стен за счёт дополнительной установки рожков в специальные посадочные отверстия. Применяются совместно с рожками — двойными или одинарными — как при временной, так и при постоянной прокладке кабеля. Сфера применения: строительные площадки, тоннели, шахты, кабельные коллекторы и т. д. Изделия без покрытия предусматривают самостоятельное нанесение защитного покрытия перед началом эксплуатации. | 2008.95 | 1808.06
00-00149531 | Профиль прямолинейный (PR13.03358) | Промрукав | Предназначен для открытой прокладки кабельной продукции вдоль стен за счёт дополнительной установки рожков в специальные посадочные отверстия. Применяются совместно с рожками — двойными или одинарными — как при временной, так и при постоянной прокладке кабеля. Сфера применения: строительные площадки, тоннели, шахты, кабельные коллекторы и т. д. Изделия с покрытием по методу Сендзимир — защитное цинковое покрытие, которое нанесено на листовую сталь перед изготовлением. | 2301.72 | 2071.55
00-00149545 | Профиль прямолинейный (PR13.02667) | Промрукав | Предназначен для открытой прокладки кабельной продукции вдоль стен за счёт дополнительной установки рожков в специальные посадочные отверстия. Применяются совместно с рожками — двойными или одинарными — как при временной, так и при постоянной прокладке кабеля. Сфера применения: строительные площадки, тоннели, шахты, кабельные коллекторы и т. д. Изделия с покрытием HDZ — защитное цинковое покрытие, которое нанесено (по ГОСТ 9.307) после механической обработки. | 2793.57 | 2514.21
00-00149559 | Профиль прямолинейный (PR13.02681) | Промрукав | Предназначен для открытой прокладки кабельной продукции вдоль стен за счёт дополнительной установки рожков в специальные посадочные отверстия. Применяются совместно с рожками — двойными или одинарными — как при временной, так и при постоянной прокладке кабеля. Сфера применения: строительные площадки, тоннели, шахты, кабельные коллекторы и т. д. Исполнение RAL — это изделия с нанесённым защитным полимерным покрытием по технологии порошкового окрашивания, которое наносится на изделие после изготовления. | 3312.19 | 2980.97
00-00149517 | Профиль прямолинейный (PR13.02695) | Промрукав | Предназначен для открытой прокладки кабельной продукции вдоль стен за счёт дополнительной установки рожков в специальные посадочные отверстия. Применяются совместно с рожками — двойными или одинарными — как при временной, так и при постоянной прокладке кабеля. Сфера применения: строительные площадки, тоннели, шахты, кабельные коллекторы и т. д. Изделия без покрытия предусматривают самостоятельное нанесение защитного покрытия перед началом эксплуатации. | 2027.83 | 1825.05
00-00149532 | Профиль прямолинейный (PR13.03359) | Промрукав | Предназначен для открытой прокладки кабельной продукции вдоль стен за счёт дополнительной установки рожков в специальные посадочные отверстия. Применяются совместно с рожками — двойными или одинарными — как при временной, так и при постоянной прокладке кабеля. Сфера применения: строительные площадки, тоннели, шахты, кабельные коллекторы и т. д. Изделия с покрытием по методу Сендзимир — защитное цинковое покрытие, которое нанесено на листовую сталь перед изготовлением. | 2322.4 | 2090.16
00-00149546 | Профиль прямолинейный (PR13.02668) | Промрукав | Предназначен для открытой прокладки кабельной продукции вдоль стен за счёт дополнительной установки рожков в специальные посадочные отверстия. Применяются совместно с рожками — двойными или одинарными — как при временной, так и при постоянной прокладке кабеля. Сфера применения: строительные площадки, тоннели, шахты, кабельные коллекторы и т. д. Изделия с покрытием HDZ — защитное цинковое покрытие, которое нанесено (по ГОСТ 9.307) после механической обработки. | 2865.28 | 2578.75
00-00149560 | Профиль прямолинейный (PR13.02682) | Промрукав | Предназначен для открытой прокладки кабельной продукции вдоль стен за счёт дополнительной установки рожков в специальные посадочные отверстия. Применяются совместно с рожками — двойными или одинарными — как при временной, так и при постоянной прокладке кабеля. Сфера применения: строительные площадки, тоннели, шахты, кабельные коллекторы и т. д. Исполнение RAL — это изделия с нанесённым защитным полимерным покрытием по технологии порошкового окрашивания, которое наносится на изделие после изготовления. | 3330.68 | 2997.61
00-00149518 | Профиль прямолинейный (PR13.02696) | Промрукав | Предназначен для открытой прокладки кабельной продукции вдоль стен за счёт дополнительной установки рожков в специальные посадочные отверстия. Применяются совместно с рожками — двойными или одинарными — как при временной, так и при постоянной прокладке кабеля. Сфера применения: строительные площадки, тоннели, шахты, кабельные коллекторы и т. д. Изделия без покрытия предусматривают самостоятельное нанесение защитного покрытия перед началом эксплуатации. | 2046.32 | 1841.69
00-00149533 | Профиль прямолинейный (PR13.03346) | Промрукав | Предназначен для открытой прокладки кабельной продукции вдоль стен за счёт дополнительной установки рожков в специальные посадочные отверстия. Применяются совместно с рожками — двойными или одинарными — как при временной, так и при постоянной прокладке кабеля. Сфера применения: строительные площадки, тоннели, шахты, кабельные коллекторы и т. д. Изделия с покрытием по методу Сендзимир — защитное цинковое покрытие, которое нанесено на листовую сталь перед изготовлением. | 440.01 | 396.01
00-00149547 | Профиль прямолинейный (PR13.02655) | Промрукав | Предназначен для открытой прокладки кабельной продукции вдоль стен за счёт дополнительной установки рожков в специальные посадочные отверстия. Применяются совместно с рожками — двойными или одинарными — как при временной, так и при постоянной прокладке кабеля. Сфера применения: строительные площадки, тоннели, шахты, кабельные коллекторы и т. д. Изделия с покрытием HDZ — защитное цинковое покрытие, которое нанесено (по ГОСТ 9.307) после механической обработки. | 531.43 | 478.29
00-00149561 | Профиль прямолинейный (PR13.02669) | Промрукав | Предназначен для открытой прокладки кабельной продукции вдоль стен за счёт дополнительной установки рожков в специальные посадочные отверстия. Применяются совместно с рожками — двойными или одинарными — как при временной, так и при постоянной прокладке кабеля. Сфера применения: строительные площадки, тоннели, шахты, кабельные коллекторы и т. д. Исполнение RAL — это изделия с нанесённым защитным полимерным покрытием по технологии порошкового окрашивания, которое наносится на изделие после изготовления. | 826.96 | 744.26
00-00149519 | Профиль прямолинейный (PR13.02683) | Промрукав | Предназначен для открытой прокладки кабельной продукции вдоль стен за счёт дополнительной установки рожков в специальные посадочные отверстия. Применяются совместно с рожками — двойными или одинарными — как при временной, так и при постоянной прокладке кабеля. Сфера применения: строительные площадки, тоннели, шахты, кабельные коллекторы и т. д. Изделия без покрытия предусматривают самостоятельное нанесение защитного покрытия перед началом эксплуатации. | 398.84 | 358.96
00-00149534 | Профиль прямолинейный (PR13.03347) | Промрукав | Предназначен для открытой прокладки кабельной продукции вдоль стен за счёт дополнительной установки рожков в специальные посадочные отверстия. Применяются совместно с рожками — двойными или одинарными — как при временной, так и при постоянной прокладке кабеля. Сфера применения: строительные площадки, тоннели, шахты, кабельные коллекторы и т. д. Изделия с покрытием по методу Сендзимир — защитное цинковое покрытие, которое нанесено на листовую сталь перед изготовлением. | 587.34 | 528.61
00-00149548 | Профиль прямолинейный (PR13.02656) | Промрукав | Предназначен для открытой прокладки кабельной продукции вдоль стен за счёт дополнительной установки рожков в специальные посадочные отверстия. Применяются совместно с рожками — двойными или одинарными — как при временной, так и при постоянной прокладке кабеля. Сфера применения: строительные площадки, тоннели, шахты, кабельные коллекторы и т. д. Изделия с покрытием HDZ — защитное цинковое покрытие, которое нанесено (по ГОСТ 9.307) после механической обработки. | 715.88 | 644.29
00-00149562 | Профиль прямолинейный (PR13.02670) | Промрукав | Предназначен для открытой прокладки кабельной продукции вдоль стен за счёт дополнительной установки рожков в специальные посадочные отверстия. Применяются совместно с рожками — двойными или одинарными — как при временной, так и при постоянной прокладке кабеля. Сфера применения: строительные площадки, тоннели, шахты, кабельные коллекторы и т. д. Исполнение RAL — это изделия с нанесённым защитным полимерным покрытием по технологии порошкового окрашивания, которое наносится на изделие после изготовления. | 1040.91 | 936.82
00-00149520 | Профиль прямолинейный (PR13.02684) | Промрукав | Предназначен для открытой прокладки кабельной продукции вдоль стен за счёт дополнительной установки рожков в специальные посадочные отверстия. Применяются совместно с рожками — двойными или одинарными — как при временной, так и при постоянной прокладке кабеля. Сфера применения: строительные площадки, тоннели, шахты, кабельные коллекторы и т. д. Изделия без покрытия предусматривают самостоятельное нанесение защитного покрытия перед началом эксплуатации. | 527.17 | 474.45
00-00149535 | Профиль прямолинейный (PR13.03348) | Промрукав | Предназначен для открытой прокладки кабельной продукции вдоль стен за счёт дополнительной установки рожков в специальные посадочные отверстия. Применяются совместно с рожками — двойными или одинарными — как при временной, так и при постоянной прокладке кабеля. Сфера применения: строительные площадки, тоннели, шахты, кабельные коллекторы и т. д. Изделия с покрытием по методу Сендзимир — защитное цинковое покрытие, которое нанесено на листовую сталь перед изготовлением. | 754.82 | 679.34
00-00149549 | Профиль прямолинейный (PR13.02657) | Промрукав | Предназначен для открытой прокладки кабельной продукции вдоль стен за счёт дополнительной установки рожков в специальные посадочные отверстия. Применяются совместно с рожками — двойными или одинарными — как при временной, так и при постоянной прокладке кабеля. Сфера применения: строительные площадки, тоннели, шахты, кабельные коллекторы и т. д. Изделия с покрытием HDZ — защитное цинковое покрытие, которое нанесено (по ГОСТ 9.307) после механической обработки. | 917.58 | 825.82
00-00149563 | Профиль прямолинейный (PR13.02671) | Промрукав | Предназначен для открытой прокладки кабельной продукции вдоль стен за счёт дополнительной установки рожков в специальные посадочные отверстия. Применяются совместно с рожками — двойными или одинарными — как при временной, так и при постоянной прокладке кабеля. Сфера применения: строительные площадки, тоннели, шахты, кабельные коллекторы и т. д. Исполнение RAL — это изделия с нанесённым защитным полимерным покрытием по технологии порошкового окрашивания, которое наносится на изделие после изготовления. | 1186.22 | 1067.6
00-00149521 | Профиль прямолинейный (PR13.02685) | Промрукав | Предназначен для открытой прокладки кабельной продукции вдоль стен за счёт дополнительной установки рожков в специальные посадочные отверстия. Применяются совместно с рожками — двойными или одинарными — как при временной, так и при постоянной прокладке кабеля. Сфера применения: строительные площадки, тоннели, шахты, кабельные коллекторы и т. д. Изделия без покрытия предусматривают самостоятельное нанесение защитного покрытия перед началом эксплуатации. | 672.48 | 605.23
00-00149536 | Профиль прямолинейный (PR13.03349) | Промрукав | Предназначен для открытой прокладки кабельной продукции вдоль стен за счёт дополнительной установки рожков в специальные посадочные отверстия. Применяются совместно с рожками — двойными или одинарными — как при временной, так и при постоянной прокладке кабеля. Сфера применения: строительные площадки, тоннели, шахты, кабельные коллекторы и т. д. Изделия с покрытием по методу Сендзимир — защитное цинковое покрытие, которое нанесено на листовую сталь перед изготовлением. | 838.25 | 754.43
00-00149550 | Профиль прямолинейный (PR13.02658) | Промрукав | Предназначен для открытой прокладки кабельной продукции вдоль стен за счёт дополнительной установки рожков в специальные посадочные отверстия. Применяются совместно с рожками — двойными или одинарными — как при временной, так и при постоянной прокладке кабеля. Сфера применения: строительные площадки, тоннели, шахты, кабельные коллекторы и т. д. Изделия с покрытием HDZ — защитное цинковое покрытие, которое нанесено (по ГОСТ 9.307) после механической обработки. | 1031.87 | 928.68
00-00149564 | Профиль прямолинейный (PR13.02672) | Промрукав | Предназначен для открытой прокладки кабельной продукции вдоль стен за счёт дополнительной установки рожков в специальные посадочные отверстия. Применяются совместно с рожками — двойными или одинарными — как при временной, так и при постоянной прокладке кабеля. Сфера применения: строительные площадки, тоннели, шахты, кабельные коллекторы и т. д. Исполнение RAL — это изделия с нанесённым защитным полимерным покрытием по технологии порошкового окрашивания, которое наносится на изделие после изготовления. | 1388.41 | 1249.57
00-00149522 | Профиль прямолинейный (PR13.02686) | Промрукав | Предназначен для открытой прокладки кабельной продукции вдоль стен за счёт дополнительной установки рожков в специальные посадочные отверстия. Применяются совместно с рожками — двойными или одинарными — как при временной, так и при постоянной прокладке кабеля. Сфера применения: строительные площадки, тоннели, шахты, кабельные коллекторы и т. д. Изделия без покрытия предусматривают самостоятельное нанесение защитного покрытия перед началом эксплуатации. | 746.23 | 671.61
00-00149537 | Профиль прямолинейный (PR13.03350) | Промрукав | Предназначен для открытой прокладки кабельной продукции вдоль стен за счёт дополнительной установки рожков в специальные посадочные отверстия. Применяются совместно с рожками — двойными или одинарными — как при временной, так и при постоянной прокладке кабеля. Сфера применения: строительные площадки, тоннели, шахты, кабельные коллекторы и т. д. Изделия с покрытием по методу Сендзимир — защитное цинковое покрытие, которое нанесено на листовую сталь перед изготовлением. | 1005.97 | 905.37
00-00149551 | Профиль прямолинейный (PR13.02659) | Промрукав | Предназначен для открытой прокладки кабельной продукции вдоль стен за счёт дополнительной установки рожков в специальные посадочные отверстия. Применяются совместно с рожками — двойными или одинарными — как при временной, так и при постоянной прокладке кабеля. Сфера применения: строительные площадки, тоннели, шахты, кабельные коллекторы и т. д. Изделия с покрытием HDZ — защитное цинковое покрытие, которое нанесено (по ГОСТ 9.307) после механической обработки. | 1230.58 | 1107.52
00-00149565 | Профиль прямолинейный (PR13.02673) | Промрукав | Предназначен для открытой прокладки кабельной продукции вдоль стен за счёт дополнительной установки рожков в специальные посадочные отверстия. Применяются совместно с рожками — двойными или одинарными — как при временной, так и при постоянной прокладке кабеля. Сфера применения: строительные площадки, тоннели, шахты, кабельные коллекторы и т. д. Исполнение RAL — это изделия с нанесённым защитным полимерным покрытием по технологии порошкового окрашивания, которое наносится на изделие после изготовления. | 1533.68 | 1380.31
00-00149523 | Профиль прямолинейный (PR13.02687) | Промрукав | Предназначен для открытой прокладки кабельной продукции вдоль стен за счёт дополнительной установки рожков в специальные посадочные отверстия. Применяются совместно с рожками — двойными или одинарными — как при временной, так и при постоянной прокладке кабеля. Сфера применения: строительные площадки, тоннели, шахты, кабельные коллекторы и т. д. Изделия без покрытия предусматривают самостоятельное нанесение защитного покрытия перед началом эксплуатации. | 891.5 | 802.35
00-00149538 | Профиль прямолинейный (PR13.03351) | Промрукав | Предназначен для открытой прокладки кабельной продукции вдоль стен за счёт дополнительной установки рожков в специальные посадочные отверстия. Применяются совместно с рожками — двойными или одинарными — как при временной, так и при постоянной прокладке кабеля. Сфера применения: строительные площадки, тоннели, шахты, кабельные коллекторы и т. д. Изделия с покрытием по методу Сендзимир — защитное цинковое покрытие, которое нанесено на листовую сталь перед изготовлением. | 1111.61 | 1000.45
00-00149552 | Профиль прямолинейный (PR13.02660) | Промрукав | Предназначен для открытой прокладки кабельной продукции вдоль стен за счёт дополнительной установки рожков в специальные посадочные отверстия. Применяются совместно с рожками — двойными или одинарными — как при временной, так и при постоянной прокладке кабеля. Сфера применения: строительные площадки, тоннели, шахты, кабельные коллекторы и т. д. Изделия с покрытием HDZ — защитное цинковое покрытие, которое нанесено (по ГОСТ 9.307) после механической обработки. | 1373.53 | 1236.18
00-00149566 | Профиль (PR13.02674) | Промрукав | Предназначен для открытой прокладки кабельной продукции вдоль стен за счёт дополнительной установки рожков в специальные посадочные отверстия. Применяются совместно с рожками — двойными или одинарными — как при временной, так и при постоянной прокладке кабеля. Сфера применения: строительные площадки, тоннели, шахты, кабельные коллекторы и т. д. Исполнение RAL — это изделия с нанесённым защитным полимерным покрытием по технологии порошкового окрашивания, которое наносится на изделие после изготовления. | 1623.42 | 1461.08
00-00149524 | Профиль прямолинейный (PR13.02688) | Промрукав | Предназначен для открытой прокладки кабельной продукции вдоль стен за счёт дополнительной установки рожков в специальные посадочные отверстия. Применяются совместно с рожками — двойными или одинарными — как при временной, так и при постоянной прокладке кабеля. Сфера применения: строительные площадки, тоннели, шахты, кабельные коллекторы и т. д. Изделия без покрытия предусматривают самостоятельное нанесение защитного покрытия перед началом эксплуатации. | 981.24 | 883.12
00-00149539 | Профиль прямолинейный (PR13.03352) | Промрукав | Предназначен для открытой прокладки кабельной продукции вдоль стен за счёт дополнительной установки рожков в специальные посадочные отверстия. Применяются совместно с рожками — двойными или одинарными — как при временной, так и при постоянной прокладке кабеля. Сфера применения: строительные площадки, тоннели, шахты, кабельные коллекторы и т. д. Изделия с покрытием по методу Сендзимир — защитное цинковое покрытие, которое нанесено на листовую сталь перед изготовлением. | 1204.86 | 1084.37
00-00149553 | Профиль прямолинейный (PR13.02661) | Промрукав | Предназначен для открытой прокладки кабельной продукции вдоль стен за счёт дополнительной установки рожков в специальные посадочные отверстия. Применяются совместно с рожками — двойными или одинарными — как при временной, так и при постоянной прокладке кабеля. Сфера применения: строительные площадки, тоннели, шахты, кабельные коллекторы и т. д. Изделия с покрытием HDZ — защитное цинковое покрытие, которое нанесено (по ГОСТ 9.307) после механической обработки. | 1512.58 | 1361.32
00-00149567 | Профиль прямолинейный (PR13.02675) | Промрукав | Предназначен для открытой прокладки кабельной продукции вдоль стен за счёт дополнительной установки рожков в специальные посадочные отверстия. Применяются совместно с рожками — двойными или одинарными — как при временной, так и при постоянной прокладке кабеля. Сфера применения: строительные площадки, тоннели, шахты, кабельные коллекторы и т. д. Исполнение RAL — это изделия с нанесённым защитным полимерным покрытием по технологии порошкового окрашивания, которое наносится на изделие после изготовления. | 1709 | 1538.1
00-00149525 | Профиль прямолинейный (PR13.02689) | Промрукав | Предназначен для открытой прокладки кабельной продукции вдоль стен за счёт дополнительной установки рожков в специальные посадочные отверстия. Применяются совместно с рожками — двойными или одинарными — как при временной, так и при постоянной прокладке кабеля. Сфера применения: строительные площадки, тоннели, шахты, кабельные коллекторы и т. д. Изделия без покрытия предусматривают самостоятельное нанесение защитного покрытия перед началом эксплуатации. | 1066.82 | 960.14
00-00149540 | Профиль прямолинейный (PR13.03353) | Промрукав | Предназначен для открытой прокладки кабельной продукции вдоль стен за счёт дополнительной установки рожков в специальные посадочные отверстия. Применяются совместно с рожками — двойными или одинарными — как при временной, так и при постоянной прокладке кабеля. Сфера применения: строительные площадки, тоннели, шахты, кабельные коллекторы и т. д. Изделия с покрытием по методу Сендзимир — защитное цинковое покрытие, которое нанесено на листовую сталь перед изготовлением. | 1223.56 | 1101.2
00-00149554 | Профиль прямолинейный (PR13.02662) | Промрукав | Предназначен для открытой прокладки кабельной продукции вдоль стен за счёт дополнительной установки рожков в специальные посадочные отверстия. Применяются совместно с рожками — двойными или одинарными — как при временной, так и при постоянной прокладке кабеля. Сфера применения: строительные площадки, тоннели, шахты, кабельные коллекторы и т. д. Изделия с покрытием HDZ — защитное цинковое покрытие, которое нанесено (по ГОСТ 9.307) после механической обработки. | 1584.5 | 1426.05
00-00149568 | Профиль прямолинейный (PR13.02676) | Промрукав | Предназначен для открытой прокладки кабельной продукции вдоль стен за счёт дополнительной установки рожков в специальные посадочные отверстия. Применяются совместно с рожками — двойными или одинарными — как при временной, так и при постоянной прокладке кабеля. Сфера применения: строительные площадки, тоннели, шахты, кабельные коллекторы и т. д. Исполнение RAL — это изделия с нанесённым защитным полимерным покрытием по технологии порошкового окрашивания, которое наносится на изделие после изготовления. | 1941.77 | 1747.59
00-00149526 | Профиль прямолинейный (PR13.02690) | Промрукав | Предназначен для открытой прокладки кабельной продукции вдоль стен за счёт дополнительной установки рожков в специальные посадочные отверстия. Применяются совместно с рожками — двойными или одинарными — как при временной, так и при постоянной прокладке кабеля. Сфера применения: строительные площадки, тоннели, шахты, кабельные коллекторы и т. д. Изделия без покрытия предусматривают самостоятельное нанесение защитного покрытия перед началом эксплуатации. | 1085.53 | 976.98
00-00050473 | CKK-40D-NP-150-060-K01 | IEK | Разделительная перегородка служит для разделения различных проводок внутри кабель-канала. | 231.63 | 208.47
00-00050474 | CKK-40D-P40-K01 | IEK | Разделительная перегородка служит для разделения различных проводок внутри кабель-канала. | 146.14 | 131.53
00-00024161 | CKK-40D-P60-K01 | IEK | Разделительная перегородка служит для разделения различных проводок внутри кабель-канала. | 184.76 | 166.28
00-00149737 | Ремень стяжной (PR08.38464) | Промрукав | Стяжной ремень применяется для объединения рукавов высокого давления (РВД) или как средство дополнительной фиксации быстросъемной или текстильной защиты. Ремень комплектуется металлической пряжкой. Укомплектован монтажным кольцом для подвешивания (снятия нагрузки) пучка РВД. | 494.4 | 444.96
00-00149738 | Ремень стяжной (PR08.38465) | Промрукав | Стяжной ремень применяется для объединения рукавов высокого давления (РВД) или как средство дополнительной фиксации быстросъемной или текстильной защиты. Ремень комплектуется металлической пряжкой. Укомплектован монтажным кольцом для подвешивания (снятия нагрузки) пучка РВД. | 503.67 | 453.3
00-00149739 | Ремень стяжной (PR08.38466) | Промрукав | Стяжной ремень применяется для объединения рукавов высокого давления (РВД) или как средство дополнительной фиксации быстросъемной или текстильной защиты. Ремень комплектуется металлической пряжкой. Укомплектован монтажным кольцом для подвешивания (снятия нагрузки) пучка РВД. | 506.76 | 456.08
00-00149741 | Ремень стяжной (PR08.38463) | Промрукав | Стяжной ремень применяется для объединения рукавов высокого давления (РВД) или как средство дополнительной фиксации быстросъемной или текстильной защиты. Ремень комплектуется металлической пряжкой. Укомплектован монтажным кольцом для подвешивания (снятия нагрузки) пучка РВД. | 556.2 | 500.58
00-00149572 | Рожок двойной d100 (3,0 мм) (PR13.03340) | Промрукав | Предназначен для открытой прокладки кабельной продукции в горизонтальном положении за счёт установки в специализированные профиля, которые крепятся к стенам. Применяются совместно с профилями прямолинейными как при временной, так и при постоянной прокладке кабеля. Сфера применения: строительные площадки, тоннели, шахты, кабельные коллекторы и т. д. Изделия с покрытием по методу Сендзимир — защитное цинковое покрытие, которое нанесено на листовую сталь перед изготовлением. | 379.13 | 341.22
00-00149575 | Рожок двойной d100 HDZ (PR13.02609) | Промрукав | Предназначен для открытой прокладки кабельной продукции в горизонтальном положении за счёт установки в специализированные профиля, которые крепятся к стенам. Применяются совместно с профилями прямолинейными как при временной, так и при постоянной прокладке кабеля. Сфера применения: строительные площадки, тоннели, шахты, кабельные коллекторы и т. д. Изделия с покрытием HDZ — защитное цинковое покрытие, которое нанесено (по ГОСТ 9.307) после механической обработки. | 447.51 | 402.76
00-00149578 | Рожок двойной d100 RAL 9005 (3,0 мм) (PR13.02612) | Промрукав | Предназначен для открытой прокладки кабельной продукции в горизонтальном положении за счёт установки в специализированные профиля, которые крепятся к стенам. Применяются совместно с профилями прямолинейными как при временной, так и при постоянной прокладке кабеля. Сфера применения: строительные площадки, тоннели, шахты, кабельные коллекторы и т. д. Исполнение RAL — это изделия с нанесённым защитным полимерным покрытием по технологии порошкового окрашивания, которое наносится на изделие после изготовления. | 562.25 | 506.03
00-00149569 | Рожок двойной d100 (PR13.02606) | Промрукав | Предназначен для открытой прокладки кабельной продукции в горизонтальном положении за счёт установки в специализированные профиля, которые крепятся к стенам. Применяются совместно с профилями прямолинейными как при временной, так и при постоянной прокладке кабеля. Сфера применения: строительные площадки, тоннели, шахты, кабельные коллекторы и т. д. Изделия без покрытия предусматривают самостоятельное нанесение защитного покрытия перед началом эксплуатации. | 348.19 | 313.37
00-00149573 | Рожок двойной d65 (3,0 мм) (PR13.03342) | Промрукав | Предназначен для открытой прокладки кабельной продукции в горизонтальном положении за счёт установки в специализированные профиля, которые крепятся к стенам. Применяются совместно с профилями прямолинейными как при временной, так и при постоянной прокладке кабеля. Сфера применения: строительные площадки, тоннели, шахты, кабельные коллекторы и т. д. Изделия с покрытием по методу Сендзимир — защитное цинковое покрытие, которое нанесено на листовую сталь перед изготовлением. | 315.8 | 284.22
00-00149576 | Рожок двойной d65 HDZ (PR13.02607) | Промрукав | Предназначен для открытой прокладки кабельной продукции в горизонтальном положении за счёт установки в специализированные профиля, которые крепятся к стенам. Применяются совместно с профилями прямолинейными как при временной, так и при постоянной прокладке кабеля. Сфера применения: строительные площадки, тоннели, шахты, кабельные коллекторы и т. д. Изделия с покрытием HDZ — защитное цинковое покрытие, которое нанесено (по ГОСТ 9.307) после механической обработки. | 375.14 | 337.63
00-00149579 | Рожок двойной d65 RAL 9005 (3,0 мм) (PR13.02610) | Промрукав | Предназначен для открытой прокладки кабельной продукции в горизонтальном положении за счёт установки в специализированные профиля, которые крепятся к стенам. Применяются совместно с профилями прямолинейными как при временной, так и при постоянной прокладке кабеля. Сфера применения: строительные площадки, тоннели, шахты, кабельные коллекторы и т. д. Исполнение RAL — это изделия с нанесённым защитным полимерным покрытием по технологии порошкового окрашивания, которое наносится на изделие после изготовления. | 507.26 | 456.53
00-00149570 | Рожок двойной d65 (PR13.02604) | Промрукав | Предназначен для открытой прокладки кабельной продукции в горизонтальном положении за счёт установки в специализированные профиля, которые крепятся к стенам. Применяются совместно с профилями прямолинейными как при временной, так и при постоянной прокладке кабеля. Сфера применения: строительные площадки, тоннели, шахты, кабельные коллекторы и т. д. Изделия без покрытия предусматривают самостоятельное нанесение защитного покрытия перед началом эксплуатации. | 293.2 | 263.88
00-00149574 | Рожок двойной d85 (PR13.03341) | Промрукав | Предназначен для открытой прокладки кабельной продукции в горизонтальном положении за счёт установки в специализированные профиля, которые крепятся к стенам. Применяются совместно с профилями прямолинейными как при временной, так и при постоянной прокладке кабеля. Сфера применения: строительные площадки, тоннели, шахты, кабельные коллекторы и т. д. Изделия с покрытием по методу Сендзимир — защитное цинковое покрытие, которое нанесено на листовую сталь перед изготовлением. | 342.85 | 308.57
00-00149577 | Рожок двойной d85 HDZ (3,0 мм) (PR13.02608) | Промрукав | Предназначен для открытой прокладки кабельной продукции в горизонтальном положении за счёт установки в специализированные профиля, которые крепятся к стенам. Применяются совместно с профилями прямолинейными как при временной, так и при постоянной прокладке кабеля. Сфера применения: строительные площадки, тоннели, шахты, кабельные коллекторы и т. д. Изделия с покрытием HDZ — защитное цинковое покрытие, которое нанесено (по ГОСТ 9.307) после механической обработки. | 403.72 | 363.35
00-00149580 | Рожок двойной d85 RAL 9005 (PR13.02611) | Промрукав | Предназначен для открытой прокладки кабельной продукции в горизонтальном положении за счёт установки в специализированные профиля, которые крепятся к стенам. Применяются совместно с профилями прямолинейными как при временной, так и при постоянной прокладке кабеля. Сфера применения: строительные площадки, тоннели, шахты, кабельные коллекторы и т. д. Исполнение RAL — это изделия с нанесённым защитным полимерным покрытием по технологии порошкового окрашивания, которое наносится на изделие после изготовления. | 530.87 | 477.78
00-00149571 | Рожок двойной d85 (PR13.02605) | Промрукав | Предназначен для открытой прокладки кабельной продукции в горизонтальном положении за счёт установки в специализированные профиля, которые крепятся к стенам. Применяются совместно с профилями прямолинейными как при временной, так и при постоянной прокладке кабеля. Сфера применения: строительные площадки, тоннели, шахты, кабельные коллекторы и т. д. Изделия без покрытия предусматривают самостоятельное нанесение защитного покрытия перед началом эксплуатации. | 316.81 | 285.13
00-00149584 | Рожок одинарный d100 (PR13.03345) | Промрукав | Предназначен для открытой прокладки кабельной продукции в горизонтальном положении за счёт установки в специализированные профиля, которые крепятся к стенам. Применяются совместно с профилями прямолинейными как при временной, так и при постоянной прокладке кабеля. Сфера применения: строительные площадки, тоннели, шахты, кабельные коллекторы и т. д. Изделия с покрытием по методу Сендзимир — защитное цинковое покрытие, которое нанесено на листовую сталь перед изготовлением. | 265.93 | 239.34
00-00149587 | Рожок одинарный d100 HDZ (PR13.02597) | Промрукав | Предназначен для открытой прокладки кабельной продукции в горизонтальном положении за счёт установки в специализированные профиля, которые крепятся к стенам. Применяются совместно с профилями прямолинейными как при временной, так и при постоянной прокладке кабеля. Сфера применения: строительные площадки, тоннели, шахты, кабельные коллекторы и т. д. Изделия с покрытием HDZ — защитное цинковое покрытие, которое нанесено (по ГОСТ 9.307) после механической обработки. | 510.1 | 459.09
00-00149590 | Рожок одинарный d100 RAL 9005 (PR13.02600) | Промрукав | Предназначен для открытой прокладки кабельной продукции в горизонтальном положении за счёт установки в специализированные профиля, которые крепятся к стенам. Применяются совместно с профилями прямолинейными как при временной, так и при постоянной прокладке кабеля. Сфера применения: строительные площадки, тоннели, шахты, кабельные коллекторы и т. д. Исполнение RAL — это изделия с нанесённым защитным полимерным покрытием по технологии порошкового окрашивания, которое наносится на изделие после изготовления. | 462.92 | 416.63
00-00149581 | Рожок одинарный d100 (PR13.02603) | Промрукав | Предназначен для открытой прокладки кабельной продукции в горизонтальном положении за счёт установки в специализированные профиля, которые крепятся к стенам. Применяются совместно с профилями прямолинейными как при временной, так и при постоянной прокладке кабеля. Сфера применения: строительные площадки, тоннели, шахты, кабельные коллекторы и т. д. Изделия без покрытия предусматривают самостоятельное нанесение защитного покрытия перед началом эксплуатации. | 248.86 | 223.97
00-00149585 | Рожок одинарный d65 (3,0 мм) (PR13.03343) | Промрукав | Предназначен для открытой прокладки кабельной продукции в горизонтальном положении за счёт установки в специализированные профиля, которые крепятся к стенам. Применяются совместно с профилями прямолинейными как при временной, так и при постоянной прокладке кабеля. Сфера применения: строительные площадки, тоннели, шахты, кабельные коллекторы и т. д. Изделия с покрытием по методу Сендзимир — защитное цинковое покрытие, которое нанесено на листовую сталь перед изготовлением. | 241.68 | 217.51
00-00149588 | Рожок одинарный d65 HDZ (3,0 мм) (PR13.02595) | Промрукав | Предназначен для открытой прокладки кабельной продукции в горизонтальном положении за счёт установки в специализированные профиля, которые крепятся к стенам. Применяются совместно с профилями прямолинейными как при временной, так и при постоянной прокладке кабеля. Сфера применения: строительные площадки, тоннели, шахты, кабельные коллекторы и т. д. Изделия с покрытием HDZ — защитное цинковое покрытие, которое нанесено (по ГОСТ 9.307) после механической обработки. | 429.09 | 386.18
00-00149591 | Рожок одинарный d65 RAL 9005 (PR13.02598) | Промрукав | Предназначен для открытой прокладки кабельной продукции в горизонтальном положении за счёт установки в специализированные профиля, которые крепятся к стенам. Применяются совместно с профилями прямолинейными как при временной, так и при постоянной прокладке кабеля. Сфера применения: строительные площадки, тоннели, шахты, кабельные коллекторы и т. д. Исполнение RAL — это изделия с нанесённым защитным полимерным покрытием по технологии порошкового окрашивания, которое наносится на изделие после изготовления. | 442.02 | 397.82
00-00149582 | Рожок одинарный d65 без покрытия (PR13.02601) | Промрукав | Предназначен для открытой прокладки кабельной продукции в горизонтальном положении за счёт установки в специализированные профиля, которые крепятся к стенам. Применяются совместно с профилями прямолинейными как при временной, так и при постоянной прокладке кабеля. Сфера применения: строительные площадки, тоннели, шахты, кабельные коллекторы и т. д. Изделия без покрытия предусматривают самостоятельное нанесение защитного покрытия перед началом эксплуатации. | 227.96 | 205.16
00-00149586 | Рожок одинарный d85 (3,0 мм) (PR13.03344) | Промрукав | Предназначен для открытой прокладки кабельной продукции в горизонтальном положении за счёт установки в специализированные профиля, которые крепятся к стенам. Применяются совместно с профилями прямолинейными как при временной, так и при постоянной прокладке кабеля. Сфера применения: строительные площадки, тоннели, шахты, кабельные коллекторы и т. д. Изделия с покрытием по методу Сендзимир — защитное цинковое покрытие, которое нанесено на листовую сталь перед изготовлением. | 254.68 | 229.21
00-00149589 | Рожок одинарный d85 HDZ (PR13.02596) | Промрукав | Предназначен для открытой прокладки кабельной продукции в горизонтальном положении за счёт установки в специализированные профиля, которые крепятся к стенам. Применяются совместно с профилями прямолинейными как при временной, так и при постоянной прокладке кабеля. Сфера применения: строительные площадки, тоннели, шахты, кабельные коллекторы и т. д. Изделия с покрытием HDZ — защитное цинковое покрытие, которое нанесено (по ГОСТ 9.307) после механической обработки. | 474.97 | 427.47
00-00149592 | Рожок одинарный d85 RAL 9005 (PR13.02599) | Промрукав | Предназначен для открытой прокладки кабельной продукции в горизонтальном положении за счёт установки в специализированные профиля, которые крепятся к стенам. Применяются совместно с профилями прямолинейными как при временной, так и при постоянной прокладке кабеля. Сфера применения: строительные площадки, тоннели, шахты, кабельные коллекторы и т. д. Исполнение RAL — это изделия с нанесённым защитным полимерным покрытием по технологии порошкового окрашивания, которое наносится на изделие после изготовления. | 453.22 | 407.9
00-00149583 | Рожок одинарный d85 (PR13.02602) | Промрукав | Предназначен для открытой прокладки кабельной продукции в горизонтальном положении за счёт установки в специализированные профиля, которые крепятся к стенам. Применяются совместно с профилями прямолинейными как при временной, так и при постоянной прокладке кабеля. Сфера применения: строительные площадки, тоннели, шахты, кабельные коллекторы и т. д. Изделия без покрытия предусматривают самостоятельное нанесение защитного покрытия перед началом эксплуатации. | 239.16 | 215.24
00-00140793 | Соединитель болтовой (PR08.32489) | Промрукав | Соединитель болтовой серии 2СБ предназначен для соединения медных и/или алюминиевых жил кабелей и проводов напряжением до 1 кВ. Предназначены для соединения жил кабелей и проводов сечением от 10 до 240 мм². Отверстия под жилу кабеля имеют рифленую внутреннюю поверхность, что увеличивает площадь контакта изделия с кабельной жилой и обеспечивает высокую механическую прочность соединения. Имеет специально подобранные геометрические размеры корпуса и болтов для гарантированного качества электрического контакта по завершению монтажа. Имеет два болта, ось отверстий под жилу кабеля смещена относительно оси корпуса. Монтаж производится завинчиванием болтов до установленных параметров срыва головок болтов. Особенности: - Предназначены для соединения жил кабелей и проводов сечением от 10 до 25 мм². - Отверстия под жилу кабеля имеют рифленую внутреннюю поверхность, что увеличивает площадь контакта изделия с кабельной жилой и обеспечивает высокую механическую прочность соединения. - На болты может | 468.77 | 421.89
00-00140792 | Соединитель болтовой (PR08.32492) | Промрукав | Соединитель болтовой серии 2СБ предназначен для соединения медных и/или алюминиевых жил кабелей и проводов напряжением до 1 кВ. Предназначены для соединения жил кабелей и проводов сечением от 10 до 240 мм². Отверстия под жилу кабеля имеют рифленую внутреннюю поверхность, что увеличивает площадь контакта изделия с кабельной жилой и обеспечивает высокую механическую прочность соединения. Имеет специально подобранные геометрические размеры корпуса и болтов для гарантированного качества электрического контакта по завершению монтажа. Имеет два болта, ось отверстий под жилу кабеля смещена относительно оси корпуса. Монтаж производится завинчиванием болтов до установленных параметров срыва головок болтов. Особенности: - Предназначены для соединения жил кабелей и проводов сечением от 150 до 240 мм². - Отверстия под жилу кабеля имеют рифленую внутреннюю поверхность, что увеличивает площадь контакта изделия с кабельной жилой и обеспечивает высокую механическую прочность соединения. - На болты мож | 927.86 | 835.07
00-00140791 | Соединитель болтовой (PR08.32490) | Промрукав | Соединитель болтовой серии 2СБ предназначен для соединения медных и/или алюминиевых жил кабелей и проводов напряжением до 1 кВ. Предназначены для соединения жил кабелей и проводов сечением от 10 до 240 мм². Отверстия под жилу кабеля имеют рифленую внутреннюю поверхность, что увеличивает площадь контакта изделия с кабельной жилой и обеспечивает высокую механическую прочность соединения. Имеет специально подобранные геометрические размеры корпуса и болтов для гарантированного качества электрического контакта по завершению монтажа. Имеет два болта, ось отверстий под жилу кабеля смещена относительно оси корпуса. Монтаж производится завинчиванием болтов до установленных параметров срыва головок болтов. Особенности: - Предназначены для соединения жил кабелей и проводов сечением от 25 до 50 мм². - Отверстия под жилу кабеля имеют рифленую внутреннюю поверхность, что увеличивает площадь контакта изделия с кабельной жилой и обеспечивает высокую механическую прочность соединения. - На болты може | 494.31 | 444.88
00-00140790 | Соединитель (PR08.32491) | Промрукав | Соединитель болтовой серии 2СБ предназначен для соединения медных и/или алюминиевых жил кабелей и проводов напряжением до 1 кВ. Предназначены для соединения жил кабелей и проводов сечением от 10 до 240 мм². Отверстия под жилу кабеля имеют рифленую внутреннюю поверхность, что увеличивает площадь контакта изделия с кабельной жилой и обеспечивает высокую механическую прочность соединения. Имеет специально подобранные геометрические размеры корпуса и болтов для гарантированного качества электрического контакта по завершению монтажа. Имеет два болта, ось отверстий под жилу кабеля смещена относительно оси корпуса. Монтаж производится завинчиванием болтов до установленных параметров срыва головок болтов. Особенности: - Предназначены для соединения жил кабелей и проводов сечением от 70 до 120 мм². - Отверстия под жилу кабеля имеют рифленую внутреннюю поверхность, что увеличивает площадь контакта изделия с кабельной жилой и обеспечивает высокую механическую прочность соединения. - На болты мож | 747.33 | 672.6
00-00140789 | Соединитель болтовой (PR08.32496) | Промрукав | Соединитель болтовой серии 4СБ предназначен для соединения медных и/или алюминиевых жил кабелей с масло пропитанной бумажной изоляцией и проводов на напряжение до 10 кВ. Имеет специально подобранные геометрические размеры корпуса и болтов для гарантированного качества электрического контакта по завершению монтажа. Имеет четыре болта, ось отверстий под жилу кабеля смещена относительно оси корпуса. Монтаж производится завинчиванием болтов до установленных параметров срыва головок болтов. Технические особенности: - Предназначены для соединения жил кабелей и проводов сечением от 150 до 240 мм². - Отверстия под жилу кабеля имеют рифленую внутреннюю поверхность, что увеличивает площадь контакта изделия с кабельной жилой и обеспечивает высокую механическую прочность соединения. - Поверхность корпуса может быть дополнительно обработана как механически, так и химически. - Болты могут иметь несколько шеек срыва с предустановленными моментами для различного сечения жилы кабеля. - На болты может | 1472.28 | 1325.05
00-00140788 | Соединитель болтовой (PR08.32493) | Промрукав | Соединитель болтовой серии 4СБ предназначен для соединения медных и/или алюминиевых жил кабелей с масло пропитанной бумажной изоляцией и проводов на напряжение до 10 кВ. Имеет специально подобранные геометрические размеры корпуса и болтов для гарантированного качества электрического контакта по завершению монтажа. Имеет четыре болта, ось отверстий под жилу кабеля смещена относительно оси корпуса. Монтаж производится завинчиванием болтов до установленных параметров срыва головок болтов. Технические особенности: - Предназначены для соединения жил кабелей и проводов сечением от 16 до 25 мм². - Отверстия под жилу кабеля имеют рифленую внутреннюю поверхность, что увеличивает площадь контакта изделия с кабельной жилой и обеспечивает высокую механическую прочность соединения. - Поверхность корпуса может быть дополнительно обработана как механически, так и химически. - Болты могут иметь несколько шеек срыва с предустановленными моментами для различного сечения жилы кабеля. | 571.39 | 514.25
00-00140787 | Соединитель болтовой (PR08.32494) | Промрукав | Соединитель болтовой серии 4СБ предназначен для соединения медных и/или алюминиевых жил кабелей с масло пропитанной бумажной изоляцией и проводов на напряжение до 10 кВ. Имеет специально подобранные геометрические размеры корпуса и болтов для гарантированного качества электрического контакта по завершению монтажа. Имеет четыре болта, ось отверстий под жилу кабеля смещена относительно оси корпуса. На болты может быть нанесена дополнительно электропроводящая смазка ЭПС. Монтаж производится завинчиванием болтов до установленных параметров срыва головок болтов. Технические особенности: - Предназначены для соединения жил кабелей и проводов сечением от 25 до 50 мм². - Отверстия под жилу кабеля имеют рифленую внутреннюю поверхность, что увеличивает площадь контакта изделия с кабельной жилой и обеспечивает высокую механическую прочность соединения. - Поверхность корпуса может быть дополнительно обработана как механически, так и химически. - Болты могут иметь несколько шеек срыва с предустанов | 669.79 | 602.81
00-00140786 | Соединитель (PR08.32495) | Промрукав | Соединитель болтовой серии 4СБ предназначен для соединения медных и/или алюминиевых жил кабелей с масло пропитанной бумажной изоляцией и проводов на напряжение до 10 кВ. Имеет специально подобранные геометрические размеры корпуса и болтов для гарантированного качества электрического контакта по завершению монтажа. Имеет четыре болта, ось отверстий под жилу кабеля смещена относительно оси корпуса. На болты может быть нанесена дополнительно электропроводящая смазка ЭПС. Монтаж производится завинчиванием болтов до установленных параметров срыва головок болтов. Технические особенности: - Предназначены для соединения жил кабелей и проводов сечением от 70 до 120 мм². - Отверстия под жилу кабеля имеют рифленую внутреннюю поверхность, что увеличивает площадь контакта изделия с кабельной жилой и обеспечивает высокую механическую прочность соединения. - Поверхность корпуса может быть дополнительно обработана как механически, так и химически. - Болты могут иметь несколько шеек срыва с предустано | 1007.05 | 906.35
00-00140785 | Соединитель болтовой (PR08.32499) | Промрукав | Соединитель болтовой серии 4СБСП предназначен для соединения медных и/или алюминиевых жил кабелей с изоляцией из сшитого полиэтилена/пластмассы на напряжение до 20 кВ. Имеет специально подобранные геометрические размеры корпуса и болтов для гарантированного качества электрического контакта по завершению монтажа. Монтаж производится завинчиванием болтов до установленных параметров срыва головок болтов. Технические особенности: - Предназначены для соединения жил кабелей и проводов сечением от 150 до 240 мм². - Имеет четыре болта с V образным расположением (Евростандарт). - Отверстия под жилу кабеля расположены симметрично оси корпуса. - Отверстия под жилу кабеля имеют рифленую внутреннюю поверхность, что увеличивает площадь контакта изделия с кабельной жилой и обеспечивает высокую механическую прочность соединения. - Края корпуса имеют специальную скруглённую форму для уменьшения напряженности электрического поля. - Поверхность корпуса может быть дополнительно обработана как механически | 1562.55 | 1406.3
00-00140784 | Соединитель болтовой (PR08.32497) | Промрукав | Соединитель болтовой серии 4СБСП предназначен для соединения медных и/или алюминиевых жил кабелей с изоляцией из сшитого полиэтилена/пластмассы на напряжение до 20 кВ. Имеет специально подобранные геометрические размеры корпуса и болтов для гарантированного качества электрического контакта по завершению монтажа. Монтаж производится завинчиванием болтов до установленных параметров срыва головок болтов. Технические особенности: - Предназначены для соединения жил кабелей и проводов сечением от 25 до 50 мм². - Имеет четыре болта с V образным расположением (Евростандарт). - Отверстия под жилу кабеля расположены симметрично оси корпуса. - Отверстия под жилу кабеля имеют рифленую внутреннюю поверхность, что увеличивает площадь контакта изделия с кабельной жилой и обеспечивает высокую механическую прочность соединения. - Края корпуса имеют специальную скруглённую форму для уменьшения напряженности электрического поля. - Поверхность корпуса может быть дополнительно обработана как механически, | 800.38 | 720.34
00-00140783 | Соединитель болтовой (PR08.32498) | Промрукав | Соединитель болтовой серии 4СБСП предназначен для соединения медных и/или алюминиевых жил кабелей с изоляцией из сшитого полиэтилена/пластмассы на напряжение до 20 кВ. Имеет специально подобранные геометрические размеры корпуса и болтов для гарантированного качества электрического контакта по завершению монтажа. Монтаж производится завинчиванием болтов до установленных параметров срыва головок болтов. Технические особенности: - Предназначены для соединения жил кабелей и проводов сечением от 70 до 120 мм². - Имеет четыре болта с V образным расположением (Евростандарт). - Отверстия под жилу кабеля расположены симметрично оси корпуса. - Отверстия под жилу кабеля имеют рифленую внутреннюю поверхность, что увеличивает площадь контакта изделия с кабельной жилой и обеспечивает высокую механическую прочность соединения. - Края корпуса имеют специальную скруглённую форму для уменьшения напряженности электрического поля. - Поверхность корпуса может быть дополнительно обработана как механически, | 1116.02 | 1004.42
00-00140782 | Соединитель болтовой (PR08.32513) | Промрукав | Соединитель болтовой серии СБР предназначен для ремонтного соединения медных и/или алюминиевых жил кабелей с изоляцией различного типа в полевых условиях. Применяется для удлиненных решений кабельных муфт, когда невозможно сделать вставку. Имеет специально подобранные геометрические размеры корпуса и болтов для гарантированного качества электрического контакта по завершению монтажа. Монтаж производится завинчиванием болтов до установленных параметров срыва головок болтов. Технические особенности: - Предназначены для соединения жил кабелей и проводов сечением от 50 до 120 мм². - Отверстия под жилу кабеля имеют рифленую внутреннюю поверхность, что увеличивает площадь контакта изделия с кабельной жилой и обеспечивает высокую механическую прочность соединения. - Болты могут иметь несколько шеек срыва с предустановленными моментами для различного сечения жилы кабеля. | 4345.99 | 3911.39
00-00140781 | Соединитель (PR08.32514) | Промрукав | Соединитель болтовой серии СБР предназначен для ремонтного соединения медных и/или алюминиевых жил кабелей с изоляцией различного типа в полевых условиях. Применяется для удлиненных решений кабельных муфт, когда невозможно сделать вставку. Имеет специально подобранные геометрические размеры корпуса и болтов для гарантированного качества электрического контакта по завершению монтажа. Монтаж производится завинчиванием болтов до установленных параметров срыва головок болтов. Технические особенности: - Предназначены для соединения жил кабелей и проводов сечением от 50 до 240 мм². - Отверстия под жилу кабеля имеют рифленую внутреннюю поверхность, что увеличивает площадь контакта изделия с кабельной жилой и обеспечивает высокую механическую прочность соединения. - Болты могут иметь несколько шеек срыва с предустановленными моментами для различного сечения жилы кабеля. | 6442.8 | 5798.52
00-00140780 | Соединитель (PR08.32509) | Промрукав | Соединитель болтовой серии СБП предназначен для соединения медных и/или алюминиевых жил кабелей с изоляцией различного типа на любое напряжение до 20 кВ. Для соединений жил кабеля со значительной разницей в сечении. Имеет специально подобранные геометрические размеры корпуса и болтов для гарантированного качества электрического контакта по завершению монтажа. Монтаж производится завинчиванием болтов до установленных параметров срыва головок болтов. Технические особенности: - Предназначены для соединения жил кабелей и проводов сечением от 120 до 240 мм². - Корпус имеет разные диаметры с двух сторон, с плавным переходом между ними. - Отверстия под жилу кабеля расположены симметрично или со смещением к оси корпуса. - Отверстия под жилу кабеля имеют рифленую внутреннюю поверхность, что увеличивает площадь контакта изделия с кабельной жилой и обеспечивает высокую механическую прочность соединения. - Края корпуса имеют специальную скруглённую форму для уменьшения напряженности электрического | 2939.17 | 2645.25
00-00140779 | Соединитель болтовой (PR08.32510) | Промрукав | Соединитель болтовой серии СБП предназначен для соединения медных и/или алюминиевых жил кабелей с изоляцией различного типа на любое напряжение до 20 кВ. Для соединений жил кабеля со значительной разницей в сечении. Имеет специально подобранные геометрические размеры корпуса и болтов для гарантированного качества электрического контакта по завершению монтажа. Монтаж производится завинчиванием болтов до установленных параметров срыва головок болтов. Технические особенности: - Предназначены для соединения жил кабелей и проводов сечением от 240 до 500 мм². - Корпус имеет разные диаметры с двух сторон, с плавным переходом между ними. - Отверстия под жилу кабеля расположены симметрично или со смещением к оси корпуса. - Отверстия под жилу кабеля имеют рифленую внутреннюю поверхность, что увеличивает площадь контакта изделия с кабельной жилой и обеспечивает высокую механическую прочность соединения. - Края корпуса имеют специальную скруглённую форму для уменьшения напряженности электрическог | 4085.33 | 3676.8
00-00140778 | Соединитель болтовой (PR08.32511) | Промрукав | Соединитель болтовой серии СБП предназначен для соединения медных и/или алюминиевых жил кабелей с изоляцией различного типа на любое напряжение до 20 кВ. Для соединений жил кабеля со значительной разницей в сечении. Имеет специально подобранные геометрические размеры корпуса и болтов для гарантированного качества электрического контакта по завершению монтажа. Монтаж производится завинчиванием болтов до установленных параметров срыва головок болтов. Технические особенности: - Предназначены для соединения жил кабелей и проводов сечением от 300 до 500 мм². - Корпус имеет разные диаметры с двух сторон, с плавным переходом между ними. - Отверстия под жилу кабеля расположены симметрично или со смещением к оси корпуса. - Отверстия под жилу кабеля имеют рифленую внутреннюю поверхность, что увеличивает площадь контакта изделия с кабельной жилой и обеспечивает высокую механическую прочность соединения. - Края корпуса имеют специальную скруглённую форму для уменьшения напряженности электрического | 5237.23 | 4713.51
00-00140777 | Соединитель (PR08.32512) | Промрукав | Соединитель болтовой серии СБП предназначен для соединения медных и/или алюминиевых жил кабелей с изоляцией различного типа на любое напряжение до 20 кВ. Для соединений жил кабеля со значительной разницей в сечении. Имеет специально подобранные геометрические размеры корпуса и болтов для гарантированного качества электрического контакта по завершению монтажа. Монтаж производится завинчиванием болтов до установленных параметров срыва головок болтов. Технические особенности: - Предназначены для соединения жил кабелей и проводов сечением от 400 до 800 мм². - Корпус имеет разные диаметры с двух сторон, с плавным переходом между ними. - Отверстия под жилу кабеля расположены симметрично или со смещением к оси корпуса. - Отверстия под жилу кабеля имеют рифленую внутреннюю поверхность, что увеличивает площадь контакта изделия с кабельной жилой и обеспечивает высокую механическую прочность соединения. - Края корпуса имеют специальную скруглённую форму для уменьшения напряженности электрическог | 8153.41 | 7338.07
00-00140776 | Соединитель болтовой (PR08.32508) | Промрукав | Соединитель болтовой серии СБП предназначен для соединения медных и/или алюминиевых жил кабелей с изоляцией различного типа на любое напряжение до 20 кВ. Для соединений жил кабеля со значительной разницей в сечении. Имеет специально подобранные геометрические размеры корпуса и болтов для гарантированного качества электрического контакта по завершению монтажа. Монтаж производится завинчиванием болтов до установленных параметров срыва головок болтов. Технические особенности: - Предназначены для соединения жил кабелей и проводов сечением от 50 до 120 мм². - Корпус имеет разные диаметры с двух сторон, с плавным переходом между ними. - Отверстия под жилу кабеля расположены симметрично или со смещением к оси корпуса. - Отверстия под жилу кабеля имеют рифленую внутреннюю поверхность, что увеличивает площадь контакта изделия с кабельной жилой и обеспечивает высокую механическую прочность соединения. - Края корпуса имеют специальную скруглённую форму для уменьшения напряженности электрического | 2650.72 | 2385.65
00-00140775 | Соединитель болтовой (PR08.32505) | Промрукав | Соединитель болтовой серии СБСП предназначен для соединения медных и/или алюминиевых жил кабелей с изоляцией из сшитого полиэтилена/пластмассы на напряжение до 20 кВ сечением от 300 до 1500 мм². Имеет специально подобранные геометрические размеры корпуса и болтов для гарантированного качества электрического контакта по завершению монтажа. Монтаж производится завинчиванием болтов до установленных параметров срыва головок болтов. Технические особенности: - Предназначены для соединения жил кабелей и проводов сечением до 1000 мм². - Болты в одной плоскости симметрично относительно оси корпуса. - Отверстия под жилу кабеля имеют рифленую внутреннюю поверхность, что увеличивает площадь контакта изделия с кабельной жилой и обеспечивает высокую механическую прочность соединения. - Края корпуса имеют специальную скруглённую форму для уменьшения напряженности электрического поля. - Отверстия под жилу кабеля расположены симметрично оси корпуса. | 7992.48 | 7193.23
00-00140774 | Соединитель (PR08.32506) | Промрукав | Соединитель болтовой серии СБСП предназначен для соединения медных и/или алюминиевых жил кабелей с изоляцией из сшитого полиэтилена/пластмассы на напряжение до 20 кВ сечением от 300 до 1500 мм². Имеет специально подобранные геометрические размеры корпуса и болтов для гарантированного качества электрического контакта по завершению монтажа. Монтаж производится завинчиванием болтов до установленных параметров срыва головок болтов. Технические особенности: - Предназначены для соединения жил кабелей и проводов сечением до 1200 мм². - Болты в одной плоскости симметрично относительно оси корпуса. - Отверстия под жилу кабеля имеют рифленую внутреннюю поверхность, что увеличивает площадь контакта изделия с кабельной жилой и обеспечивает высокую механическую прочность соединения. - Края корпуса имеют специальную скруглённую форму для уменьшения напряженности электрического поля. - Отверстия под жилу кабеля расположены симметрично оси корпуса. | 10959.76 | 9863.78
00-00140773 | Соединитель болтовой (PR08.32507) | Промрукав | Соединитель болтовой серии СБСП предназначен для соединения медных и/или алюминиевых жил кабелей с изоляцией из сшитого полиэтилена/пластмассы на напряжение до 20 кВ сечением от 300 до 1500 мм². Имеет специально подобранные геометрические размеры корпуса и болтов для гарантированного качества электрического контакта по завершению монтажа. Монтаж производится завинчиванием болтов до установленных параметров срыва головок болтов. Технические особенности: - Предназначены для соединения жил кабелей и проводов сечением до 1500 мм². - Болты в одной плоскости симметрично относительно оси корпуса. - Отверстия под жилу кабеля имеют рифленую внутреннюю поверхность, что увеличивает площадь контакта изделия с кабельной жилой и обеспечивает высокую механическую прочность соединения. - Края корпуса имеют специальную скруглённую форму для уменьшения напряженности электрического поля. - Отверстия под жилу кабеля расположены симметрично оси корпуса. | 12525.44 | 11272.9
00-00140772 | Соединитель болтовой (PR08.32500) | Промрукав | Соединитель болтовой серии СБСП предназначен для соединения медных и/или алюминиевых жил кабелей с изоляцией из сшитого полиэтилена/пластмассы на напряжение до 20 кВ сечением от 300 до 1500 мм². Имеет специально подобранные геометрические размеры корпуса и болтов для гарантированного качества электрического контакта по завершению монтажа. Монтаж производится завинчиванием болтов до установленных параметров срыва головок болтов. Технические особенности: - Предназначены для соединения жил кабелей и проводов сечением до 300 мм². - Болты в одной плоскости симметрично относительно оси корпуса. - Отверстия под жилу кабеля имеют рифленую внутреннюю поверхность, что увеличивает площадь контакта изделия с кабельной жилой и обеспечивает высокую механическую прочность соединения. - Края корпуса имеют специальную скруглённую форму для уменьшения напряженности электрического поля. - Отверстия под жилу кабеля расположены симметрично оси корпуса. | 3383.16 | 3044.84
00-00140771 | Соединитель болтовой (PR08.32501) | Промрукав | Соединитель болтовой серии СБСП предназначен для соединения медных и/или алюминиевых жил кабелей с изоляцией из сшитого полиэтилена/пластмассы на напряжение до 20 кВ сечением от 300 до 1500 мм². Имеет специально подобранные геометрические размеры корпуса и болтов для гарантированного качества электрического контакта по завершению монтажа. Монтаж производится завинчиванием болтов до установленных параметров срыва головок болтов. Технические особенности: - Предназначены для соединения жил кабелей и проводов сечением до 400 мм². - Болты в одной плоскости симметрично относительно оси корпуса. - Отверстия под жилу кабеля имеют рифленую внутреннюю поверхность, что увеличивает площадь контакта изделия с кабельной жилой и обеспечивает высокую механическую прочность соединения. - Края корпуса имеют специальную скруглённую форму для уменьшения напряженности электрического поля. - Отверстия под жилу кабеля расположены симметрично оси корпуса. | 3615.95 | 3254.36
00-00140770 | Соединитель (PR08.32502) | Промрукав | Соединитель болтовой серии СБСП предназначен для соединения медных и/или алюминиевых жил кабелей с изоляцией из сшитого полиэтилена/пластмассы на напряжение до 20 кВ сечением от 300 до 1500 мм². Имеет специально подобранные геометрические размеры корпуса и болтов для гарантированного качества электрического контакта по завершению монтажа. Монтаж производится завинчиванием болтов до установленных параметров срыва головок болтов. Технические особенности: - Предназначены для соединения жил кабелей и проводов сечением до 500 мм². - Болты в одной плоскости симметрично относительно оси корпуса. - Отверстия под жилу кабеля имеют рифленую внутреннюю поверхность, что увеличивает площадь контакта изделия с кабельной жилой и обеспечивает высокую механическую прочность соединения. - Края корпуса имеют специальную скруглённую форму для уменьшения напряженности электрического поля. - Отверстия под жилу кабеля расположены симметрично оси корпуса. | 4837.89 | 4354.1
00-00140769 | Соединитель болтовой (PR08.32503) | Промрукав | Соединитель болтовой серии СБСП предназначен для соединения медных и/или алюминиевых жил кабелей с изоляцией из сшитого полиэтилена/пластмассы на напряжение до 20 кВ сечением от 300 до 1500 мм². Имеет специально подобранные геометрические размеры корпуса и болтов для гарантированного качества электрического контакта по завершению монтажа. Монтаж производится завинчиванием болтов до установленных параметров срыва головок болтов. Технические особенности: - Предназначены для соединения жил кабелей и проводов сечением до 625 мм². - Болты в одной плоскости симметрично относительно оси корпуса. - Отверстия под жилу кабеля имеют рифленую внутреннюю поверхность, что увеличивает площадь контакта изделия с кабельной жилой и обеспечивает высокую механическую прочность соединения. - Края корпуса имеют специальную скруглённую форму для уменьшения напряженности электрического поля. - Отверстия под жилу кабеля расположены симметрично оси корпуса. | 4789.31 | 4310.38
00-00140768 | Соединитель (PR08.32504) | Промрукав | Соединитель болтовой серии СБСП предназначен для соединения медных и/или алюминиевых жил кабелей с изоляцией из сшитого полиэтилена/пластмассы на напряжение до 20 кВ сечением от 300 до 1500 мм². Имеет специально подобранные геометрические размеры корпуса и болтов для гарантированного качества электрического контакта по завершению монтажа. Монтаж производится завинчиванием болтов до установленных параметров срыва головок болтов. Технические особенности: - Предназначены для соединения жил кабелей и проводов сечением до 800 мм². - Болты в одной плоскости симметрично относительно оси корпуса. - Отверстия под жилу кабеля имеют рифленую внутреннюю поверхность, что увеличивает площадь контакта изделия с кабельной жилой и обеспечивает высокую механическую прочность соединения. - Края корпуса имеют специальную скруглённую форму для уменьшения напряженности электрического поля. - Отверстия под жилу кабеля расположены симметрично оси корпуса. | 6498.63 | 5848.77
00-00030194 | CKMP10D-S-100-040-K01 | IEK | Соединитель на стык КМС служит для соединения двух кабель-каналов одинакового типоразмера на прямой плоскости. | 254.39 | 228.95
00-00024015 | CKMP10D-S-100-060-K01 | IEK | Соединитель на стык КМС служит для соединения двух кабель-каналов одинакового типоразмера на прямой плоскости. | 273.77 | 246.39
00-00050534 | CKMP10D-S-012-012-K01-R | IEK | Соединитель на стык КМС служит для соединения двух кабель-каналов одинакового типоразмера на прямой плоскости. | 66.95 | 60.26
00-00050535 | CKMP10D-S-015-010-K01 | IEK | Соединитель на стык КМС служит для соединения двух кабель-каналов одинакового типоразмера на прямой плоскости. | 66.95 | 60.26
00-00050536 | CKMP10D-S-016-016-K01 | IEK | Соединитель на стык КМС служит для соединения двух кабель-каналов одинакового типоразмера на прямой плоскости. | 69.04 | 62.14
00-00050537 | CKMP10D-S-020-010-K01 | IEK | Соединитель на стык КМС служит для соединения двух кабель-каналов одинакового типоразмера на прямой плоскости. | 76.77 | 69.09
00-00026899 | CKMP10D-S-025-016-K01 | IEK | Соединитель на стык КМС служит для соединения двух кабель-каналов одинакового типоразмера на прямой плоскости. | 83.86 | 75.47
00-00050538 | CKMP10D-S-025-025-K01-R | IEK | Соединитель на стык КМС служит для соединения двух кабель-каналов одинакового типоразмера на прямой плоскости. | 97.2 | 87.48
00-00030198 | CKMP10D-S-040-016-K01 | IEK | Соединитель на стык КМС служит для соединения двух кабель-каналов одинакового типоразмера на прямой плоскости. | 104.6 | 94.14
00-00036405 | CKMP10D-S-040-025-K01 | IEK | Соединитель на стык КМС служит для соединения двух кабель-каналов одинакового типоразмера на прямой плоскости. | 125.53 | 112.98
00-00050539 | CKMP10D-S-040-040-K01-R | IEK | Соединитель на стык КМС служит для соединения двух кабель-каналов одинакового типоразмера на прямой плоскости. | 186.19 | 167.57
00-00035673 | CKMP10D-S-060-040-K01 | IEK | Соединитель на стык КМС служит для соединения двух кабель-каналов одинакового типоразмера на прямой плоскости. | 243.17 | 218.85
00-00050540 | CKMP10D-S-060-060-K01-R | IEK | Соединитель на стык КМС служит для соединения двух кабель-каналов одинакового типоразмера на прямой плоскости. | 289.78 | 260.8
00-00050541 | CKMP10D-S-080-040-K01-R | IEK | Соединитель на стык КМС служит для соединения двух кабель-каналов одинакового типоразмера на прямой плоскости. | 350.51 | 315.46
00-00050542 | CKMP10D-S-080-060-K01-R | IEK | Соединитель на стык КМС служит для соединения двух кабель-каналов одинакового типоразмера на прямой плоскости. | 399.48 | 359.53
00-00055461 | Соединитель на стык 100х40 (2 шт/комп) (PR08.2873) | Промрукав | Соединитель на стык предназначен для соединения кабельных каналов одинакового типоразмера на прямой плоскости. | 124.01 | 111.61
00-00058750 | Соединитель на стык 100х60 (2 шт/комп) (PR08.2874) | Промрукав | Соединитель на стык для кабельного канала. Предназначен для соединения кабельных каналов одинакового типоразмера на прямой плоскости. | 140.88 | 126.79
00-00064955 | Соединитель на стык 15х10 (4 шт)(PR08.2863) | Промрукав | Соединитель на стык, предназначен для соединения кабельных каналов одинакового типоразмера на прямой плоскости. | 16.34 | 14.71
00-00050432 | CKK10D-S-015-010-K11 | IEK | Соединитель на стык КМС служит для соединения двух кабель-каналов одинакового типоразмера на прямой плоскости. | Уточняйте у менеджера | Уточняйте у менеджера
00-00110004 | Соединитель на стык 15х10 (PR08.12894) | Промрукав | Соединитель на стык предназначен для соединения кабельных каналов одинакового типоразмера на прямой плоскости. Аксессуар повышает качество и скорость монтажа кабельного канала за счет компенсации длины и скрытия неровных срезов. | 19.02 | 17.12
00-00064956 | Соединитель на стык 16х16 (4 шт)(PR08.2864) | Промрукав | Соединитель на стык, предназначен для соединения кабельных каналов одинакового типоразмера на прямой плоскости. | 16.81 | 15.13
00-00050433 | CKK10D-S-016-016-K11 | IEK | Соединитель на стык КМС служит для соединения двух кабель-каналов одинакового типоразмера на прямой плоскости. | Уточняйте у менеджера | Уточняйте у менеджера
00-00110005 | Соединитель на стык 16х16 (PR08.12928) | Промрукав | Соединитель на стык предназначен для соединения кабельных каналов одинакового типоразмера на прямой плоскости. Аксессуар повышает качество и скорость монтажа кабельного канала за счет компенсации длины и скрытия неровных срезов. | 23.09 | 20.78
00-00064957 | Соединитель на стык 20х10 (4 шт)(PR08.2865) | Промрукав | Соединитель на стык, предназначен для соединения кабельных каналов одинакового типоразмера на прямой плоскости. | 20.36 | 18.32
00-00050434 | CKK10D-S-020-010-K11 | IEK | Соединитель на стык КМС служит для соединения двух кабель-каналов одинакового типоразмера на прямой плоскости. | Уточняйте у менеджера | Уточняйте у менеджера
00-00110006 | Соединитель на стык 20х10 (PR08.12929) | Промрукав | Соединитель на стык предназначен для соединения кабельных каналов одинакового типоразмера на прямой плоскости. Аксессуар повышает качество и скорость монтажа кабельного канала за счет компенсации длины и скрытия неровных срезов. | 23.12 | 20.81
00-00055456 | Соединитель на стык 25х16 (4 шт/комп) (PR08.2866) | Промрукав | Соединитель на стык предназначен для соединения кабельных каналов одинакового типоразмера на прямой плоскости. | 20.45 | 18.41
00-00050435 | CKK10D-S-025-016-K11 | IEK | Соединитель на стык КМС служит для соединения двух кабель-каналов одинакового типоразмера на прямой плоскости. | Уточняйте у менеджера | Уточняйте у менеджера
00-00110007 | Соединитель на стык 25х16 (PR08.12930) | Промрукав | Соединитель на стык предназначен для соединения кабельных каналов одинакового типоразмера на прямой плоскости. Аксессуар повышает качество и скорость монтажа кабельного канала за счет компенсации длины и скрытия неровных срезов. | 25.19 | 22.67
00-00058739 | Соединитель на стык 25х25 (4 шт/комп) (PR08.2867) | Промрукав | Соединитель на стык для кабельного канала. Предназначен для соединения кабельных каналов одинакового типоразмера на прямой плоскости. | 23.71 | 21.34
00-00110008 | Соединитель на стык 25х25 (PR08.12931) | Промрукав | Соединитель на стык предназначен для соединения кабельных каналов одинакового типоразмера на прямой плоскости. Аксессуар повышает качество и скорость монтажа кабельного канала за счет компенсации длины и скрытия неровных срезов. | 26.9 | 24.21
00-00057995 | Соединитель на стык 40х16 (4 шт/комп) (PR08.2868) | Промрукав | Соединитель на стык для кабельного канала. Предназначен для соединения кабельных каналов одинакового типоразмера на прямой плоскости. | 25.48 | 22.93
00-00050436 | CKK10D-S-040-016-K11 | IEK | Соединитель на стык КМС служит для соединения двух кабель-каналов одинакового типоразмера на прямой плоскости. | Уточняйте у менеджера | Уточняйте у менеджера
00-00110009 | Соединитель на стык 40х16 (PR08.12932) | Промрукав | Соединитель на стык предназначен для соединения кабельных каналов одинакового типоразмера на прямой плоскости. Аксессуар повышает качество и скорость монтажа кабельного канала за счет компенсации длины и скрытия неровных срезов. | 31.4 | 28.26
00-00058745 | Соединитель на стык 40х25 (4 шт/комп) (PR08.2869) | Промрукав | Соединитель на стык для кабельного канала. Предназначен для соединения кабельных каналов одинакового типоразмера на прямой плоскости. | 30.58 | 27.52
00-00050437 | CKK10D-S-040-025-K11 | IEK | Соединитель на стык КМС служит для соединения двух кабель-каналов одинакового типоразмера на прямой плоскости. | Уточняйте у менеджера | Уточняйте у менеджера
00-00110010 | Соединитель на стык 40х25 (PR08.12933) | Промрукав | Соединитель на стык предназначен для соединения кабельных каналов одинакового типоразмера на прямой плоскости. Аксессуар повышает качество и скорость монтажа кабельного канала за счет компенсации длины и скрытия неровных срезов. | 34.39 | 30.95
00-00058746 | Соединитель на стык 40х40 (4 шт/комп) (PR08.2870) | Промрукав | Соединитель на стык для кабельного канала. Предназначен для соединения кабельных каналов одинакового типоразмера на прямой плоскости. | 45.39 | 40.85
00-00058747 | Соединитель на стык 60х40 (4 шт/комп) (PR08.2871) | Промрукав | Соединитель на стык для кабельного канала. Предназначен для соединения кабельных каналов одинакового типоразмера на прямой плоскости. | 59.27 | 53.34
00-00058748 | Соединитель на стык 60х60 (4 шт/комп) (PR08.2872) | Промрукав | Соединитель на стык для кабельного канала. Предназначен для соединения кабельных каналов одинакового типоразмера на прямой плоскости. | 82.39 | 74.15
00-00023747 | CKK-40D-SB40-K01 | IEK | Соединитель на стык боковой служит для закрытия распила с боков при соединении кабель-каналов на прямой плоскости. | 33.04 | 29.74
00-00024165 | CKK-40D-SB60-K01 | IEK | Соединитель на стык боковой служит для закрытия распила с боков при соединении кабель-каналов на прямой плоскости. | 44.75 | 40.28
00-00050396 | CKK20D-S-015-010-K01 | IEK | Соединитель на стык КМС служит для соединения двух кабель-каналов одинакового типоразмера на прямой плоскости. | Уточняйте у менеджера | Уточняйте у менеджера
00-00050397 | CKK20D-S-016-016-K01 | IEK | Соединитель на стык КМС служит для соединения двух кабель-каналов одинакового типоразмера на прямой плоскости. | Уточняйте у менеджера | Уточняйте у менеджера
00-00050398 | CKK20D-S-020-010-K01 | IEK | Соединитель на стык КМС служит для соединения двух кабель-каналов одинакового типоразмера на прямой плоскости. | Уточняйте у менеджера | Уточняйте у менеджера
00-00050399 | CKK20D-S-025-016-K01 | IEK | Соединитель на стык КМС служит для соединения двух кабель-каналов одинакового типоразмера на прямой плоскости. | Уточняйте у менеджера | Уточняйте у менеджера
00-00050400 | CKK20D-S-040-016-K01 | IEK | Соединитель на стык КМС служит для соединения двух кабель-каналов одинакового типоразмера на прямой плоскости. | Уточняйте у менеджера | Уточняйте у менеджера
00-00050401 | CKK20D-S-040-025-K01 | IEK | Соединитель на стык КМС служит для соединения двух кабель-каналов одинакового типоразмера на прямой плоскости. | Уточняйте у менеджера | Уточняйте у менеджера
00-00050569 | CKK11D-S-080-020-K01 | IEK | Соединитель на стык КМС служит для соединения двух кабель-каналов одинакового типоразмера на прямой плоскости. | Уточняйте у менеджера | Уточняйте у менеджера
00-00050460 | CKK-40D-SL125-K01 | IEK | Соединитель на стык лицевой служит для закрытия распила крышек при соединении кабель-каналов на прямой плоскости. | 133.91 | 120.52
00-00050461 | CKK-40D-SL60-K01 | IEK | Соединитель на стык лицевой служит для закрытия распила крышек при соединении кабель-каналов на прямой плоскости. | 49.37 | 44.43
00-00023748 | CKK-40D-SL75-K01 | IEK | Соединитель на стык лицевой служит для закрытия распила крышек при соединении кабель-каналов на прямой плоскости. | 51.81 | 46.63
00-00058758 | Т-образный угол 100х40 (2 шт/комп)(PR08.2837) | Промрукав | Т-образный угол для кабельного канала. Предназначен для Т-образного соединения трех кабельных каналов одинакового типоразмера. | 210.26 | 189.23
00-00058759 | Т-образный угол 100х60 (2 шт/комп)(PR08.2838) | Промрукав | Т-образный угол для кабельного канала. Предназначен для Т-образного соединения трех кабельных каналов одинакового типоразмера. | 226.6 | 203.94
00-00064958 | Т-образный угол 15х10 (4 шт/комп)(PR08.2827) | Промрукав | Т-образный угол для кабельного канала, предназначен для соединения трех кабельных каналов одинакового типоразмера. | 21.3 | 19.17
00-00050426 | CKK10D-T-015-010-K11 | IEK | Т-образный угол КМТ служит для Т-образного соединения трех кабель-каналов одинакового типоразмера. | Уточняйте у менеджера | Уточняйте у менеджера
00-00110011 | Т-образный угол 15х10 (PR08.12865) | Промрукав | Т-образный угол, предназначен для Т-образного соединения трех кабельных каналов одинакового типоразмера. Аксессуар повышает качество и скорость монтажа кабельного канала за счет компенсации длины и скрытия неровных срезов. | 23.36 | 21.02
00-00064959 | Т-образный угол 16х16 (4 шт/комп)(PR08.2828) | Промрукав | Т-образный угол для кабельного канала, предназначен для соединения трех кабельных каналов одинакового типоразмера. | 21.95 | 19.76
00-00050427 | CKK10D-T-016-016-K11 | IEK | Т-образный угол КМТ служит для Т-образного соединения трех кабель-каналов одинакового типоразмера. | Уточняйте у менеджера | Уточняйте у менеджера
00-00110012 | Т-образный угол 16х16 (PR08.12866) | Промрукав | Т-образный угол, предназначен для Т-образного соединения трех кабельных каналов одинакового типоразмера. Аксессуар повышает качество и скорость монтажа кабельного канала за счет компенсации длины и скрытия неровных срезов. | 23.8 | 21.42
00-00064960 | Т-образный угол 20х10 (4 шт/комп)(PR08.2829) | Промрукав | Т-образный угол для кабельного канала, предназначен для соединения трех кабельных каналов одинакового типоразмера. | 24.43 | 21.99
00-00050428 | CKK10D-T-020-010-K11 | IEK | Т-образный угол КМТ служит для Т-образного соединения трех кабель-каналов одинакового типоразмера. | Уточняйте у менеджера | Уточняйте у менеджера
00-00110013 | Т-образный угол 20х10 (PR08.12867) | Промрукав | Т-образный угол, предназначен для Т-образного соединения трех кабельных каналов одинакового типоразмера. Аксессуар повышает качество и скорость монтажа кабельного канала за счет компенсации длины и скрытия неровных срезов. | 24.69 | 22.22
00-00055457 | Т-образный угол 25х16 (4 шт/комп) (PR08.2830) | Промрукав | Т-образный угол, предназначен для Т-образного соединения трех кабельных каналов одинакового типоразмера. | 27.97 | 25.17
00-00050429 | CKK10D-T-025-016-K11 | IEK | Т-образный угол КМТ служит для Т-образного соединения трех кабель-каналов одинакового типоразмера. | Уточняйте у менеджера | Уточняйте у менеджера
00-00110014 | Т-образный угол 25х16 (PR08.12868) | Промрукав | Т-образный угол, предназначен для Т-образного соединения трех кабельных каналов одинакового типоразмера. Аксессуар повышает качество и скорость монтажа кабельного канала за счет компенсации длины и скрытия неровных срезов. | 30.82 | 27.74
00-00058752 | Т-образный угол 25х25 (4 шт/комп)(PR08.2831) | Промрукав | Т-образный угол для кабельного канала. Предназначен для Т-образного соединения трех кабельных каналов одинакового типоразмера. | 30.94 | 27.85
00-00110015 | Т-образный угол 25х25 (PR08.12869) | Промрукав | Т-образный угол, предназначен для Т-образного соединения трех кабельных каналов одинакового типоразмера. Аксессуар повышает качество и скорость монтажа кабельного канала за счет компенсации длины и скрытия неровных срезов. | 34.57 | 31.11
00-00058753 | Т-образный угол 40х16 (4 шт/комп)(PR08.2832) | Промрукав | Т-образный угол для кабельного канала. Предназначен для Т-образного соединения трех кабельных каналов одинакового типоразмера. | 33.3 | 29.97
00-00050430 | CKK10D-T-040-016-K11 | IEK | Т-образный угол КМТ служит для Т-образного соединения трех кабель-каналов одинакового типоразмера. | Уточняйте у менеджера | Уточняйте у менеджера
00-00110016 | Т-образный угол 40х16 (PR08.12870) | Промрукав | Т-образный угол, предназначен для Т-образного соединения трех кабельных каналов одинакового типоразмера. Аксессуар повышает качество и скорость монтажа кабельного канала за счет компенсации длины и скрытия неровных срезов. | 34.86 | 31.37
00-00058754 | Т-образный угол 40х25 (4 шт/комп)(PR08.2833) | Промрукав | Т-образный угол для кабельного канала. Предназначен для Т-образного соединения трех кабельных каналов одинакового типоразмера. | 39.93 | 35.94
00-00050431 | CKK10D-T-040-025-K11 | IEK | Т-образный угол КМТ служит для Т-образного соединения трех кабель-каналов одинакового типоразмера. | Уточняйте у менеджера | Уточняйте у менеджера
00-00110017 | Т-образный угол 40х25 (PR08.12871) | Промрукав | Т-образный угол, предназначен для Т-образного соединения трех кабельных каналов одинакового типоразмера. Аксессуар повышает качество и скорость монтажа кабельного канала за счет компенсации длины и скрытия неровных срезов. | 47.24 | 42.52
00-00058755 | Т-образный угол 40х40 (4 шт/комп)(PR08.2834) | Промрукав | Т-образный угол для кабельного канала. Предназначен для Т-образного соединения трех кабельных каналов одинакового типоразмера. | 59.27 | 53.34
00-00058756 | Т-образный угол 60х40 (4 шт/комп)(PR08.2835) | Промрукав | Т-образный угол для кабельного канала. Предназначен для Т-образного соединения трех кабельных каналов одинакового типоразмера. | 105.44 | 94.9
00-00058757 | Т-образный угол 60х60 (4 шт/комп)(PR08.2836) | Промрукав | Т-образный угол для кабельного канала. Предназначен для Т-образного соединения трех кабельных каналов одинакового типоразмера. | 137.26 | 123.53
00-00050390 | CKK20D-T-015-010-K01 | IEK | Т-образный угол КМТ служит для Т-образного соединения трех кабель-каналов одинакового типоразмера. | Уточняйте у менеджера | Уточняйте у менеджера
00-00050391 | CKK20D-T-016-016-K01 | IEK | Т-образный угол КМТ служит для Т-образного соединения трех кабель-каналов одинакового типоразмера. | Уточняйте у менеджера | Уточняйте у менеджера
00-00050392 | CKK20D-T-020-010-K01 | IEK | Т-образный угол КМТ служит для Т-образного соединения трех кабель-каналов одинакового типоразмера. | Уточняйте у менеджера | Уточняйте у менеджера
00-00050393 | CKK20D-T-025-016-K01 | IEK | Т-образный угол КМТ служит для Т-образного соединения трех кабель-каналов одинакового типоразмера. | Уточняйте у менеджера | Уточняйте у менеджера
00-00050394 | CKK20D-T-040-016-K01 | IEK | Т-образный угол КМТ служит для Т-образного соединения трех кабель-каналов одинакового типоразмера. | Уточняйте у менеджера | Уточняйте у менеджера
00-00050395 | CKK20D-T-040-025-K01 | IEK | Т-образный угол КМТ служит для Т-образного соединения трех кабель-каналов одинакового типоразмера. | Уточняйте у менеджера | Уточняйте у менеджера
00-00050570 | CKK11D-T-080-020-K01 | IEK | Т-образный угол КМТ служит для Т-образного соединения трех кабель-каналов одинакового типоразмера. | Уточняйте у менеджера | Уточняйте у менеджера
00-00023746 | CKK-40D-T-100-040-K01 | IEK | Т-образный угол служит для Т-образного соединения (ответвления) трёх кабель-каналов на плоскости. | 401.84 | 361.66
00-00024166 | CKK-40D-T-100-060-K01 | IEK | Т-образный угол служит для Т-образного соединения (ответвления) трёх кабель-каналов на плоскости. | 484.24 | 435.82
00-00050459 | CKK-40D-T-150-060-K01 | IEK | Т-образный угол служит для Т-образного соединения (ответвления) трёх кабель-каналов на плоскости. | 672.21 | 604.99
00-00050458 | CKK-40D-T-080-040-K01 | IEK | Т-образный угол служит для Т-образного соединения (ответвления) трёх кабель-каналов на плоскости. | 380.76 | 342.68
00-00117324 | Тройник разборный белый d16 (PR13.02453) | Промрукав | Тройник разборный белый d16 мм (5шт/500шт уп/кор). Предназначен для соединения гофрированных труб или гладких труб из пластика, образуя Т-образное ответвление, что позволяет придать более эстетичный внешний вид местам соединения. Состоит из двух частей соединяющихся друг с другом. Благодаря разъёмному корпусу, имеет возможность установки на уже смонтированную трассу. Ассортимент дополняют изделия белого цвета в малой упаковке. | 43.98 | 39.58
00-00117323 | Тройник разборный белый d20 (PR13.02454) | Промрукав | Тройник разборный белый d20 мм (5шт/400шт уп/кор). Предназначен для соединения гофрированных труб или гладких труб из пластика, образуя Т-образное ответвление, что позволяет придать более эстетичный внешний вид местам соединения. Состоит из двух частей соединяющихся друг с другом. Благодаря разъёмному корпусу, имеет возможность установки на уже смонтированную трассу. Ассортимент дополняют изделия белого цвета в малой упаковке. | 53.37 | 48.03
00-00117322 | Тройник разборный белый d25 (PR13.02455) | Промрукав | Тройник разборный белый d25 мм (1шт/200шт уп/кор) Предназначен для соединения гофрированных труб или гладких труб из пластика, образуя Т-образное ответвление, что позволяет придать более эстетичный внешний вид местам соединения. Состоит из двух частей соединяющихся друг с другом. Благодаря разъёмному корпусу, имеет возможность установки на уже смонтированную трассу. Ассортимент дополняют изделия белого цвета в малой упаковке. | 69.93 | 62.94
00-00117321 | Тройник разборный белый d32 (PR13.02542) | Промрукав | Тройник разборный белый d32 мм (1шт/200шт уп/кор) Предназначен для соединения гофрированных труб или гладких труб из пластика, образуя Т-образное ответвление, что позволяет придать более эстетичный внешний вид местам соединения. Состоит из двух частей соединяющихся друг с другом. Благодаря разъёмному корпусу, имеет возможность установки на уже смонтированную трассу. Ассортимент дополняют изделия белого цвета в малой упаковке. | 171.87 | 154.68
00-00140669 | Трубка ТВ-40 ПВХ (PR08.34466) | Промрукав | Трубка кембрик ТВ-40 используется как электроизоляционный материал, надеваемый на концы жил кабелей и проводов. Кембрик ТВ-40 используется для маркировки проводов с целью повышения скорости и качества проводимого монтажа. Не является термоусаживаемым. | 136.9 | 123.21
00-00140668 | Трубка ТВ-40 ПВХ (PR08.34470) | Промрукав | Трубка кембрик ТВ-40 используется как электроизоляционный материал, надеваемый на концы жил кабелей и проводов. Кембрик ТВ-40 используется для маркировки проводов с целью повышения скорости и качества проводимого монтажа. Не является термоусаживаемым. | 136.9 | 123.21
00-00136469 | Трубка ТВ-40 ПВХ 10 мм кембрик(3 м/уп)(PR08.33162) | Промрукав | Трубка кембрик ТВ-40 используется как электроизоляционный материал, надеваемый на концы жил кабелей и проводов. Кембрик ТВ-40 используется для маркировки проводов с целью повышения скорости и качества проводимого монтажа. Не является термоусаживаемым. | 133.31 | 119.98
00-00140667 | Трубка ТВ-40 ПВХ (PR08.34463) | Промрукав | Трубка кембрик ТВ-40 используется как электроизоляционный материал, надеваемый на концы жил кабелей и проводов. Кембрик ТВ-40 используется для маркировки проводов с целью повышения скорости и качества проводимого монтажа. Не является термоусаживаемым. | 115.6 | 104.04
00-00140666 | Трубка ТВ-40 ПВХ (PR08.34467) | Промрукав | Трубка кембрик ТВ-40 используется как электроизоляционный материал, надеваемый на концы жил кабелей и проводов. Кембрик ТВ-40 используется для маркировки проводов с целью повышения скорости и качества проводимого монтажа. Не является термоусаживаемым. | 115.6 | 104.04
00-00136468 | Трубка ТВ-40 ПВХ 4 мм кембрик"(5 м/уп)(PR08.33163) | Промрукав | Трубка кембрик ТВ-40 используется как электроизоляционный материал, надеваемый на концы жил кабелей и проводов. Кембрик ТВ-40 используется для маркировки проводов с целью повышения скорости и качества проводимого монтажа. Не является термоусаживаемым. | 109.62 | 98.66
00-00140665 | Трубка ТВ-40 ПВХ (PR08.34464) | Промрукав | Трубка кембрик ТВ-40 используется как электроизоляционный материал, надеваемый на концы жил кабелей и проводов. Кембрик ТВ-40 используется для маркировки проводов с целью повышения скорости и качества проводимого монтажа. Не является термоусаживаемым. | 137.26 | 123.53
00-00140664 | Трубка ТВ-40 ПВХ (PR08.34468) | Промрукав | Трубка кембрик ТВ-40 используется как электроизоляционный материал, надеваемый на концы жил кабелей и проводов. Кембрик ТВ-40 используется для маркировки проводов с целью повышения скорости и качества проводимого монтажа. Не является термоусаживаемым. | 137.26 | 123.53
00-00136467 | Трубка ТВ-40 ПВХ 6 мм "кембрик" черный(PR08.33164) | Промрукав | Трубка кембрик ТВ-40 используется как электроизоляционный материал, надеваемый на концы жил кабелей и проводов. Кембрик ТВ-40 используется для маркировки проводов с целью повышения скорости и качества проводимого монтажа. Не является термоусаживаемым. | 129.79 | 116.81
00-00140663 | Трубка ТВ-40 ПВХ (PR08.34465) | Промрукав | Трубка кембрик ТВ-40 используется как электроизоляционный материал, надеваемый на концы жил кабелей и проводов. Кембрик ТВ-40 используется для маркировки проводов с целью повышения скорости и качества проводимого монтажа. Не является термоусаживаемым. | 118.98 | 107.08
00-00140662 | Трубка ТВ-40 ПВХ (PR08.34469) | Промрукав | Трубка кембрик ТВ-40 используется как электроизоляционный материал, надеваемый на концы жил кабелей и проводов. Кембрик ТВ-40 используется для маркировки проводов с целью повышения скорости и качества проводимого монтажа. Не является термоусаживаемым. | 118.98 | 107.08
00-00136466 | Трубка ТВ-40 ПВХ 8 мм "кембрик" черный(PR08.33165) | Промрукав | Трубка кембрик ТВ-40 используется как электроизоляционный материал, надеваемый на концы жил кабелей и проводов. Кембрик ТВ-40 используется для маркировки проводов с целью повышения скорости и качества проводимого монтажа. Не является термоусаживаемым. | 115.39 | 103.85
00-00030190 | CKMP10D-T-100-040-K01 | IEK | Т-образный угол КМТ служит для Т-образного соединения трех кабель-каналов одинакового типоразмера. | 331.73 | 298.56
00-00050533 | CKMP10D-T-100-060-K01 | IEK | Т-образный угол КМТ служит для Т-образного соединения трех кабель-каналов одинакового типоразмера. | 357.48 | 321.73
00-00050523 | CKMP10D-T-012-012-K01-R | IEK | Т-образный угол КМТ служит для Т-образного соединения трех кабель-каналов одинакового типоразмера. | 87.45 | 78.71
00-00050524 | CKMP10D-T-015-010-K01 | IEK | Т-образный угол КМТ служит для Т-образного соединения трех кабель-каналов одинакового типоразмера. | 87.45 | 78.71
00-00050525 | CKMP10D-T-016-016-K01 | IEK | Т-образный угол КМТ служит для Т-образного соединения трех кабель-каналов одинакового типоразмера. | 90.17 | 81.15
00-00050526 | CKMP10D-T-020-010-K01 | IEK | Т-образный угол КМТ служит для Т-образного соединения трех кабель-каналов одинакового типоразмера. | 100.22 | 90.2
00-00050527 | CKMP10D-T-025-025-K01-R | IEK | Т-образный угол КМТ служит для Т-образного соединения трех кабель-каналов одинакового типоразмера. | 126.95 | 114.26
00-00044642 | CKMP10D-T-040-016-K01 | IEK | Т-образный угол КМТ служит для Т-образного соединения трех кабель-каналов одинакового типоразмера. | 136.63 | 122.97
00-00050528 | CKMP10D-T-040-025-K01 | IEK | Т-образный угол КМТ служит для Т-образного соединения трех кабель-каналов одинакового типоразмера. | 163.89 | 147.5
00-00050529 | CKMP10D-T-040-040-K01-R | IEK | Т-образный угол КМТ служит для Т-образного соединения трех кабель-каналов одинакового типоразмера. | 243.14 | 218.83
00-00035670 | CKMP10D-T-060-040-K01 | IEK | Т-образный угол КМТ служит для Т-образного соединения трех кабель-каналов одинакового типоразмера. | 317.54 | 285.79
00-00050530 | CKMP10D-T-060-060-K01-R | IEK | Т-образный угол КМТ служит для Т-образного соединения трех кабель-каналов одинакового типоразмера. | 378.45 | 340.61
00-00050531 | CKMP10D-T-080-040-K01-R | IEK | Т-образный угол КМТ служит для Т-образного соединения трех кабель-каналов одинакового типоразмера. | 457.84 | 412.06
00-00050532 | CKMP10D-T-080-060-K01-R | IEK | Т-образный угол КМТ служит для Т-образного соединения трех кабель-каналов одинакового типоразмера. | 521.69 | 469.52
00-00140723 | Хомут заземления (PR08.29507) | Промрукав | Предназначены для снятия потенциала электрического поля на проводник заземления, предупреждения выхода из строя различных приборов, а также для защиты человека от поражения электрическим током. Закрепляется на трубу, металлорукав из стали или меди с проложенным внутри кабелем или протекающей жидкостью, газом. Конструкция червячного узла обеспечивает необходимый зазор и оптимальный угол резьбы в паре винт-лента, что позволяет равномерно распределить усилие сжатия по периметру и увеличить предельный момент затяжки. Плавная бесступенчатая затяжка. Конструкция хомутов предполагает многократные циклы монтажа-демонтажа. Сглаженные кромки ленты предохраняют руки от травм и не повреждают поверхность, на которую монтируются. | 349.65 | 314.69
00-00140946 | Шина на DIN-рейку (PR08.32829) | Промрукав | Кросс-модуль — это распределительное устройство, предназначенное для подключения электрических цепей в распределительных щитах. Изделие обеспечивает равномерное распределение нагрузки, упрощает монтаж и повышает надежность электросетей. Основные характеристики: - Номинальный ток: 125А - Количество полюсов: 2P - Материал корпуса: самозатухающий пластик (полиамид) - Клеммы: винтовые зажимы с надежной фиксацией проводов - Степень защиты: IP20 - Рабочее напряжение: до 500В (переменный ток) - Температурный режим: от -25°C до +60°C Преимущества: - Высокая нагрузочная способность. - Удобство монтажа и обслуживания. - Надежные контакты, устойчивые к нагреву и окислению. - Совместимость с большинством типов автоматических выключателей и УЗО. - Универсальный монтаж на поверхность или DIN рейку. Применение: - Распределительные щиты жилых и коммерческих зданий. - Промышленные электроустановки. - Системы автоматики и защиты электросетей. | 554.68 | 499.21
00-00140944 | Шина на DIN-рейку (PR08.32834) | Промрукав | Кросс-модуль — это распределительное устройство, предназначенное для подключения электрических цепей в распределительных щитах. Изделие обеспечивает равномерное распределение нагрузки, упрощает монтаж и повышает надежность электросетей. Основные характеристики: - Номинальный ток: 125А - Количество полюсов: 4P - Материал корпуса: самозатухающий пластик (полиамид) - Клеммы: винтовые зажимы с надежной фиксацией проводов - Степень защиты: IP20 - Рабочее напряжение: до 500В (переменный ток) - Температурный режим: от -25°C до +60°C Преимущества: - Высокая нагрузочная способность. - Удобство монтажа и обслуживания. - Надежные контакты, устойчивые к нагреву и окислению. - Совместимость с большинством типов автоматических выключателей и УЗО. - Универсальный монтаж на поверхность или DIN рейку. Применение: - Распределительные щиты жилых и коммерческих зданий. - Промышленные электроустановки. - Системы автоматики и защиты электросетей. | 1622.78 | 1460.5
00-00140943 | Шина на DIN-рейку (PR08.32832) | Промрукав | Кросс-модуль — это распределительное устройство, предназначенное для подключения электрических цепей в распределительных щитах. Изделие обеспечивает равномерное распределение нагрузки, упрощает монтаж и повышает надежность электросетей. Основные характеристики: - Номинальный ток: 125А - Количество полюсов: 4P - Материал корпуса: самозатухающий пластик (полиамид) - Клеммы: винтовые зажимы с надежной фиксацией проводов - Степень защиты: IP20 - Рабочее напряжение: до 500В (переменный ток) - Температурный режим: от -25°C до +60°C Преимущества: - Высокая нагрузочная способность. - Удобство монтажа и обслуживания. - Надежные контакты, устойчивые к нагреву и окислению. - Совместимость с большинством типов автоматических выключателей и УЗО. - Универсальный монтаж на поверхность или DIN рейку. Применение: - Распределительные щиты жилых и коммерческих зданий. - Промышленные электроустановки. - Системы автоматики и защиты электросетей. | 1002.07 | 901.86
Металлические лотки и аксессуары к ним
00-00093653 | 00580R | DKC | Заглушка LM торцевая для мини-каналов. Назначение: эстетичное оформление мест начала и окончания трассы; защита от попадания посторонних предметов внутрь кабель-канала. Характеристики: материал - АБС-пластик. Типоразмер: 22х10 мм. Цвет: белый. Розничная упаковка 80 шт. | 38.73 | 37.96
00-00058394 | 30013K | DKC | Система листовых лотков "S5 Combitech" включает в себя не только сами лотки, но также аксессуары, которые позволяют проектировать и строить сложные кабельные трассы нестандартного конструктива. Крепежная пластина GSV – это шарнирный соединитель для лотков, применение которого позволяет поменять уровень прокладки трассы, наклонив ее под произвольным углом (угол регулируется движением болта по дугообразному пазу). Пластина закрепляется на боковых стенках лотка гайками с насечками М6 и винтами М6х10. Исполнение аксессуара – "сталь, оцинкованная по методу Сендзимира". Пластина подходит для применения с лотками высотой 50 мм и шириной от 50 до 600 мм. В комплект входят 4 пластины и включены необходимые для монтажа метизы. | 795.99 | 780.07
00-00091863 | 30014K | DKC | Система листовых лотков "S5 Combitech" включает в себя не только сами лотки, но также аксессуары, которые позволяют проектировать и строить сложные кабельные трассы нестандартного конструктива. Крепежная пластина GSV – это шарнирный соединитель для лотков, применение которого позволяет поменять уровень прокладки трассы, наклонив ее под произвольным углом (угол регулируется движением болта по дугообразному пазу). Пластина закрепляется на боковых стенках лотка гайками с насечками М6 и винтами М6х10. Исполнение аксессуара – "сталь, оцинкованная по методу Сендзимира". Пластина подходит для применения с лотками высотой 80 мм и шириной от 50 до 600 мм. В комплект входят 4 пластины и включены необходимые для монтажа метизы. | 902.59 | 884.54
00-00091864 | 30015K | DKC | Система листовых лотков "S5 Combitech" включает в себя не только сами лотки, но также аксессуары, которые позволяют проектировать и строить сложные кабельные трассы нестандартного конструктива. Крепежная пластина GSV – это шарнирный соединитель для лотков, применение которого позволяет поменять уровень прокладки трассы, наклонив ее под произвольным углом (угол регулируется движением болта по дугообразному пазу). Пластина закрепляется на боковых стенках лотка гайками с насечками М6 и винтами М6х10. Исполнение аксессуара – "сталь, оцинкованная по методу Сендзимира". Пластина подходит для применения с лотками высотой 100 мм и шириной от 50 до 600 мм. В комплект входят 4 пластины и включены необходимые для монтажа метизы. | 947.59 | 928.64
00-00092387 | 30189 | DKC | Опорный уголок FR применяется для создания сборных заглушек ТС и универсальных проводников, а также для ввода трассы в оборудование или стену. Уголок совместим с лотками высотой 80 мм. Исполнение – "сталь, оцинкованная по методу Сендзимира". | 78.24 | 76.68
00-00092660 | 30189HDZL | DKC | Опорный уголок FR применяется для создания сборных заглушек ТС и универсальных проводников, а также для ввода трассы в оборудование или стену. Уголок совместим с лотками высотой 80 мм. | Уточняйте у менеджера | Уточняйте у менеджера
00-00036944 | 30190 | DKC | Опорный уголок FR применяется для создания сборных заглушек ТС и универсальных проводников, а также для ввода трассы в оборудование или стену. Уголок совместим с лотками высотой 100 мм. Исполнение – "сталь, оцинкованная по методу Сендзимира". | 85.26 | 83.55
00-00092389 | 30194 | DKC | Сборная заглушка TС устанавливается в торцах лотков в местах окончания трассы. Она состоит из пластины TC, двух уголков FR и крепежных элементов. Данный аксессуар применяется с лотками шириной 150 мм и высотой 50 мм. Исполнение – "сталь, оцинкованная по методу Сендзимира". | 359.37 | 352.18
00-00092663 | 30194HDZL | DKC | Сборная заглушка TС устанавливается в торцах лотков в местах окончания трассы. Она состоит из пластины TC, двух уголков FR и крепежных элементов. Данный аксессуар применяется с лотками шириной 150 мм и высотой 50 мм. Аксессуары в исполнении "Цинк-ламель" имеют специальное покрытие на основе химически активной магниевой смолы, в которую добавлены хлопья алюминия и цинка. Такое покрытие обеспечивает электрохимическую и барьерную защиту от коррозии. Показатели коррозионной стойкости цинк-ламельного покрытия ДКС аналогичны показателям горячеоцинкованного покрытия. | Уточняйте у менеджера | Уточняйте у менеджера
00-00032430 | 30195 | DKC | Сборная заглушка TС устанавливается в торцах лотков в местах окончания трассы. Она состоит из пластины TC, двух уголков FR и крепежных элементов. Данный аксессуар применяется с лотками шириной 200 мм и высотой 50 мм. Исполнение – "сталь, оцинкованная по методу Сендзимира". | Уточняйте у менеджера | Уточняйте у менеджера
00-00092664 | 30195HDZL | DKC | Сборная заглушка TС устанавливается в торцах лотков в местах окончания трассы. Она состоит из пластины TC, двух уголков FR и крепежных элементов. Данный аксессуар применяется с лотками шириной 200 мм и высотой 50 мм. Аксессуары в исполнении "Цинк-ламель" имеют специальное покрытие на основе химически активной магниевой смолы, в которую добавлены хлопья алюминия и цинка. Такое покрытие обеспечивает электрохимическую и барьерную защиту от коррозии. Показатели коррозионной стойкости цинк-ламельного покрытия ДКС аналогичны показателям горячеоцинкованного покрытия. | Уточняйте у менеджера | Уточняйте у менеджера
00-00092390 | 30196 | DKC | Сборная заглушка TС устанавливается в торцах лотков в местах окончания трассы. Она состоит из пластины TC, двух уголков FR и крепежных элементов. Данный аксессуар применяется с лотками шириной 300 мм и высотой 50 мм. Исполнение – "сталь, оцинкованная по методу Сендзимира". | 418.49 | 410.12
00-00092665 | 30196HDZL | DKC | Сборная заглушка TС устанавливается в торцах лотков в местах окончания трассы. Она состоит из пластины TC, двух уголков FR и крепежных элементов. Данный аксессуар применяется с лотками шириной 300 мм и высотой 50 мм. Аксессуары в исполнении "Цинк-ламель" имеют специальное покрытие на основе химически активной магниевой смолы, в которую добавлены хлопья алюминия и цинка. Такое покрытие обеспечивает электрохимическую и барьерную защиту от коррозии. Показатели коррозионной стойкости цинк-ламельного покрытия ДКС аналогичны показателям горячеоцинкованного покрытия. | Уточняйте у менеджера | Уточняйте у менеджера
00-00092391 | 30197 | DKC | Сборная заглушка TС устанавливается в торцах лотков в местах окончания трассы. Она состоит из пластины TC, двух уголков FR и крепежных элементов. Данный аксессуар применяется с лотками шириной 400 мм и высотой 50 мм. Исполнение – "сталь, оцинкованная по методу Сендзимира". | Уточняйте у менеджера | Уточняйте у менеджера
00-00092392 | 30198 | DKC | Сборная заглушка TС устанавливается в торцах лотков в местах окончания трассы. Она состоит из пластины TC, двух уголков FR и крепежных элементов. Данный аксессуар применяется с лотками шириной 500 мм и высотой 50 мм. Исполнение – "сталь, оцинкованная по методу Сендзимира". | 504.79 | 494.69
00-00031603 | 30199 | DKC | Опорный уголок FR применяется для создания сборных заглушек ТС и универсальных проводников, а также для ввода трассы в оборудование или стену. Уголок совместим с лотками высотой 50 мм. Исполнение – "сталь, оцинкованная по методу Сендзимира". | 59.77 | 58.57
00-00092667 | 30199HDZL | DKC | Опорный уголок FR применяется для создания сборных заглушек ТС и универсальных проводников, а также для ввода трассы в оборудование или стену. Уголок совместим с лотками высотой 50 мм. Аксессуары в исполнении "Цинк-ламель" имеют специальное покрытие на основе химически активной магниевой смолы, в которую добавлены хлопья алюминия и цинка. Такое покрытие обеспечивает электрохимическую и барьерную защиту от коррозии. Показатели коррозионной стойкости цинк-ламельного покрытия ДКС аналогичны показателям горячеоцинкованного покрытия. | Уточняйте у менеджера | Уточняйте у менеджера
00-00071924 | 30265 | DKC | Сборная заглушка TС устанавливается в торцах лотков в местах окончания трассы. Она состоит из пластины TC, двух уголков FR и крепежных элементов. Данный аксессуар применяется с лотками шириной 100 мм и высотой 100 мм. Исполнение – "сталь, оцинкованная по методу Сендзимира". | 466.32 | 456.99
00-00092668 | 30265HDZL | DKC | Сборная заглушка TС устанавливается в торцах лотков в местах окончания трассы. Она состоит из пластины TC, двух уголков FR и крепежных элементов. Данный аксессуар применяется с лотками шириной 100 мм и высотой 100 мм. Аксессуары в исполнении "Цинк-ламель" имеют специальное покрытие на основе химически активной магниевой смолы, в которую добавлены хлопья алюминия и цинка. Такое покрытие обеспечивает электрохимическую и барьерную защиту от коррозии. Показатели коррозионной стойкости цинк-ламельного покрытия ДКС аналогичны показателям горячеоцинкованного покрытия. | Уточняйте у менеджера | Уточняйте у менеджера
00-00092519 | 30266 | DKC | Сборная заглушка TС устанавливается в торцах лотков в местах окончания трассы. Она состоит из пластины TC, двух уголков FR и крепежных элементов. Данный аксессуар применяется с лотками шириной 150 мм и высотой 100 мм. Исполнение – "сталь, оцинкованная по методу Сендзимира". | Уточняйте у менеджера | Уточняйте у менеджера
00-00092520 | 30267 | DKC | Сборная заглушка TС устанавливается в торцах лотков в местах окончания трассы. Она состоит из пластины TC, двух уголков FR и крепежных элементов. Данный аксессуар применяется с лотками шириной 200 мм и высотой 100 мм. Исполнение – "сталь, оцинкованная по методу Сендзимира". | 582.76 | 571.1
00-00092521 | 30268 | DKC | Сборная заглушка TС устанавливается в торцах лотков в местах окончания трассы. Она состоит из пластины TC, двух уголков FR и крепежных элементов. Данный аксессуар применяется с лотками шириной 300 мм и высотой 100 мм. Исполнение – "сталь, оцинкованная по методу Сендзимира". | 657.69 | 644.54
00-00092671 | 30268HDZL | DKC | Сборная заглушка TС устанавливается в торцах лотков в местах окончания трассы. Она состоит из пластины TC, двух уголков FR и крепежных элементов. Данный аксессуар применяется с лотками шириной 300 мм и высотой 100 мм. Аксессуары в исполнении "Цинк-ламель" имеют специальное покрытие на основе химически активной магниевой смолы, в которую добавлены хлопья алюминия и цинка. Такое покрытие обеспечивает электрохимическую и барьерную защиту от коррозии. Показатели коррозионной стойкости цинк-ламельного покрытия ДКС аналогичны показателям горячеоцинкованного покрытия. | Уточняйте у менеджера | Уточняйте у менеджера
00-00092522 | 30269 | DKC | Сборная заглушка TС устанавливается в торцах лотков в местах окончания трассы. Она состоит из пластины TC, двух уголков FR и крепежных элементов. Данный аксессуар применяется с лотками шириной 400 мм и высотой 100 мм. Исполнение – "сталь, оцинкованная по методу Сендзимира". | Уточняйте у менеджера | Уточняйте у менеджера
00-00092523 | 30270 | DKC | Сборная заглушка TС устанавливается в торцах лотков в местах окончания трассы. Она состоит из пластины TC, двух уголков FR и крепежных элементов. Данный аксессуар применяется с лотками шириной 500 мм и высотой 100 мм. Исполнение – "сталь, оцинкованная по методу Сендзимира". | 874.53 | 857.04
00-00026380 | 35010 | DKC | Неперфорированные листовые лотки ДКС применяются для прокладки кабеля как в помещении, так и на открытом воздухе. Лотки отличаются высокой несущей способностью – подформовка, производимая при производстве этой продукции, создает дополнительное ребро жесткости, что увеличивает несущую способность системы до 54%. При применении крышки и уплотнителей может достигаться степень пыле- и влагозащиты до IP 44. Метод соединения "мама-папа" применяемый для системы, существенно сокращает время монтажа и создает непрерывный контур заземления. Конструктив листовых лотков ДКС предупреждает повреждение кабеля при прокладке. Толщина стали – 0,7 мм, высота лотка – 50 мм, ширина – 50 мм, длина – 2000 мм. Полезное сечение – 2500 мм. Исполнение – "сталь, оцинкованная по методу Сендзимира". | 413.4 | 405.13
00-00091431 | 35010HDZ | DKC | Неперфорированные листовые лотки ДКС применяются для прокладки кабеля как в помещении, так и на открытом воздухе. Лотки отличаются высокой несущей способностью – подформовка, производимая при производстве этой продукции, создает дополнительное ребро жесткости, что увеличивает несущую способность системы до 54%. При применении крышки и уплотнителей может достигаться степень пыле- и влагозащиты до IP 44. Метод соединения "мама-папа" применяемый для системы, существенно сокращает время монтажа и создает непрерывный контур заземления. Конструктив листовых лотков ДКС предупреждает повреждение кабеля при прокладке. Толщина стали – 0,7 мм, высота лотка – 50 мм, ширина – 50 мм, длина – 2000 мм. Лотки в специальном представлении "Горячий цинк" имеют повышенную устойчивость к коррозии – они защищены от появления ржавчины на 30-50 лет (в зависимости от того, в каких условиях эксплуатируется кабельная трасса). | 1190.06 | 1166.26
00-00026206 | 35012 | DKC | Неперфорированные листовые лотки ДКС применяются для прокладки кабеля как в помещении, так и на открытом воздухе. Лотки отличаются высокой несущей способностью – подформовка, производимая при производстве этой продукции, создает дополнительное ребро жесткости, что увеличивает несущую способность системы до 54%. При применении крышки и уплотнителей может достигаться степень пыле- и влагозащиты до IP 44. Метод соединения "мама-папа" применяемый для системы, существенно сокращает время монтажа и создает непрерывный контур заземления. Конструктив листовых лотков ДКС предупреждает повреждение кабеля при прокладке. Толщина стали – 0,7 мм, высота лотка – 50 мм, ширина – 100 мм, длина – 2000 мм. Полезное сечение – 4900 мм. Исполнение – "сталь, оцинкованная по методу Сендзимира". | 524.86 | 514.36
00-00091461 | 3501210 | DKC | Система листовых лотков "S5 Combitech" включает в себя множество элементов. В нее входят лотки, специальные аксессуары, аксессуары для упрощения монтажа и т.п. Также в систему входят лотки увеличенной толщины. Они имеют большую несущую способность по сравнению со стандартными и применяются на участках трассы, на которых может возникать усиленная нагрузка из-за большого количества кабеля, его тяжести или же из-за осадков. Неперфорированные лотки надежно защищают кабель от повреждений, а при использовании их вместе со специальными уплотнителями и крышками - предотвращают попадание мусора и жидкости в кабельный лоток. Степень пыле- и влагозащиты в этом случае составляет IP 44. Лоток имеет высоту стенки 50 мм и ширину 100 мм, толщина стали - 1 мм, длина секции - 2000 мм. | 975.47 | 955.96
00-00091432 | 35012HDZ | DKC | Неперфорированные листовые лотки ДКС применяются для прокладки кабеля как в помещении, так и на открытом воздухе. Лотки отличаются высокой несущей способностью – подформовка, производимая при производстве этой продукции, создает дополнительное ребро жесткости, что увеличивает несущую способность системы до 54%. При применении крышки и уплотнителей может достигаться степень пыле- и влагозащиты до IP 44. Метод соединения "мама-папа" применяемый для системы, существенно сокращает время монтажа и создает непрерывный контур заземления. Конструктив листовых лотков ДКС предупреждает повреждение кабеля при прокладке. Толщина стали – 0,7 мм, высота лотка – 50 мм, ширина – 100 мм, длина – 2000 мм. Лотки в специальном представлении "Горячий цинк" имеют повышенную устойчивость к коррозии – они защищены от появления ржавчины на 30-50 лет (в зависимости от того, в каких условиях эксплуатируется кабельная трасса). | 1490.97 | 1461.15
00-00091311 | 35013 | DKC | Неперфорированные листовые лотки ДКС применяются для прокладки кабеля как в помещении, так и на открытом воздухе. Лотки отличаются высокой несущей способностью – подформовка, производимая при производстве этой продукции, создает дополнительное ребро жесткости, что увеличивает несущую способность системы до 54%. При применении крышки и уплотнителей может достигаться степень пыле- и влагозащиты до IP 44. Метод соединения "мама-папа" применяемый для системы, существенно сокращает время монтажа и создает непрерывный контур заземления. Конструктив листовых лотков ДКС предупреждает повреждение кабеля при прокладке. Толщина стали – 0,7 мм, высота лотка – 50 мм, ширина – 150 мм, длина – 2000 мм. Полезное сечение – 7400 мм. Исполнение – "сталь, оцинкованная по методу Сендзимира". | 617.81 | 605.45
00-00091433 | 35013HDZ | DKC | Неперфорированные листовые лотки ДКС применяются для прокладки кабеля как в помещении, так и на открытом воздухе. Лотки отличаются высокой несущей способностью – подформовка, производимая при производстве этой продукции, создает дополнительное ребро жесткости, что увеличивает несущую способность системы до 54%. При применении крышки и уплотнителей может достигаться степень пыле- и влагозащиты до IP 44. Метод соединения "мама-папа" применяемый для системы, существенно сокращает время монтажа и создает непрерывный контур заземления. Конструктив листовых лотков ДКС предупреждает повреждение кабеля при прокладке. Толщина стали – 0,7 мм, высота лотка – 50 мм, ширина – 150 мм, длина – 2000 мм. Лотки в специальном представлении "Горячий цинк" имеют повышенную устойчивость к коррозии – они защищены от появления ржавчины на 30-50 лет (в зависимости от того, в каких условиях эксплуатируется кабельная трасса). | 1817.93 | 1781.57
00-00091312 | 35014 | DKC | Неперфорированные листовые лотки ДКС применяются для прокладки кабеля как в помещении, так и на открытом воздухе. Лотки отличаются высокой несущей способностью – подформовка, производимая при производстве этой продукции, создает дополнительное ребро жесткости, что увеличивает несущую способность системы до 54%. При применении крышки и уплотнителей может достигаться степень пыле- и влагозащиты до IP 44. Метод соединения "мама-папа" применяемый для системы, существенно сокращает время монтажа и создает непрерывный контур заземления. Конструктив листовых лотков ДКС предупреждает повреждение кабеля при прокладке. Толщина стали – 0,8 мм, высота лотка – 50 мм, ширина – 200 мм, длина – 2000 мм. Полезное сечение – 9800 мм. Исполнение – "сталь, оцинкованная по методу Сендзимира". | 831.39 | 814.76
00-00091434 | 35014HDZ | DKC | Неперфорированные листовые лотки ДКС применяются для прокладки кабеля как в помещении, так и на открытом воздухе. Лотки отличаются высокой несущей способностью – подформовка, производимая при производстве этой продукции, создает дополнительное ребро жесткости, что увеличивает несущую способность системы до 54%. При применении крышки и уплотнителей может достигаться степень пыле- и влагозащиты до IP 44. Метод соединения "мама-папа" применяемый для системы, существенно сокращает время монтажа и создает непрерывный контур заземления. Конструктив листовых лотков ДКС предупреждает повреждение кабеля при прокладке. Толщина стали – 0,7 мм, высота лотка – 50 мм, ширина – 200 мм, длина – 2000 мм. Лотки в специальном представлении "Горячий цинк" имеют повышенную устойчивость к коррозии – они защищены от появления ржавчины на 30-50 лет (в зависимости от того, в каких условиях эксплуатируется кабельная трасса). | 2124.52 | 2082.03
00-00091313 | 35015 | DKC | Неперфорированные листовые лотки ДКС применяются для прокладки кабеля как в помещении, так и на открытом воздухе. Лотки отличаются высокой несущей способностью – подформовка, производимая при производстве этой продукции, создает дополнительное ребро жесткости, что увеличивает несущую способность системы до 54%. При применении крышки и уплотнителей может достигаться степень пыле- и влагозащиты до IP 44. Метод соединения "мама-папа" применяемый для системы, существенно сокращает время монтажа и создает непрерывный контур заземления. Конструктив листовых лотков ДКС предупреждает повреждение кабеля при прокладке. Толщина стали – 0,8 мм, высота лотка – 50 мм, ширина – 300 мм, длина – 2000 мм. Полезное сечение – 14700 мм. Исполнение – "сталь, оцинкованная по методу Сендзимира". | 995 | 975.1
00-00091314 | 35016 | DKC | Неперфорированные листовые лотки ДКС применяются для прокладки кабеля как в помещении, так и на открытом воздухе. Лотки отличаются высокой несущей способностью – подформовка, производимая при производстве этой продукции, создает дополнительное ребро жесткости, что увеличивает несущую способность системы до 54%. При применении крышки и уплотнителей может достигаться степень пыле- и влагозащиты до IP 44. Метод соединения "мама-папа" применяемый для системы, существенно сокращает время монтажа и создает непрерывный контур заземления. Конструктив листовых лотков ДКС предупреждает повреждение кабеля при прокладке. Толщина стали – 1 мм, высота лотка – 50 мм, ширина – 400 мм, длина – 2000 мм. Полезное сечение – 19600 мм. Исполнение – "сталь, оцинкованная по методу Сендзимира". | 1474.24 | 1444.76
00-00028571 | 35020 | DKC | Неперфорированные листовые лотки ДКС применяются для прокладки кабеля как в помещении, так и на открытом воздухе. Лотки отличаются высокой несущей способностью – подформовка, производимая при производстве этой продукции, создает дополнительное ребро жесткости, что увеличивает несущую способность системы до 54%. При применении крышки и уплотнителей может достигаться степень пыле- и влагозащиты до IP 44. Метод соединения "мама-папа" применяемый для системы, существенно сокращает время монтажа и создает непрерывный контур. Конструктив листовых лотков ДКС предупреждает повреждение кабеля при прокладке. Толщина стали – 0,7 мм, высота лотка – 50 мм, ширина – 50 мм, длина – 3000 мм. Полезное сечение – 2500 мм. Исполнение – "сталь, оцинкованная по методу Сендзимира". | 413.4 | 405.13
00-00091462 | 3502010 | DKC | Система листовых лотков "S5 Combitech" включает в себя множество элементов. В нее входят лотки, специальные аксессуары, аксессуары для упрощения монтажа и т.п. Также в систему входят лотки увеличенной толщины. Они имеют большую несущую способность по сравнению со стандартными и применяются на участках трассы, на которых может возникать усиленная нагрузка из-за большого количества кабеля, его тяжести или же из-за осадков. Неперфорированные лотки надежно защищают кабель от повреждений, а при использовании их вместе со специальными уплотнителями и крышками - предотвращают попадание мусора и жидкости в кабельный лоток. Степень пыле- и влагозащиты в этом случае составляет IP 44. Лоток имеет высоту стенки 50 мм и ширину 50 мм, толщина стали - 1 мм, длина секции - 3000 мм. | 794.97 | 779.07
00-00091475 | 3502012 | DKC | Система листовых лотков "S5 Combitech" включает в себя множество элементов. В нее входят лотки, специальные аксессуары, аксессуары для упрощения монтажа и т.п. Также в систему входят лотки увеличенной толщины. Они имеют большую несущую способность по сравнению со стандартными и применяются на участках трассы, на которых может возникать усиленная нагрузка из-за большого количества кабеля, его тяжести или же из-за осадков. Неперфорированные лотки надежно защищают кабель от повреждений, а при использовании их вместе со специальными уплотнителями и крышками - предотвращают попадание мусора и жидкости в кабельный лоток. Степень пыле- и влагозащиты в этом случае составляет IP 44. Лоток имеет высоту стенки 50 мм и ширину 50 мм, толщина стали - 1,2 мм, длина секции - 3000 мм. | 932.04 | 913.4
00-00091485 | 3502015 | DKC | Система листовых лотков "S5 Combitech" включает в себя множество элементов. В нее входят лотки, специальные аксессуары, аксессуары для упрощения монтажа и т.п. Также в систему входят лотки увеличенной толщины. Они имеют большую несущую способность по сравнению со стандартными и применяются на участках трассы, на которых может возникать усиленная нагрузка из-за большого количества кабеля, его тяжести или же из-за осадков. Неперфорированные лотки надежно защищают кабель от повреждений, а при использовании их вместе со специальными уплотнителями и крышками - предотвращают попадание мусора и жидкости в кабельный лоток. Степень пыле- и влагозащиты в этом случае составляет IP 44. Лоток имеет высоту стенки 50 мм и ширину 50 мм, толщина стали - 1,5 мм, длина секции - 3000 мм. | 1140.89 | 1118.07
00-00091435 | 35020HDZ | DKC | Неперфорированные листовые лотки ДКС применяются для прокладки кабеля как в помещении, так и на открытом воздухе. Лотки отличаются высокой несущей способностью – подформовка, производимая при производстве этой продукции, создает дополнительное ребро жесткости, что увеличивает несущую способность системы до 54%. При применении крышки и уплотнителей может достигаться степень пыле- и влагозащиты до IP 44. Метод соединения "мама-папа" применяемый для системы, существенно сокращает время монтажа и создает непрерывный контур заземления. Конструктив листовых лотков ДКС предупреждает повреждение кабеля при прокладке. Толщина стали – 0,7 мм, высота лотка – 50 мм, ширина – 50 мм, длина – 3000 мм. Лотки в специальном представлении "Горячий цинк" имеют повышенную устойчивость к коррозии – они защищены от появления ржавчины на 30-50 лет (в зависимости от того, в каких условиях эксплуатируется кабельная трасса). | 1190.06 | 1166.26
03-00011058 | 35022 | DKC | Неперфорированные листовые лотки ДКС применяются для прокладки кабеля как в помещении, так и на открытом воздухе. Лотки отличаются высокой несущей способностью – подформовка, производимая при производстве этой продукции, создает дополнительное ребро жесткости, что увеличивает несущую способность системы до 54%. При применении крышки и уплотнителей может достигаться степень пыле- и влагозащиты до IP 44. Метод соединения "мама-папа" применяемый для системы, существенно сокращает время монтажа и создает непрерывный контур. Конструктив листовых лотков ДКС предупреждает повреждение кабеля при прокладке. Толщина стали – 0,7 мм, высота лотка – 50 мм, ширина – 100 мм, длина – 3000 мм. Полезное сечение – 4900 мм. Исполнение – "сталь, оцинкованная по методу Сендзимира". | 524.86 | 514.36
00-00078356 | 3502210 | DKC | Система листовых лотков "S5 Combitech" включает в себя множество элементов. В нее входят лотки, специальные аксессуары, аксессуары для упрощения монтажа и т.п. Также в систему входят лотки увеличенной толщины. Они имеют большую несущую способность по сравнению со стандартными и применяются на участках трассы, на которых может возникать усиленная нагрузка из-за большого количества кабеля, его тяжести или же из-за осадков. Неперфорированные лотки надежно защищают кабель от повреждений, а при использовании их вместе со специальными уплотнителями и крышками - предотвращают попадание мусора и жидкости в кабельный лоток. Степень пыле- и влагозащиты в этом случае составляет IP 44. Лоток имеет высоту стенки 50 мм и ширину 100 мм, толщина стали - 1 мм, длина секции - 3000 мм. | 975.47 | 955.96
00-00091476 | 3502212 | DKC | Система листовых лотков "S5 Combitech" включает в себя множество элементов. В нее входят лотки, специальные аксессуары, аксессуары для упрощения монтажа и т.п. Также в систему входят лотки увеличенной толщины. Они имеют большую несущую способность по сравнению со стандартными и применяются на участках трассы, на которых может возникать усиленная нагрузка из-за большого количества кабеля, его тяжести или же из-за осадков. Неперфорированные лотки надежно защищают кабель от повреждений, а при использовании их вместе со специальными уплотнителями и крышками - предотвращают попадание мусора и жидкости в кабельный лоток. Степень пыле- и влагозащиты в этом случае составляет IP 44. Лоток имеет высоту стенки 50 мм и ширину 100 мм, толщина стали - 1,2 мм, длина секции - 3000 мм. | 1153.22 | 1130.16
00-00091486 | 3502215 | DKC | Система листовых лотков "S5 Combitech" включает в себя множество элементов. В нее входят лотки, специальные аксессуары, аксессуары для упрощения монтажа и т.п. Также в систему входят лотки увеличенной толщины. Они имеют большую несущую способность по сравнению со стандартными и применяются на участках трассы, на которых может возникать усиленная нагрузка из-за большого количества кабеля, его тяжести или же из-за осадков. Неперфорированные лотки надежно защищают кабель от повреждений, а при использовании их вместе со специальными уплотнителями и крышками - предотвращают попадание мусора и жидкости в кабельный лоток. Степень пыле- и влагозащиты в этом случае составляет IP 44. Лоток имеет высоту стенки 50 мм и ширину 100 мм, толщина стали - 1,5 мм, длина секции - 3000 мм. | 1416.72 | 1388.39
00-00091436 | 35022HDZ | DKC | Неперфорированные листовые лотки ДКС применяются для прокладки кабеля как в помещении, так и на открытом воздухе. Лотки отличаются высокой несущей способностью – подформовка, производимая при производстве этой продукции, создает дополнительное ребро жесткости, что увеличивает несущую способность системы до 54%. При применении крышки и уплотнителей может достигаться степень пыле- и влагозащиты до IP 44. Метод соединения "мама-папа" применяемый для системы, существенно сокращает время монтажа и создает непрерывный контур заземления. Конструктив листовых лотков ДКС предупреждает повреждение кабеля при прокладке. Толщина стали – 0,7 мм, высота лотка – 50 мм, ширина – 100 мм, длина – 3000 мм. Лотки в специальном представлении "Горячий цинк" имеют повышенную устойчивость к коррозии – они защищены от появления ржавчины на 30-50 лет (в зависимости от того, в каких условиях эксплуатируется кабельная трасса). | 1490.97 | 1461.15
00-00091329 | 35023 | DKC | Неперфорированные листовые лотки ДКС применяются для прокладки кабеля как в помещении, так и на открытом воздухе. Лотки отличаются высокой несущей способностью – подформовка, производимая при производстве этой продукции, создает дополнительное ребро жесткости, что увеличивает несущую способность системы до 54%. При применении крышки и уплотнителей может достигаться степень пыле- и влагозащиты до IP 44. Метод соединения "мама-папа" применяемый для системы, существенно сокращает время монтажа и создает непрерывный контур. Конструктив листовых лотков ДКС предупреждает повреждение кабеля при прокладке. Толщина стали – 0,7 мм, высота лотка – 50 мм, ширина – 150 мм, длина – 3000 мм. Полезное сечение – 7400 мм. Исполнение – "сталь, оцинкованная по методу Сендзимира". | 617.81 | 605.45
00-00091463 | 3502310 | DKC | Система листовых лотков "S5 Combitech" включает в себя множество элементов. В нее входят лотки, специальные аксессуары, аксессуары для упрощения монтажа и т.п. Также в систему входят лотки увеличенной толщины. Они имеют большую несущую способность по сравнению со стандартными и применяются на участках трассы, на которых может возникать усиленная нагрузка из-за большого количества кабеля, его тяжести или же из-за осадков. Неперфорированные лотки надежно защищают кабель от повреждений, а при использовании их вместе со специальными уплотнителями и крышками - предотвращают попадание мусора и жидкости в кабельный лоток. Степень пыле- и влагозащиты в этом случае составляет IP 44. Лоток имеет высоту стенки 50 мм и ширину 150 мм, толщина стали - 1 мм, длина секции - 3000 мм. | 1169.86 | 1146.46
00-00091487 | 3502315 | DKC | Система листовых лотков "S5 Combitech" включает в себя множество элементов. В нее входят лотки, специальные аксессуары, аксессуары для упрощения монтажа и т.п. Также в систему входят лотки увеличенной толщины. Они имеют большую несущую способность по сравнению со стандартными и применяются на участках трассы, на которых может возникать усиленная нагрузка из-за большого количества кабеля, его тяжести или же из-за осадков. Неперфорированные лотки надежно защищают кабель от повреждений, а при использовании их вместе со специальными уплотнителями и крышками - предотвращают попадание мусора и жидкости в кабельный лоток. Степень пыле- и влагозащиты в этом случае составляет IP 44. Лоток имеет высоту стенки 50 мм и ширину 150 мм, толщина стали - 1,5 мм, длина секции - 3000 мм. | 1711.35 | 1677.12
00-00091437 | 35023HDZ | DKC | Неперфорированные листовые лотки ДКС применяются для прокладки кабеля как в помещении, так и на открытом воздухе. Лотки отличаются высокой несущей способностью – подформовка, производимая при производстве этой продукции, создает дополнительное ребро жесткости, что увеличивает несущую способность системы до 54%. При применении крышки и уплотнителей может достигаться степень пыле- и влагозащиты до IP 44. Метод соединения "мама-папа" применяемый для системы, существенно сокращает время монтажа и создает непрерывный контур заземления. Конструктив листовых лотков ДКС предупреждает повреждение кабеля при прокладке. Толщина стали – 0,7 мм, высота лотка – 50 мм, ширина – 150 мм, длина – 3000 мм. Лотки в специальном представлении "Горячий цинк" имеют повышенную устойчивость к коррозии – они защищены от появления ржавчины на 30-50 лет (в зависимости от того, в каких условиях эксплуатируется кабельная трасса). | 1817.93 | 1781.57
00-00091330 | 35024 | DKC | Неперфорированные листовые лотки ДКС применяются для прокладки кабеля как в помещении, так и на открытом воздухе. Лотки отличаются высокой несущей способностью – подформовка, производимая при производстве этой продукции, создает дополнительное ребро жесткости, что увеличивает несущую способность системы до 54%. При применении крышки и уплотнителей может достигаться степень пыле- и влагозащиты до IP 44. Метод соединения "мама-папа" применяемый для системы, существенно сокращает время монтажа и создает непрерывный контур. Конструктив листовых лотков ДКС предупреждает повреждение кабеля при прокладке. Толщина стали – 0,8 мм, высота лотка – 50 мм, ширина – 200 мм, длина – 3000 мм. Полезное сечение – 9800 мм. Исполнение – "сталь, оцинкованная по методу Сендзимира". | 831.39 | 814.76
00-00091464 | 3502410 | DKC | Система листовых лотков "S5 Combitech" включает в себя множество элементов. В нее входят лотки, специальные аксессуары, аксессуары для упрощения монтажа и т.п. Также в систему входят лотки увеличенной толщины. Они имеют большую несущую способность по сравнению со стандартными и применяются на участках трассы, на которых может возникать усиленная нагрузка из-за большого количества кабеля, его тяжести или же из-за осадков. Неперфорированные лотки надежно защищают кабель от повреждений, а при использовании их вместе со специальными уплотнителями и крышками - предотвращают попадание мусора и жидкости в кабельный лоток. Степень пыле- и влагозащиты в этом случае составляет IP 44. Лоток имеет высоту стенки 50 мм и ширину 200 мм, толщина стали - 1 мм, длина секции - 3000 мм. | 1375.07 | 1347.57
00-00091477 | 3502412 | DKC | Система листовых лотков "S5 Combitech" включает в себя множество элементов. В нее входят лотки, специальные аксессуары, аксессуары для упрощения монтажа и т.п. Также в систему входят лотки увеличенной толщины. Они имеют большую несущую способность по сравнению со стандартными и применяются на участках трассы, на которых может возникать усиленная нагрузка из-за большого количества кабеля, его тяжести или же из-за осадков. Неперфорированные лотки надежно защищают кабель от повреждений, а при использовании их вместе со специальными уплотнителями и крышками - предотвращают попадание мусора и жидкости в кабельный лоток. Степень пыле- и влагозащиты в этом случае составляет IP 44. Лоток имеет высоту стенки 50 мм и ширину 200 мм, толщина стали - 1,2 мм, длина секции - 3000 мм. | 1634.01 | 1601.33
00-00091488 | 3502415 | DKC | Система листовых лотков "S5 Combitech" включает в себя множество элементов. В нее входят лотки, специальные аксессуары, аксессуары для упрощения монтажа и т.п. Также в систему входят лотки увеличенной толщины. Они имеют большую несущую способность по сравнению со стандартными и применяются на участках трассы, на которых может возникать усиленная нагрузка из-за большого количества кабеля, его тяжести или же из-за осадков. Неперфорированные лотки надежно защищают кабель от повреждений, а при использовании их вместе со специальными уплотнителями и крышками - предотвращают попадание мусора и жидкости в кабельный лоток. Степень пыле- и влагозащиты в этом случае составляет IP 44. Лоток имеет высоту стенки 50 мм и ширину 200 мм, толщина стали - 1,5 мм, длина секции - 3000 мм. | 2011.81 | 1971.57
00-00091438 | 35024HDZ | DKC | Неперфорированные листовые лотки ДКС применяются для прокладки кабеля как в помещении, так и на открытом воздухе. Лотки отличаются высокой несущей способностью – подформовка, производимая при производстве этой продукции, создает дополнительное ребро жесткости, что увеличивает несущую способность системы до 54%. При применении крышки и уплотнителей может достигаться степень пыле- и влагозащиты до IP 44. Метод соединения "мама-папа" применяемый для системы, существенно сокращает время монтажа и создает непрерывный контур заземления. Конструктив листовых лотков ДКС предупреждает повреждение кабеля при прокладке. Толщина стали – 0,8 мм, высота лотка – 50 мм, ширина – 200 мм, длина – 3000 мм. Лотки в специальном представлении "Горячий цинк" имеют повышенную устойчивость к коррозии – они защищены от появления ржавчины на 30-50 лет (в зависимости от того, в каких условиях эксплуатируется кабельная трасса). | 2124.52 | 2082.03
00-00091331 | 35025 | DKC | Неперфорированные листовые лотки ДКС применяются для прокладки кабеля как в помещении, так и на открытом воздухе. Лотки отличаются высокой несущей способностью – подформовка, производимая при производстве этой продукции, создает дополнительное ребро жесткости, что увеличивает несущую способность системы до 54%. При применении крышки и уплотнителей может достигаться степень пыле- и влагозащиты до IP 44. Метод соединения "мама-папа" применяемый для системы, существенно сокращает время монтажа и создает непрерывный контур. Конструктив листовых лотков ДКС предупреждает повреждение кабеля при прокладке. Толщина стали – 0,8 мм, высота лотка – 50 мм, ширина – 300 мм, длина – 3000 мм. Полезное сечение – 14700 мм. Исполнение – "сталь, оцинкованная по методу Сендзимира". | 995 | 975.1
00-00091465 | 3502510 | DKC | Система листовых лотков "S5 Combitech" включает в себя множество элементов. В нее входят лотки, специальные аксессуары, аксессуары для упрощения монтажа и т.п. Также в систему входят лотки увеличенной толщины. Они имеют большую несущую способность по сравнению со стандартными и применяются на участках трассы, на которых может возникать усиленная нагрузка из-за большого количества кабеля, его тяжести или же из-за осадков. Неперфорированные лотки надежно защищают кабель от повреждений, а при использовании их вместе со специальными уплотнителями и крышками - предотвращают попадание мусора и жидкости в кабельный лоток. Степень пыле- и влагозащиты в этом случае составляет IP 44. Лоток имеет высоту стенки 50 мм и ширину 300 мм, толщина стали - 1 мм, длина секции - 3000 мм. | 1628.81 | 1596.23
00-00091478 | 3502512 | DKC | Система листовых лотков "S5 Combitech" включает в себя множество элементов. В нее входят лотки, специальные аксессуары, аксессуары для упрощения монтажа и т.п. Также в систему входят лотки увеличенной толщины. Они имеют большую несущую способность по сравнению со стандартными и применяются на участках трассы, на которых может возникать усиленная нагрузка из-за большого количества кабеля, его тяжести или же из-за осадков. Неперфорированные лотки надежно защищают кабель от повреждений, а при использовании их вместе со специальными уплотнителями и крышками - предотвращают попадание мусора и жидкости в кабельный лоток. Степень пыле- и влагозащиты в этом случае составляет IP 44. Лоток имеет высоту стенки 50 мм и ширину 300 мм, толщина стали - 1,2 мм, длина секции - 3000 мм. | 2114.25 | 2071.97
00-00091439 | 35025HDZ | DKC | Неперфорированные листовые лотки ДКС применяются для прокладки кабеля как в помещении, так и на открытом воздухе. Лотки отличаются высокой несущей способностью – подформовка, производимая при производстве этой продукции, создает дополнительное ребро жесткости, что увеличивает несущую способность системы до 54%. При применении крышки и уплотнителей может достигаться степень пыле- и влагозащиты до IP 44. Метод соединения "мама-папа" применяемый для системы, существенно сокращает время монтажа и создает непрерывный контур заземления. Конструктив листовых лотков ДКС предупреждает повреждение кабеля при прокладке. Толщина стали – 0,8 мм, высота лотка – 50 мм, ширина – 50 мм, длина – 3000 мм. Лотки в специальном представлении "Горячий цинк" имеют повышенную устойчивость к коррозии – они защищены от появления ржавчины на 30-50 лет (в зависимости от того, в каких условиях эксплуатируется кабельная трасса). | 3144.34 | 3081.45
00-00091332 | 35026 | DKC | Неперфорированные листовые лотки ДКС применяются для прокладки кабеля как в помещении, так и на открытом воздухе. Лотки отличаются высокой несущей способностью – подформовка, производимая при производстве этой продукции, создает дополнительное ребро жесткости, что увеличивает несущую способность системы до 54%. При применении крышки и уплотнителей может достигаться степень пыле- и влагозащиты до IP 44. Метод соединения "мама-папа" применяемый для системы, существенно сокращает время монтажа и создает непрерывный контур. Конструктив листовых лотков ДКС предупреждает повреждение кабеля при прокладке. Толщина стали – 1 мм, высота лотка – 50 мм, ширина – . мм, длина – 3000 мм. Полезное сечение – 19600 мм. Исполнение – "сталь, оцинкованная по методу Сендзимира". | 1474.24 | 1444.76
00-00091440 | 35026HDZ | DKC | Неперфорированные листовые лотки ДКС применяются для прокладки кабеля как в помещении, так и на открытом воздухе. Лотки отличаются высокой несущей способностью – подформовка, производимая при производстве этой продукции, создает дополнительное ребро жесткости, что увеличивает несущую способность системы до 54%. При применении крышки и уплотнителей может достигаться степень пыле- и влагозащиты до IP 44. Метод соединения "мама-папа" применяемый для системы, существенно сокращает время монтажа и создает непрерывный контур заземления. Конструктив листовых лотков ДКС предупреждает повреждение кабеля при прокладке. Толщина стали – 1 мм, высота лотка – 50 мм, ширина – 400 мм, длина – 3000 мм. Лотки в специальном представлении "Горячий цинк" имеют повышенную устойчивость к коррозии – они защищены от появления ржавчины на 30-50 лет (в зависимости от того, в каких условиях эксплуатируется кабельная трасса). | 3921.55 | 3843.12
00-00091333 | 35027 | DKC | Неперфорированные листовые лотки ДКС применяются для прокладки кабеля как в помещении, так и на открытом воздухе. Лотки отличаются высокой несущей способностью – подформовка, производимая при производстве этой продукции, создает дополнительное ребро жесткости, что увеличивает несущую способность системы до 54%. При применении крышки и уплотнителей может достигаться степень пыле- и влагозащиты до IP 44. Метод соединения "мама-папа" применяемый для системы, существенно сокращает время монтажа и создает непрерывный контур. Конструктив листовых лотков ДКС предупреждает повреждение кабеля при прокладке. Толщина стали – 1 мм, высота лотка – 50 мм, ширина – 500 мм, длина – 3000 мм. Полезное сечение – 24500 мм. Исполнение – "сталь, оцинкованная по методу Сендзимира". | 1844.17 | 1807.29
00-00091334 | 35028 | DKC | Неперфорированные листовые лотки ДКС применяются для прокладки кабеля как в помещении, так и на открытом воздухе. Лотки отличаются высокой несущей способностью – подформовка, производимая при производстве этой продукции, создает дополнительное ребро жесткости, что увеличивает несущую способность системы до 54%. При применении крышки и уплотнителей может достигаться степень пыле- и влагозащиты до IP 44. Метод соединения "мама-папа" применяемый для системы, существенно сокращает время монтажа и создает непрерывный контур. Конструктив листовых лотков ДКС предупреждает повреждение кабеля при прокладке. Толщина стали – 1 мм, высота лотка – 50 мм, ширина – 600 мм, длина – 3000 мм. Полезное сечение – 30000 мм. Исполнение – "сталь, оцинкованная по методу Сендзимира". | 2765.45 | 2710.14
00-00091315 | 35051 | DKC | Неперфорированные листовые лотки ДКС применяются для прокладки кабеля как в помещении, так и на открытом воздухе. Лотки отличаются высокой несущей способностью – подформовка, производимая при производстве этой продукции, создает дополнительное ребро жесткости, что увеличивает несущую способность системы до 54%. При применении крышки и уплотнителей может достигаться степень пыле- и влагозащиты до IP 44. Метод соединения "мама-папа" применяемый для системы, существенно сокращает время монтажа и создает непрерывный контур заземления. Конструктив листовых лотков ДКС предупреждает повреждение кабеля при прокладке. Толщина стали – 0,7 мм, высота лотка – 80 мм, ширина – 80 мм, длина – 2000 мм. Полезное сечение – 6200 мм. Исполнение – "сталь, оцинкованная по методу Сендзимира". | 766.41 | 751.08
00-00091316 | 35052 | DKC | Неперфорированные листовые лотки ДКС применяются для прокладки кабеля как в помещении, так и на открытом воздухе. Лотки отличаются высокой несущей способностью – подформовка, производимая при производстве этой продукции, создает дополнительное ребро жесткости, что увеличивает несущую способность системы до 54%. При применении крышки и уплотнителей может достигаться степень пыле- и влагозащиты до IP 44. Метод соединения "мама-папа" применяемый для системы, существенно сокращает время монтажа и создает непрерывный контур заземления. Конструктив листовых лотков ДКС предупреждает повреждение кабеля при прокладке. Толщина стали – 0,7 мм, высота лотка – 80 мм, ширина – 100 мм, длина – 2000 мм. Полезное сечение – 7800 мм. Исполнение – "сталь, оцинкованная по методу Сендзимира". | 858.65 | 841.48
00-00091441 | 35052HDZ | DKC | Неперфорированные листовые лотки ДКС применяются для прокладки кабеля как в помещении, так и на открытом воздухе. Лотки отличаются высокой несущей способностью – подформовка, производимая при производстве этой продукции, создает дополнительное ребро жесткости, что увеличивает несущую способность системы до 54%. При применении крышки и уплотнителей может достигаться степень пыле- и влагозащиты до IP 44. Метод соединения "мама-папа" применяемый для системы, существенно сокращает время монтажа и создает непрерывный контур заземления. Конструктив листовых лотков ДКС предупреждает повреждение кабеля при прокладке. Толщина стали – 0,7 мм, высота лотка – 80 мм, ширина – 100 мм, длина – 2000 мм. Лотки в специальном представлении "Горячий цинк" имеют повышенную устойчивость к коррозии – они защищены от появления ржавчины на 30-50 лет (в зависимости от того, в каких условиях эксплуатируется кабельная трасса). | 1903.39 | 1865.32
00-00091317 | 35053 | DKC | Неперфорированные листовые лотки ДКС применяются для прокладки кабеля как в помещении, так и на открытом воздухе. Лотки отличаются высокой несущей способностью – подформовка, производимая при производстве этой продукции, создает дополнительное ребро жесткости, что увеличивает несущую способность системы до 54%. При применении крышки и уплотнителей может достигаться степень пыле- и влагозащиты до IP 44. Метод соединения "мама-папа" применяемый для системы, существенно сокращает время монтажа и создает непрерывный контур заземления. Конструктив листовых лотков ДКС предупреждает повреждение кабеля при прокладке. Толщина стали – 0,7 мм, высота лотка – 80 мм, ширина – 150 мм, длина – 2000 мм. Полезное сечение – 11800 мм. Исполнение – "сталь, оцинкованная по методу Сендзимира". | 1043.29 | 1022.42
00-00091442 | 35053HDZ | DKC | Неперфорированные листовые лотки ДКС применяются для прокладки кабеля как в помещении, так и на открытом воздухе. Лотки отличаются высокой несущей способностью – подформовка, производимая при производстве этой продукции, создает дополнительное ребро жесткости, что увеличивает несущую способность системы до 54%. При применении крышки и уплотнителей может достигаться степень пыле- и влагозащиты до IP 44. Метод соединения "мама-папа" применяемый для системы, существенно сокращает время монтажа и создает непрерывный контур заземления. Конструктив листовых лотков ДКС предупреждает повреждение кабеля при прокладке. Толщина стали – 0,8 мм, высота лотка – 80 мм, ширина – 150 мм, длина – 2000 мм. Лотки в специальном представлении "Горячий цинк" имеют повышенную устойчивость к коррозии – они защищены от появления ржавчины на 30-50 лет (в зависимости от того, в каких условиях эксплуатируется кабельная трасса). | 2291.93 | 2246.09
00-00091318 | 35054 | DKC | Неперфорированные листовые лотки ДКС применяются для прокладки кабеля как в помещении, так и на открытом воздухе. Лотки отличаются высокой несущей способностью – подформовка, производимая при производстве этой продукции, создает дополнительное ребро жесткости, что увеличивает несущую способность системы до 54%. При применении крышки и уплотнителей может достигаться степень пыле- и влагозащиты до IP 44. Метод соединения "мама-папа" применяемый для системы, существенно сокращает время монтажа и создает непрерывный контур заземления. Конструктив листовых лотков ДКС предупреждает повреждение кабеля при прокладке. Толщина стали – 0,8 мм, высота лотка – 80 мм, ширина – 200 мм, длина – 2000 мм. Полезное сечение – 15700 мм. Исполнение – "сталь, оцинкованная по методу Сендзимира". | 1185.01 | 1161.31
00-00091443 | 35054HDZ | DKC | Неперфорированные листовые лотки ДКС применяются для прокладки кабеля как в помещении, так и на открытом воздухе. Лотки отличаются высокой несущей способностью – подформовка, производимая при производстве этой продукции, создает дополнительное ребро жесткости, что увеличивает несущую способность системы до 54%. При применении крышки и уплотнителей может достигаться степень пыле- и влагозащиты до IP 44. Метод соединения "мама-папа" применяемый для системы, существенно сокращает время монтажа и создает непрерывный контур заземления. Конструктив листовых лотков ДКС предупреждает повреждение кабеля при прокладке. Толщина стали – 0,8 мм, высота лотка – 80 мм, ширина – 200 мм, длина – 2000 мм. Лотки в специальном представлении "Горячий цинк" имеют повышенную устойчивость к коррозии – они защищены от появления ржавчины на 30-50 лет (в зависимости от того, в каких условиях эксплуатируется кабельная трасса). | 2585.65 | 2533.94
00-00091319 | 35055 | DKC | Неперфорированные листовые лотки ДКС применяются для прокладки кабеля как в помещении, так и на открытом воздухе. Лотки отличаются высокой несущей способностью – подформовка, производимая при производстве этой продукции, создает дополнительное ребро жесткости, что увеличивает несущую способность системы до 54%. При применении крышки и уплотнителей может достигаться степень пыле- и влагозащиты до IP 44. Метод соединения "мама-папа" применяемый для системы, существенно сокращает время монтажа и создает непрерывный контур заземления. Конструктив листовых лотков ДКС предупреждает повреждение кабеля при прокладке. Толщина стали – 0,8 мм, высота лотка – 80 мм, ширина – 300 мм, длина – 2000 мм. Полезное сечение – 23600 мм. Исполнение – "сталь, оцинкованная по методу Сендзимира". | 1451.13 | 1422.11
00-00091320 | 35056 | DKC | Неперфорированные листовые лотки ДКС применяются для прокладки кабеля как в помещении, так и на открытом воздухе. Лотки отличаются высокой несущей способностью – подформовка, производимая при производстве этой продукции, создает дополнительное ребро жесткости, что увеличивает несущую способность системы до 54%. При применении крышки и уплотнителей может достигаться степень пыле- и влагозащиты до IP 44. Метод соединения "мама-папа" применяемый для системы, существенно сокращает время монтажа и создает непрерывный контур заземления. Конструктив листовых лотков ДКС предупреждает повреждение кабеля при прокладке. Толщина стали – 1 мм, высота лотка – 80 мм, ширина – 400 мм, длина – 2000 мм. Полезное сечение – 31500 мм. Исполнение – "сталь, оцинкованная по методу Сендзимира". | 1953.65 | 1914.58
00-00091444 | 35056HDZ | DKC | Неперфорированные листовые лотки ДКС применяются для прокладки кабеля как в помещении, так и на открытом воздухе. Лотки отличаются высокой несущей способностью – подформовка, производимая при производстве этой продукции, создает дополнительное ребро жесткости, что увеличивает несущую способность системы до 54%. При применении крышки и уплотнителей может достигаться степень пыле- и влагозащиты до IP 44. Метод соединения "мама-папа" применяемый для системы, существенно сокращает время монтажа и создает непрерывный контур заземления. Конструктив листовых лотков ДКС предупреждает повреждение кабеля при прокладке. Толщина стали – 1 мм, высота лотка – 80 мм, ширина – 400 мм, длина – 2000 мм. Лотки в специальном представлении "Горячий цинк" имеют повышенную устойчивость к коррозии – они защищены от появления ржавчины на 30-50 лет (в зависимости от того, в каких условиях эксплуатируется кабельная трасса). | 4043.59 | 3962.72
00-00091335 | 35061 | DKC | Неперфорированные листовые лотки ДКС применяются для прокладки кабеля как в помещении, так и на открытом воздухе. Лотки отличаются высокой несущей способностью – подформовка, производимая при производстве этой продукции, создает дополнительное ребро жесткости, что увеличивает несущую способность системы до 54%. При применении крышки и уплотнителей может достигаться степень пыле- и влагозащиты до IP 44. Метод соединения "мама-папа" применяемый для системы, существенно сокращает время монтажа и создает непрерывный контур. Конструктив листовых лотков ДКС предупреждает повреждение кабеля при прокладке. Толщина стали – 0,7 мм, высота лотка – 80 мм, ширина – 80 мм, длина – 3000 мм. Полезное сечение – 6200 мм. Исполнение – "сталь, оцинкованная по методу Сендзимира". | 766.41 | 751.08
00-00091466 | 3506110 | DKC | Система листовых лотков "S5 Combitech" включает в себя множество элементов. В нее входят лотки, специальные аксессуары, аксессуары для упрощения монтажа и т.п. Также в систему входят лотки увеличенной толщины. Они имеют большую несущую способность по сравнению со стандартными и применяются на участках трассы, на которых может возникать усиленная нагрузка из-за большого количества кабеля, его тяжести или же из-за осадков. Неперфорированные лотки надежно защищают кабель от повреждений, а при использовании их вместе со специальными уплотнителями и крышками - предотвращают попадание мусора и жидкости в кабельный лоток. Степень пыле- и влагозащиты в этом случае составляет IP 44. Лоток имеет высоту стенки 80 мм и ширину 80 мм, толщина стали - 1 мм, длина секции - 3000 мм. | 1279.59 | 1254
00-00061408 | 35061HDZ | DKC | Неперфорированные листовые лотки ДКС применяются для прокладки кабеля как в помещении, так и на открытом воздухе. Лотки отличаются высокой несущей способностью – подформовка, производимая при производстве этой продукции, создает дополнительное ребро жесткости, что увеличивает несущую способность системы до 54%. При применении крышки и уплотнителей может достигаться степень пыле- и влагозащиты до IP 44. Метод соединения "мама-папа" применяемый для системы, существенно сокращает время монтажа и создает непрерывный контур заземления. Конструктив листовых лотков ДКС предупреждает повреждение кабеля при прокладке. Толщина стали – 0,7 мм, высота лотка – 80 мм, ширина – 80 мм, длина – 3000 мм. Лотки в специальном представлении "Горячий цинк" имеют повышенную устойчивость к коррозии – они защищены от появления ржавчины на 30-50 лет (в зависимости от того, в каких условиях эксплуатируется кабельная трасса). | 1855.38 | 1818.27
00-00014110 | 35062 | DKC | Неперфорированные листовые лотки ДКС применяются для прокладки кабеля как в помещении, так и на открытом воздухе. Лотки отличаются высокой несущей способностью – подформовка, производимая при производстве этой продукции, создает дополнительное ребро жесткости, что увеличивает несущую способность системы до 54%. При применении крышки и уплотнителей может достигаться степень пыле- и влагозащиты до IP 44. Метод соединения "мама-папа" применяемый для системы, существенно сокращает время монтажа и создает непрерывный контур. Конструктив листовых лотков ДКС предупреждает повреждение кабеля при прокладке. Толщина стали – 0,7 мм, высота лотка – 80 мм, ширина – 100 мм, длина – 3000 мм. Полезное сечение – 7800 мм. Исполнение – "сталь, оцинкованная по методу Сендзимира". | 858.65 | 841.48
00-00091467 | 3506210 | DKC | Система листовых лотков "S5 Combitech" включает в себя множество элементов. В нее входят лотки, специальные аксессуары, аксессуары для упрощения монтажа и т.п. Также в систему входят лотки увеличенной толщины. Они имеют большую несущую способность по сравнению со стандартными и применяются на участках трассы, на которых может возникать усиленная нагрузка из-за большого количества кабеля, его тяжести или же из-за осадков. Неперфорированные лотки надежно защищают кабель от повреждений, а при использовании их вместе со специальными уплотнителями и крышками - предотвращают попадание мусора и жидкости в кабельный лоток. Степень пыле- и влагозащиты в этом случае составляет IP 44. Лоток имеет высоту стенки 80 мм и ширину 100 мм, толщина стали - 1 мм, длина секции - 3000 мм. | 1371.97 | 1344.53
00-00091479 | 3506212 | DKC | Система листовых лотков "S5 Combitech" включает в себя множество элементов. В нее входят лотки, специальные аксессуары, аксессуары для упрощения монтажа и т.п. Также в систему входят лотки увеличенной толщины. Они имеют большую несущую способность по сравнению со стандартными и применяются на участках трассы, на которых может возникать усиленная нагрузка из-за большого количества кабеля, его тяжести или же из-за осадков. Неперфорированные лотки надежно защищают кабель от повреждений, а при использовании их вместе со специальными уплотнителями и крышками - предотвращают попадание мусора и жидкости в кабельный лоток. Степень пыле- и влагозащиты в этом случае составляет IP 44. Лоток имеет высоту стенки 80 мм и ширину 100 мм, толщина стали - 1,2 мм, длина секции - 3000 мм. | 1631.06 | 1598.44
00-00091489 | 3506215 | DKC | Система листовых лотков "S5 Combitech" включает в себя множество элементов. В нее входят лотки, специальные аксессуары, аксессуары для упрощения монтажа и т.п. Также в систему входят лотки увеличенной толщины. Они имеют большую несущую способность по сравнению со стандартными и применяются на участках трассы, на которых может возникать усиленная нагрузка из-за большого количества кабеля, его тяжести или же из-за осадков. Неперфорированные лотки надежно защищают кабель от повреждений, а при использовании их вместе со специальными уплотнителями и крышками - предотвращают попадание мусора и жидкости в кабельный лоток. Степень пыле- и влагозащиты в этом случае составляет IP 44. Лоток имеет высоту стенки 80 мм и ширину 100 мм, толщина стали - 1,5 мм, длина секции - 3000 мм. | 2008.43 | 1968.26
00-00091445 | 35062HDZ | DKC | Неперфорированные листовые лотки ДКС применяются для прокладки кабеля как в помещении, так и на открытом воздухе. Лотки отличаются высокой несущей способностью – подформовка, производимая при производстве этой продукции, создает дополнительное ребро жесткости, что увеличивает несущую способность системы до 54%. При применении крышки и уплотнителей может достигаться степень пыле- и влагозащиты до IP 44. Метод соединения "мама-папа" применяемый для системы, существенно сокращает время монтажа и создает непрерывный контур заземления. Конструктив листовых лотков ДКС предупреждает повреждение кабеля при прокладке. Толщина стали – 0,7 мм, высота лотка – 80 мм, ширина – 100 мм, длина – 3000 мм. Лотки в специальном представлении "Горячий цинк" имеют повышенную устойчивость к коррозии – они защищены от появления ржавчины на 30-50 лет (в зависимости от того, в каких условиях эксплуатируется кабельная трасса). | 1903.39 | 1865.32
00-00091336 | 35063 | DKC | Неперфорированные листовые лотки ДКС применяются для прокладки кабеля как в помещении, так и на открытом воздухе. Лотки отличаются высокой несущей способностью – подформовка, производимая при производстве этой продукции, создает дополнительное ребро жесткости, что увеличивает несущую способность системы до 54%. При применении крышки и уплотнителей может достигаться степень пыле- и влагозащиты до IP 44. Метод соединения "мама-папа" применяемый для системы, существенно сокращает время монтажа и создает непрерывный контур. Конструктив листовых лотков ДКС предупреждает повреждение кабеля при прокладке. Толщина стали – 0,7 мм, высота лотка – 80 мм, ширина – 150 мм, длина – 3000 мм. Полезное сечение – 11800 мм. Исполнение – "сталь, оцинкованная по методу Сендзимира". | 1043.29 | 1022.42
00-00091468 | 3506310 | DKC | Система листовых лотков "S5 Combitech" включает в себя множество элементов. В нее входят лотки, специальные аксессуары, аксессуары для упрощения монтажа и т.п. Также в систему входят лотки увеличенной толщины. Они имеют большую несущую способность по сравнению со стандартными и применяются на участках трассы, на которых может возникать усиленная нагрузка из-за большого количества кабеля, его тяжести или же из-за осадков. Неперфорированные лотки надежно защищают кабель от повреждений, а при использовании их вместе со специальными уплотнителями и крышками - предотвращают попадание мусора и жидкости в кабельный лоток. Степень пыле- и влагозащиты в этом случае составляет IP 44. Лоток имеет высоту стенки 80 мм и ширину 150 мм, толщина стали - 1 мм, длина секции - 3000 мм. | 1599.33 | 1567.34
00-00091490 | 3506315 | DKC | Система листовых лотков "S5 Combitech" включает в себя множество элементов. В нее входят лотки, специальные аксессуары, аксессуары для упрощения монтажа и т.п. Также в систему входят лотки увеличенной толщины. Они имеют большую несущую способность по сравнению со стандартными и применяются на участках трассы, на которых может возникать усиленная нагрузка из-за большого количества кабеля, его тяжести или же из-за осадков. Неперфорированные лотки надежно защищают кабель от повреждений, а при использовании их вместе со специальными уплотнителями и крышками - предотвращают попадание мусора и жидкости в кабельный лоток. Степень пыле- и влагозащиты в этом случае составляет IP 44. Лоток имеет высоту стенки 80 мм и ширину 150 мм, толщина стали - 1,5 мм, длина секции - 3000 мм. | 2362.83 | 2315.57
00-00091446 | 35063HDZ | DKC | Неперфорированные листовые лотки ДКС применяются для прокладки кабеля как в помещении, так и на открытом воздухе. Лотки отличаются высокой несущей способностью – подформовка, производимая при производстве этой продукции, создает дополнительное ребро жесткости, что увеличивает несущую способность системы до 54%. При применении крышки и уплотнителей может достигаться степень пыле- и влагозащиты до IP 44. Метод соединения "мама-папа" применяемый для системы, существенно сокращает время монтажа и создает непрерывный контур заземления. Конструктив листовых лотков ДКС предупреждает повреждение кабеля при прокладке. Толщина стали – 0,7 мм, высота лотка – 80 мм, ширина – 150 мм, длина – 3000 мм. Лотки в специальном представлении "Горячий цинк" имеют повышенную устойчивость к коррозии – они защищены от появления ржавчины на 30-50 лет (в зависимости от того, в каких условиях эксплуатируется кабельная трасса). | 2291.93 | 2246.09
00-00014107 | 35064 | DKC | Неперфорированные листовые лотки ДКС применяются для прокладки кабеля как в помещении, так и на открытом воздухе. Лотки отличаются высокой несущей способностью – подформовка, производимая при производстве этой продукции, создает дополнительное ребро жесткости, что увеличивает несущую способность системы до 54%. При применении крышки и уплотнителей может достигаться степень пыле- и влагозащиты до IP 44. Метод соединения "мама-папа" применяемый для системы, существенно сокращает время монтажа и создает непрерывный контур. Конструктив листовых лотков ДКС предупреждает повреждение кабеля при прокладке. Толщина стали – 0,8 мм, высота лотка – 80 мм, ширина – 200 мм, длина – 3000 мм. Полезное сечение – 15700 мм. Исполнение – "сталь, оцинкованная по методу Сендзимира". | 1185.01 | 1161.31
00-00091469 | 3506410 | DKC | Система листовых лотков "S5 Combitech" включает в себя множество элементов. В нее входят лотки, специальные аксессуары, аксессуары для упрощения монтажа и т.п. Также в систему входят лотки увеличенной толщины. Они имеют большую несущую способность по сравнению со стандартными и применяются на участках трассы, на которых может возникать усиленная нагрузка из-за большого количества кабеля, его тяжести или же из-за осадков. Неперфорированные лотки надежно защищают кабель от повреждений, а при использовании их вместе со специальными уплотнителями и крышками - предотвращают попадание мусора и жидкости в кабельный лоток. Степень пыле- и влагозащиты в этом случае составляет IP 44. Лоток имеет высоту стенки 80 мм и ширину 200 мм, толщина стали - 1 мм, длина секции - 3000 мм. | 1835.22 | 1798.52
00-00091480 | 3506412 | DKC | Система листовых лотков "S5 Combitech" включает в себя множество элементов. В нее входят лотки, специальные аксессуары, аксессуары для упрощения монтажа и т.п. Также в систему входят лотки увеличенной толщины. Они имеют большую несущую способность по сравнению со стандартными и применяются на участках трассы, на которых может возникать усиленная нагрузка из-за большого количества кабеля, его тяжести или же из-за осадков. Неперфорированные лотки надежно защищают кабель от повреждений, а при использовании их вместе со специальными уплотнителями и крышками - предотвращают попадание мусора и жидкости в кабельный лоток. Степень пыле- и влагозащиты в этом случае составляет IP 44. Лоток имеет высоту стенки 80 мм и ширину 200 мм, толщина стали - 1,2 мм, длина секции - 3000 мм. | 2180.49 | 2136.88
00-00091491 | 3506415 | DKC | Система листовых лотков "S5 Combitech" включает в себя множество элементов. В нее входят лотки, специальные аксессуары, аксессуары для упрощения монтажа и т.п. Также в систему входят лотки увеличенной толщины. Они имеют большую несущую способность по сравнению со стандартными и применяются на участках трассы, на которых может возникать усиленная нагрузка из-за большого количества кабеля, его тяжести или же из-за осадков. Неперфорированные лотки надежно защищают кабель от повреждений, а при использовании их вместе со специальными уплотнителями и крышками - предотвращают попадание мусора и жидкости в кабельный лоток. Степень пыле- и влагозащиты в этом случае составляет IP 44. Лоток имеет высоту стенки 80 мм и ширину 200 мм, толщина стали - 1,5 мм, длина секции - 3000 мм. | 2693.18 | 2639.32
00-00091447 | 35064HDZ | DKC | Неперфорированные листовые лотки ДКС применяются для прокладки кабеля как в помещении, так и на открытом воздухе. Лотки отличаются высокой несущей способностью – подформовка, производимая при производстве этой продукции, создает дополнительное ребро жесткости, что увеличивает несущую способность системы до 54%. При применении крышки и уплотнителей может достигаться степень пыле- и влагозащиты до IP 44. Метод соединения "мама-папа" применяемый для системы, существенно сокращает время монтажа и создает непрерывный контур заземления. Конструктив листовых лотков ДКС предупреждает повреждение кабеля при прокладке. Толщина стали – 0,8 мм, высота лотка – 80 мм, ширина – 200 мм, длина – 3000 мм. Лотки в специальном представлении "Горячий цинк" имеют повышенную устойчивость к коррозии – они защищены от появления ржавчины на 30-50 лет (в зависимости от того, в каких условиях эксплуатируется кабельная трасса). | 2585.65 | 2533.94
00-00026894 | 35065 | DKC | Неперфорированные листовые лотки ДКС применяются для прокладки кабеля как в помещении, так и на открытом воздухе. Лотки отличаются высокой несущей способностью – подформовка, производимая при производстве этой продукции, создает дополнительное ребро жесткости, что увеличивает несущую способность системы до 54%. При применении крышки и уплотнителей может достигаться степень пыле- и влагозащиты до IP 44. Метод соединения "мама-папа" применяемый для системы, существенно сокращает время монтажа и создает непрерывный контур. Конструктив листовых лотков ДКС предупреждает повреждение кабеля при прокладке. Толщина стали – 0,8 мм, высота лотка – 80 мм, ширина – 300 мм, длина – 3000 мм. Полезное сечение – 23600 мм. Исполнение – "сталь, оцинкованная по методу Сендзимира". | 1451.13 | 1422.11
00-00091470 | 3506510 | DKC | Система листовых лотков "S5 Combitech" включает в себя множество элементов. В нее входят лотки, специальные аксессуары, аксессуары для упрощения монтажа и т.п. Также в систему входят лотки увеличенной толщины. Они имеют большую несущую способность по сравнению со стандартными и применяются на участках трассы, на которых может возникать усиленная нагрузка из-за большого количества кабеля, его тяжести или же из-за осадков. Неперфорированные лотки надежно защищают кабель от повреждений, а при использовании их вместе со специальными уплотнителями и крышками - предотвращают попадание мусора и жидкости в кабельный лоток. Степень пыле- и влагозащиты в этом случае составляет IP 44. Лоток имеет высоту стенки 80 мм и ширину 300 мм, толщина стали - 1 мм, длина секции - 3000 мм. | 2161.29 | 2118.06
00-00091492 | 3506515 | DKC | Система листовых лотков "S5 Combitech" включает в себя множество элементов. В нее входят лотки, специальные аксессуары, аксессуары для упрощения монтажа и т.п. Также в систему входят лотки увеличенной толщины. Они имеют большую несущую способность по сравнению со стандартными и применяются на участках трассы, на которых может возникать усиленная нагрузка из-за большого количества кабеля, его тяжести или же из-за осадков. Неперфорированные лотки надежно защищают кабель от повреждений, а при использовании их вместе со специальными уплотнителями и крышками - предотвращают попадание мусора и жидкости в кабельный лоток. Степень пыле- и влагозащиты в этом случае составляет IP 44. Лоток имеет высоту стенки 80 мм и ширину 300 мм, толщина стали - 1,5 мм, длина секции - 3000 мм. | 3371.22 | 3303.8
00-00091448 | 35065HDZ | DKC | Неперфорированные листовые лотки ДКС применяются для прокладки кабеля как в помещении, так и на открытом воздухе. Лотки отличаются высокой несущей способностью – подформовка, производимая при производстве этой продукции, создает дополнительное ребро жесткости, что увеличивает несущую способность системы до 54%. При применении крышки и уплотнителей может достигаться степень пыле- и влагозащиты до IP 44. Метод соединения "мама-папа" применяемый для системы, существенно сокращает время монтажа и создает непрерывный контур заземления. Конструктив листовых лотков ДКС предупреждает повреждение кабеля при прокладке. Толщина стали – 0,8 мм, высота лотка – 80 мм, ширина – 300 мм, длина – 3000 мм. Лотки в специальном представлении "Горячий цинк" имеют повышенную устойчивость к коррозии – они защищены от появления ржавчины на 30-50 лет (в зависимости от того, в каких условиях эксплуатируется кабельная трасса). | 3203.73 | 3139.66
00-00091337 | 35066 | DKC | Неперфорированные листовые лотки ДКС применяются для прокладки кабеля как в помещении, так и на открытом воздухе. Лотки отличаются высокой несущей способностью – подформовка, производимая при производстве этой продукции, создает дополнительное ребро жесткости, что увеличивает несущую способность системы до 54%. При применении крышки и уплотнителей может достигаться степень пыле- и влагозащиты до IP 44. Метод соединения "мама-папа" применяемый для системы, существенно сокращает время монтажа и создает непрерывный контур. Конструктив листовых лотков ДКС предупреждает повреждение кабеля при прокладке. Толщина стали – 1 мм, высота лотка – 80 мм, ширина – 400 мм, длина – 3000 мм. Полезное сечение – 31500 мм. Исполнение – "сталь, оцинкованная по методу Сендзимира". | 1953.65 | 1914.58
00-00091449 | 35066HDZ | DKC | Неперфорированные листовые лотки ДКС применяются для прокладки кабеля как в помещении, так и на открытом воздухе. Лотки отличаются высокой несущей способностью – подформовка, производимая при производстве этой продукции, создает дополнительное ребро жесткости, что увеличивает несущую способность системы до 54%. При применении крышки и уплотнителей может достигаться степень пыле- и влагозащиты до IP 44. Метод соединения "мама-папа" применяемый для системы, существенно сокращает время монтажа и создает непрерывный контур заземления. Конструктив листовых лотков ДКС предупреждает повреждение кабеля при прокладке. Толщина стали – 1 мм, высота лотка – 80 мм, ширина – 400 мм, длина – 3000 мм. Лотки в специальном представлении "Горячий цинк" имеют повышенную устойчивость к коррозии – они защищены от появления ржавчины на 30-50 лет (в зависимости от того, в каких условиях эксплуатируется кабельная трасса). | 4043.59 | 3962.72
00-00091338 | 35067 | DKC | Неперфорированные листовые лотки ДКС применяются для прокладки кабеля как в помещении, так и на открытом воздухе. Лотки отличаются высокой несущей способностью – подформовка, производимая при производстве этой продукции, создает дополнительное ребро жесткости, что увеличивает несущую способность системы до 54%. При применении крышки и уплотнителей может достигаться степень пыле- и влагозащиты до IP 44. Метод соединения "мама-папа" применяемый для системы, существенно сокращает время монтажа и создает непрерывный контур. Конструктив листовых лотков ДКС предупреждает повреждение кабеля при прокладке. Толщина стали – 1 мм, высота лотка – 80 мм, ширина – 500 мм, длина – 3000 мм. Полезное сечение – 39500 мм. Исполнение – "сталь, оцинкованная по методу Сендзимира". | 2576.27 | 2524.74
00-00091339 | 35068 | DKC | Неперфорированные листовые лотки ДКС применяются для прокладки кабеля как в помещении, так и на открытом воздухе. Лотки отличаются высокой несущей способностью – подформовка, производимая при производстве этой продукции, создает дополнительное ребро жесткости, что увеличивает несущую способность системы до 54%. При применении крышки и уплотнителей может достигаться степень пыле- и влагозащиты до IP 44. Метод соединения "мама-папа" применяемый для системы, существенно сокращает время монтажа и создает непрерывный контур. Конструктив листовых лотков ДКС предупреждает повреждение кабеля при прокладке. Толщина стали – 1 мм, высота лотка – 80 мм, ширина – 600 мм, длина – 3000 мм. Полезное сечение – 48000 мм. Исполнение – "сталь, оцинкованная по методу Сендзимира". | 3286.53 | 3220.8
00-00087832 | 35101 | DKC | Неперфорированные листовые лотки ДКС применяются для прокладки кабеля как в помещении, так и на открытом воздухе. Лотки отличаются высокой несущей способностью – подформовка, производимая при производстве этой продукции, создает дополнительное ребро жесткости, что увеличивает несущую способность системы до 54%. При применении крышки и уплотнителей может достигаться степень пыле- и влагозащиты до IP 44. Метод соединения "мама-папа" применяемый для системы, существенно сокращает время монтажа и создает непрерывный контур. Конструктив листовых лотков ДКС предупреждает повреждение кабеля при прокладке. Толщина стали – 0,7 мм, высота лотка – 100 мм, ширина – 100 мм, длина – 3000 мм. Полезное сечение – 9800 мм. Исполнение – "сталь, оцинкованная по методу Сендзимира". | 985.34 | 965.63
00-00091471 | 3510110 | DKC | Система листовых лотков "S5 Combitech" включает в себя множество элементов. В нее входят лотки, специальные аксессуары, аксессуары для упрощения монтажа и т.п. Также в систему входят лотки увеличенной толщины. Они имеют большую несущую способность по сравнению со стандартными и применяются на участках трассы, на которых может возникать усиленная нагрузка из-за большого количества кабеля, его тяжести или же из-за осадков. Неперфорированные лотки надежно защищают кабель от повреждений, а при использовании их вместе со специальными уплотнителями и крышками - предотвращают попадание мусора и жидкости в кабельный лоток. Степень пыле- и влагозащиты в этом случае составляет IP 44. Лоток имеет высоту стенки 100 мм и ширину 100 мм, толщина стали - 1 мм, длина секции - 3000 мм. | 1649.54 | 1616.55
00-00091481 | 3510112 | DKC | Система листовых лотков "S5 Combitech" включает в себя множество элементов. В нее входят лотки, специальные аксессуары, аксессуары для упрощения монтажа и т.п. Также в систему входят лотки увеличенной толщины. Они имеют большую несущую способность по сравнению со стандартными и применяются на участках трассы, на которых может возникать усиленная нагрузка из-за большого количества кабеля, его тяжести или же из-за осадков. Неперфорированные лотки надежно защищают кабель от повреждений, а при использовании их вместе со специальными уплотнителями и крышками - предотвращают попадание мусора и жидкости в кабельный лоток. Степень пыле- и влагозащиты в этом случае составляет IP 44. Лоток имеет высоту стенки 100 мм и ширину 100 мм, толщина стали - 1,2 мм, длина секции - 3000 мм. | 1960.28 | 1921.07
00-00091493 | 3510115 | DKC | Система листовых лотков "S5 Combitech" включает в себя множество элементов. В нее входят лотки, специальные аксессуары, аксессуары для упрощения монтажа и т.п. Также в систему входят лотки увеличенной толщины. Они имеют большую несущую способность по сравнению со стандартными и применяются на участках трассы, на которых может возникать усиленная нагрузка из-за большого количества кабеля, его тяжести или же из-за осадков. Неперфорированные лотки надежно защищают кабель от повреждений, а при использовании их вместе со специальными уплотнителями и крышками - предотвращают попадание мусора и жидкости в кабельный лоток. Степень пыле- и влагозащиты в этом случае составляет IP 44. Лоток имеет высоту стенки 100 мм и ширину 100 мм, толщина стали - 1,5 мм, длина секции - 3000 мм. | 2413.65 | 2365.38
00-00091450 | 35101HDZ | DKC | Неперфорированные листовые лотки ДКС применяются для прокладки кабеля как в помещении, так и на открытом воздухе. Лотки отличаются высокой несущей способностью – подформовка, производимая при производстве этой продукции, создает дополнительное ребро жесткости, что увеличивает несущую способность системы до 54%. При применении крышки и уплотнителей может достигаться степень пыле- и влагозащиты до IP 44. Метод соединения "мама-папа" применяемый для системы, существенно сокращает время монтажа и создает непрерывный контур заземления. Конструктив листовых лотков ДКС предупреждает повреждение кабеля при прокладке. Толщина стали – 0,7 мм, высота лотка – 100 мм, ширина – 100 мм, длина – 3000 мм. Лотки в специальном представлении "Горячий цинк" имеют повышенную устойчивость к коррозии – они защищены от появления ржавчины на 30-50 лет (в зависимости от того, в каких условиях эксплуатируется кабельная трасса). | 2625.56 | 2573.05
00-00091340 | 35102 | DKC | Неперфорированные листовые лотки ДКС применяются для прокладки кабеля как в помещении, так и на открытом воздухе. Лотки отличаются высокой несущей способностью – подформовка, производимая при производстве этой продукции, создает дополнительное ребро жесткости, что увеличивает несущую способность системы до 54%. При применении крышки и уплотнителей может достигаться степень пыле- и влагозащиты до IP 44. Метод соединения "мама-папа" применяемый для системы, существенно сокращает время монтажа и создает непрерывный контур. Конструктив листовых лотков ДКС предупреждает повреждение кабеля при прокладке. Толщина стали – 0,7 мм, высота лотка – 100 мм, ширина – 150 мм, длина – 3000 мм. Полезное сечение – 14800 мм. Исполнение – "сталь, оцинкованная по методу Сендзимира". | 1291.45 | 1265.62
00-00091472 | 3510210 | DKC | Система листовых лотков "S5 Combitech" включает в себя множество элементов. В нее входят лотки, специальные аксессуары, аксессуары для упрощения монтажа и т.п. Также в систему входят лотки увеличенной толщины. Они имеют большую несущую способность по сравнению со стандартными и применяются на участках трассы, на которых может возникать усиленная нагрузка из-за большого количества кабеля, его тяжести или же из-за осадков. Неперфорированные лотки надежно защищают кабель от повреждений, а при использовании их вместе со специальными уплотнителями и крышками - предотвращают попадание мусора и жидкости в кабельный лоток. Степень пыле- и влагозащиты в этом случае составляет IP 44. Лоток имеет высоту стенки 100 мм и ширину 150 мм, толщина стали - 1 мм, длина секции - 3000 мм. | 1891.12 | 1853.3
00-00091494 | 3510215 | DKC | Система листовых лотков "S5 Combitech" включает в себя множество элементов. В нее входят лотки, специальные аксессуары, аксессуары для упрощения монтажа и т.п. Также в систему входят лотки увеличенной толщины. Они имеют большую несущую способность по сравнению со стандартными и применяются на участках трассы, на которых может возникать усиленная нагрузка из-за большого количества кабеля, его тяжести или же из-за осадков. Неперфорированные лотки надежно защищают кабель от повреждений, а при использовании их вместе со специальными уплотнителями и крышками - предотвращают попадание мусора и жидкости в кабельный лоток. Степень пыле- и влагозащиты в этом случае составляет IP 44. Лоток имеет высоту стенки 100 мм и ширину 150 мм, толщина стали - 1,5 мм, длина секции - 3000 мм. | 2775.44 | 2719.93
00-00091451 | 35102HDZ | DKC | Неперфорированные листовые лотки ДКС применяются для прокладки кабеля как в помещении, так и на открытом воздухе. Лотки отличаются высокой несущей способностью – подформовка, производимая при производстве этой продукции, создает дополнительное ребро жесткости, что увеличивает несущую способность системы до 54%. При применении крышки и уплотнителей может достигаться степень пыле- и влагозащиты до IP 44. Метод соединения "мама-папа" применяемый для системы, существенно сокращает время монтажа и создает непрерывный контур заземления. Конструктив листовых лотков ДКС предупреждает повреждение кабеля при прокладке. Толщина стали – 0,7 мм, высота лотка – 100 мм, ширина – 150 мм, длина – 3000 мм. Лотки в специальном представлении "Горячий цинк" имеют повышенную устойчивость к коррозии – они защищены от появления ржавчины на 30-50 лет (в зависимости от того, в каких условиях эксплуатируется кабельная трасса). | 3013.71 | 2953.44
00-00091341 | 35103 | DKC | Неперфорированные листовые лотки ДКС применяются для прокладки кабеля как в помещении, так и на открытом воздухе. Лотки отличаются высокой несущей способностью – подформовка, производимая при производстве этой продукции, создает дополнительное ребро жесткости, что увеличивает несущую способность системы до 54%. При применении крышки и уплотнителей может достигаться степень пыле- и влагозащиты до IP 44. Метод соединения "мама-папа" применяемый для системы, существенно сокращает время монтажа и создает непрерывный контур. Конструктив листовых лотков ДКС предупреждает повреждение кабеля при прокладке. Толщина стали – 0,8 мм, высота лотка – 100 мм, ширина – 200 мм, длина – 3000 мм. Полезное сечение – 19700 мм. Исполнение – "сталь, оцинкованная по методу Сендзимира". | 1471.6 | 1442.17
00-00091473 | 3510310 | DKC | Система листовых лотков "S5 Combitech" включает в себя множество элементов. В нее входят лотки, специальные аксессуары, аксессуары для упрощения монтажа и т.п. Также в систему входят лотки увеличенной толщины. Они имеют большую несущую способность по сравнению со стандартными и применяются на участках трассы, на которых может возникать усиленная нагрузка из-за большого количества кабеля, его тяжести или же из-за осадков. Неперфорированные лотки надежно защищают кабель от повреждений, а при использовании их вместе со специальными уплотнителями и крышками - предотвращают попадание мусора и жидкости в кабельный лоток. Степень пыле- и влагозащиты в этом случае составляет IP 44. Лоток имеет высоту стенки 100 мм и ширину 200 мм, толщина стали - 1 мм, длина секции - 3000 мм. | 2134.08 | 2091.4
00-00091482 | 3510312 | DKC | Система листовых лотков "S5 Combitech" включает в себя множество элементов. В нее входят лотки, специальные аксессуары, аксессуары для упрощения монтажа и т.п. Также в систему входят лотки увеличенной толщины. Они имеют большую несущую способность по сравнению со стандартными и применяются на участках трассы, на которых может возникать усиленная нагрузка из-за большого количества кабеля, его тяжести или же из-за осадков. Неперфорированные лотки надежно защищают кабель от повреждений, а при использовании их вместе со специальными уплотнителями и крышками - предотвращают попадание мусора и жидкости в кабельный лоток. Степень пыле- и влагозащиты в этом случае составляет IP 44. Лоток имеет высоту стенки 100 мм и ширину 200 мм, толщина стали - 1,2 мм, длина секции - 3000 мм. | 2542.27 | 2491.42
00-00091495 | 3510315 | DKC | Система листовых лотков "S5 Combitech" включает в себя множество элементов. В нее входят лотки, специальные аксессуары, аксессуары для упрощения монтажа и т.п. Также в систему входят лотки увеличенной толщины. Они имеют большую несущую способность по сравнению со стандартными и применяются на участках трассы, на которых может возникать усиленная нагрузка из-за большого количества кабеля, его тяжести или же из-за осадков. Неперфорированные лотки надежно защищают кабель от повреждений, а при использовании их вместе со специальными уплотнителями и крышками - предотвращают попадание мусора и жидкости в кабельный лоток. Степень пыле- и влагозащиты в этом случае составляет IP 44. Лоток имеет высоту стенки 100 мм и ширину 200 мм, толщина стали - 1,5 мм, длина секции - 3000 мм. | 3138.77 | 3075.99
00-00091452 | 35103HDZ | DKC | Неперфорированные листовые лотки ДКС применяются для прокладки кабеля как в помещении, так и на открытом воздухе. Лотки отличаются высокой несущей способностью – подформовка, производимая при производстве этой продукции, создает дополнительное ребро жесткости, что увеличивает несущую способность системы до 54%. При применении крышки и уплотнителей может достигаться степень пыле- и влагозащиты до IP 44. Метод соединения "мама-папа" применяемый для системы, существенно сокращает время монтажа и создает непрерывный контур заземления. Конструктив листовых лотков ДКС предупреждает повреждение кабеля при прокладке. Толщина стали – 0,8 м, высота лотка – 100 мм, ширина – 200 мм, длина – 3000 мм. Лотки в специальном представлении "Горячий цинк" имеют повышенную устойчивость к коррозии – они защищены от появления ржавчины на 30-50 лет (в зависимости от того, в каких условиях эксплуатируется кабельная трасса). | 3341.82 | 3274.98
00-00057828 | 35104 | DKC | Неперфорированные листовые лотки ДКС применяются для прокладки кабеля как в помещении, так и на открытом воздухе. Лотки отличаются высокой несущей способностью – подформовка, производимая при производстве этой продукции, создает дополнительное ребро жесткости, что увеличивает несущую способность системы до 54%. При применении крышки и уплотнителей может достигаться степень пыле- и влагозащиты до IP 44. Метод соединения "мама-папа" применяемый для системы, существенно сокращает время монтажа и создает непрерывный контур. Конструктив листовых лотков ДКС предупреждает повреждение кабеля при прокладке. Толщина стали – 0,8 мм, высота лотка – 100 мм, ширина – 300 мм, длина – 3000 мм. Полезное сечение – 29600 мм. Исполнение – "сталь, оцинкованная по методу Сендзимира". | 2222.83 | 2178.37
00-00091474 | 3510410 | DKC | Система листовых лотков "S5 Combitech" включает в себя множество элементов. В нее входят лотки, специальные аксессуары, аксессуары для упрощения монтажа и т.п. Также в систему входят лотки увеличенной толщины. Они имеют большую несущую способность по сравнению со стандартными и применяются на участках трассы, на которых может возникать усиленная нагрузка из-за большого количества кабеля, его тяжести или же из-за осадков. Неперфорированные лотки надежно защищают кабель от повреждений, а при использовании их вместе со специальными уплотнителями и крышками - предотвращают попадание мусора и жидкости в кабельный лоток. Степень пыле- и влагозащиты в этом случае составляет IP 44. Лоток имеет высоту стенки 100 мм и ширину 300 мм, толщина стали - 1 мм, длина секции - 3000 мм. | 3030.66 | 2970.05
00-00091483 | 3510412 | DKC | Система листовых лотков "S5 Combitech" включает в себя множество элементов. В нее входят лотки, специальные аксессуары, аксессуары для упрощения монтажа и т.п. Также в систему входят лотки увеличенной толщины. Они имеют большую несущую способность по сравнению со стандартными и применяются на участках трассы, на которых может возникать усиленная нагрузка из-за большого количества кабеля, его тяжести или же из-за осадков. Неперфорированные лотки надежно защищают кабель от повреждений, а при использовании их вместе со специальными уплотнителями и крышками - предотвращают попадание мусора и жидкости в кабельный лоток. Степень пыле- и влагозащиты в этом случае составляет IP 44. Лоток имеет высоту стенки 100 мм и ширину 300 мм, толщина стали - 1,2 мм, длина секции - 3000 мм. | 3091.31 | 3029.48
00-00091496 | 3510415 | DKC | Система листовых лотков "S5 Combitech" включает в себя множество элементов. В нее входят лотки, специальные аксессуары, аксессуары для упрощения монтажа и т.п. Также в систему входят лотки увеличенной толщины. Они имеют большую несущую способность по сравнению со стандартными и применяются на участках трассы, на которых может возникать усиленная нагрузка из-за большого количества кабеля, его тяжести или же из-за осадков. Неперфорированные лотки надежно защищают кабель от повреждений, а при использовании их вместе со специальными уплотнителями и крышками - предотвращают попадание мусора и жидкости в кабельный лоток. Степень пыле- и влагозащиты в этом случае составляет IP 44. Лоток имеет высоту стенки 100 мм и ширину 300 мм, толщина стали - 1,5 мм, длина секции - 3000 мм. | 3825.07 | 3748.57
00-00091453 | 35104HDZ | DKC | Неперфорированные листовые лотки ДКС применяются для прокладки кабеля как в помещении, так и на открытом воздухе. Лотки отличаются высокой несущей способностью – подформовка, производимая при производстве этой продукции, создает дополнительное ребро жесткости, что увеличивает несущую способность системы до 54%. При применении крышки и уплотнителей может достигаться степень пыле- и влагозащиты до IP 44. Метод соединения "мама-папа" применяемый для системы, существенно сокращает время монтажа и создает непрерывный контур заземления. Конструктив листовых лотков ДКС предупреждает повреждение кабеля при прокладке. Толщина стали – 0,8 мм, высота лотка – 100 мм, ширина – 300 мм, длина – 3000 мм. Лотки в специальном представлении "Горячий цинк" имеют повышенную устойчивость к коррозии – они защищены от появления ржавчины на 30-50 лет (в зависимости от того, в каких условиях эксплуатируется кабельная трасса). | 4500.97 | 4410.95
00-00091342 | 35105 | DKC | Неперфорированные листовые лотки ДКС применяются для прокладки кабеля как в помещении, так и на открытом воздухе. Лотки отличаются высокой несущей способностью – подформовка, производимая при производстве этой продукции, создает дополнительное ребро жесткости, что увеличивает несущую способность системы до 54%. При применении крышки и уплотнителей может достигаться степень пыле- и влагозащиты до IP 44. Метод соединения "мама-папа" применяемый для системы, существенно сокращает время монтажа и создает непрерывный контур. Конструктив листовых лотков ДКС предупреждает повреждение кабеля при прокладке. Толщина стали – 1 мм, высота лотка – 100 мм, ширина – 400 мм, длина – 3000 мм. Полезное сечение – 39500 мм. Исполнение – "сталь, оцинкованная по методу Сендзимира". | 2908.47 | 2850.3
00-00091484 | 3510512 | DKC | Система листовых лотков "S5 Combitech" включает в себя множество элементов. В нее входят лотки, специальные аксессуары, аксессуары для упрощения монтажа и т.п. Также в систему входят лотки увеличенной толщины. Они имеют большую несущую способность по сравнению со стандартными и применяются на участках трассы, на которых может возникать усиленная нагрузка из-за большого количества кабеля, его тяжести или же из-за осадков. Неперфорированные лотки надежно защищают кабель от повреждений, а при использовании их вместе со специальными уплотнителями и крышками - предотвращают попадание мусора и жидкости в кабельный лоток. Степень пыле- и влагозащиты в этом случае составляет IP 44. Лоток имеет высоту стенки 100 мм и ширину 400 мм, толщина стали - 1,2 мм, длина секции - 3000 мм. | 3890.47 | 3812.66
00-00091497 | 3510515 | DKC | Система листовых лотков "S5 Combitech" включает в себя множество элементов. В нее входят лотки, специальные аксессуары, аксессуары для упрощения монтажа и т.п. Также в систему входят лотки увеличенной толщины. Они имеют большую несущую способность по сравнению со стандартными и применяются на участках трассы, на которых может возникать усиленная нагрузка из-за большого количества кабеля, его тяжести или же из-за осадков. Неперфорированные лотки надежно защищают кабель от повреждений, а при использовании их вместе со специальными уплотнителями и крышками - предотвращают попадание мусора и жидкости в кабельный лоток. Степень пыле- и влагозащиты в этом случае составляет IP 44. Лоток имеет высоту стенки 100 мм и ширину 400 мм, толщина стали - 1,5 мм, длина секции - 3000 мм. | 4809.72 | 4713.53
00-00091454 | 35105HDZ | DKC | Неперфорированные листовые лотки ДКС применяются для прокладки кабеля как в помещении, так и на открытом воздухе. Лотки отличаются высокой несущей способностью – подформовка, производимая при производстве этой продукции, создает дополнительное ребро жесткости, что увеличивает несущую способность системы до 54%. При применении крышки и уплотнителей может достигаться степень пыле- и влагозащиты до IP 44. Метод соединения "мама-папа" применяемый для системы, существенно сокращает время монтажа и создает непрерывный контур заземления. Конструктив листовых лотков ДКС предупреждает повреждение кабеля при прокладке. Толщина стали – 1 мм, высота лотка – 100 мм, ширина – 400 мм, длина – 3000 мм. Лотки в специальном представлении "Горячий цинк" имеют повышенную устойчивость к коррозии – они защищены от появления ржавчины на 30-50 лет (в зависимости от того, в каких условиях эксплуатируется кабельная трасса). | 5620.16 | 5507.76
00-00091343 | 35106 | DKC | Неперфорированные листовые лотки ДКС применяются для прокладки кабеля как в помещении, так и на открытом воздухе. Лотки отличаются высокой несущей способностью – подформовка, производимая при производстве этой продукции, создает дополнительное ребро жесткости, что увеличивает несущую способность системы до 54%. При применении крышки и уплотнителей может достигаться степень пыле- и влагозащиты до IP 44. Метод соединения "мама-папа" применяемый для системы, существенно сокращает время монтажа и создает непрерывный контур. Конструктив листовых лотков ДКС предупреждает повреждение кабеля при прокладке. Толщина стали – 1 мм, высота лотка – 100 мм, ширина – 500 мм, длина – 3000 мм. Полезное сечение – 49500 мм. Исполнение – "сталь, оцинкованная по методу Сендзимира". | 3019.25 | 2958.87
00-00091455 | 35106HDZ | DKC | Неперфорированные листовые лотки ДКС применяются для прокладки кабеля как в помещении, так и на открытом воздухе. Лотки отличаются высокой несущей способностью – подформовка, производимая при производстве этой продукции, создает дополнительное ребро жесткости, что увеличивает несущую способность системы до 54%. При применении крышки и уплотнителей может достигаться степень пыле- и влагозащиты до IP 44. Метод соединения "мама-папа" применяемый для системы, существенно сокращает время монтажа и создает непрерывный контур заземления. Конструктив листовых лотков ДКС предупреждает повреждение кабеля при прокладке. Толщина стали – 1 мм, высота лотка – 100 мм, ширина – 500 мм, длина – 3000 мм. Лотки в специальном представлении "Горячий цинк" имеют повышенную устойчивость к коррозии – они защищены от появления ржавчины на 30-50 лет (в зависимости от того, в каких условиях эксплуатируется кабельная трасса). | 6329.35 | 6202.76
00-00091344 | 35107 | DKC | Неперфорированные листовые лотки ДКС применяются для прокладки кабеля как в помещении, так и на открытом воздухе. Лотки отличаются высокой несущей способностью – подформовка, производимая при производстве этой продукции, создает дополнительное ребро жесткости, что увеличивает несущую способность системы до 54%. При применении крышки и уплотнителей может достигаться степень пыле- и влагозащиты до IP 44. Метод соединения "мама-папа" применяемый для системы, существенно сокращает время монтажа и создает непрерывный контур. Конструктив листовых лотков ДКС предупреждает повреждение кабеля при прокладке. Толщина стали – 1 мм, высота лотка – 100 мм, ширина – 600 мм, длина – 3000 мм. Полезное сечение – 60000 мм. Исполнение – "сталь, оцинкованная по методу Сендзимира". | 3358.68 | 3291.51
00-00091321 | 35111 | DKC | Неперфорированные листовые лотки ДКС применяются для прокладки кабеля как в помещении, так и на открытом воздухе. Лотки отличаются высокой несущей способностью – подформовка, производимая при производстве этой продукции, создает дополнительное ребро жесткости, что увеличивает несущую способность системы до 54%. При применении крышки и уплотнителей может достигаться степень пыле- и влагозащиты до IP 44. Метод соединения "мама-папа" применяемый для системы, существенно сокращает время монтажа и создает непрерывный контур заземления. Конструктив листовых лотков ДКС предупреждает повреждение кабеля при прокладке. Толщина стали – 0,7 мм, высота лотка – 100 мм, ширина – 100 мм, длина – 2000 мм. Полезное сечение – 9800 мм. Исполнение – "сталь, оцинкованная по методу Сендзимира". | 985.34 | 965.63
00-00091456 | 35111HDZ | DKC | Неперфорированные листовые лотки ДКС применяются для прокладки кабеля как в помещении, так и на открытом воздухе. Лотки отличаются высокой несущей способностью – подформовка, производимая при производстве этой продукции, создает дополнительное ребро жесткости, что увеличивает несущую способность системы до 54%. При применении крышки и уплотнителей может достигаться степень пыле- и влагозащиты до IP 44. Метод соединения "мама-папа" применяемый для системы, существенно сокращает время монтажа и создает непрерывный контур заземления. Конструктив листовых лотков ДКС предупреждает повреждение кабеля при прокладке. Толщина стали – 0,7 мм, высота лотка – 100 мм, ширина – 100 мм, длина – 2000 мм. Лотки в специальном представлении "Горячий цинк" имеют повышенную устойчивость к коррозии – они защищены от появления ржавчины на 30-50 лет (в зависимости от того, в каких условиях эксплуатируется кабельная трасса). | 2625.56 | 2573.05
00-00091322 | 35112 | DKC | Неперфорированные листовые лотки ДКС применяются для прокладки кабеля как в помещении, так и на открытом воздухе. Лотки отличаются высокой несущей способностью – подформовка, производимая при производстве этой продукции, создает дополнительное ребро жесткости, что увеличивает несущую способность системы до 54%. При применении крышки и уплотнителей может достигаться степень пыле- и влагозащиты до IP 44. Метод соединения "мама-папа" применяемый для системы, существенно сокращает время монтажа и создает непрерывный контур заземления. Конструктив листовых лотков ДКС предупреждает повреждение кабеля при прокладке. Толщина стали – 0,7 мм, высота лотка – 100 мм, ширина – 150 мм, длина – 2000 мм. Полезное сечение – 14800 мм. Исполнение – "сталь, оцинкованная по методу Сендзимира". | 1291.45 | 1265.62
00-00091457 | 35112HDZ | DKC | Неперфорированные листовые лотки ДКС применяются для прокладки кабеля как в помещении, так и на открытом воздухе. Лотки отличаются высокой несущей способностью – подформовка, производимая при производстве этой продукции, создает дополнительное ребро жесткости, что увеличивает несущую способность системы до 54%. При применении крышки и уплотнителей может достигаться степень пыле- и влагозащиты до IP 44. Метод соединения "мама-папа" применяемый для системы, существенно сокращает время монтажа и создает непрерывный контур заземления. Конструктив листовых лотков ДКС предупреждает повреждение кабеля при прокладке. Толщина стали – 0,7 мм, высота лотка – 100 мм, ширина – 150 мм, длина – 2000 мм. Лотки в специальном представлении "Горячий цинк" имеют повышенную устойчивость к коррозии – они защищены от появления ржавчины на 30-50 лет (в зависимости от того, в каких условиях эксплуатируется кабельная трасса). | 3013.71 | 2953.44
00-00091323 | 35113 | DKC | Неперфорированные листовые лотки ДКС применяются для прокладки кабеля как в помещении, так и на открытом воздухе. Лотки отличаются высокой несущей способностью – подформовка, производимая при производстве этой продукции, создает дополнительное ребро жесткости, что увеличивает несущую способность системы до 54%. При применении крышки и уплотнителей может достигаться степень пыле- и влагозащиты до IP 44. Метод соединения "мама-папа" применяемый для системы, существенно сокращает время монтажа и создает непрерывный контур заземления. Конструктив листовых лотков ДКС предупреждает повреждение кабеля при прокладке. Толщина стали – 0,8 мм, высота лотка – 100 мм, ширина – 200 мм, длина – 2000 мм. Полезное сечение – 19700 мм. Исполнение – "сталь, оцинкованная по методу Сендзимира". | 1471.6 | 1442.17
00-00091458 | 35113HDZ | DKC | Неперфорированные листовые лотки ДКС применяются для прокладки кабеля как в помещении, так и на открытом воздухе. Лотки отличаются высокой несущей способностью – подформовка, производимая при производстве этой продукции, создает дополнительное ребро жесткости, что увеличивает несущую способность системы до 54%. При применении крышки и уплотнителей может достигаться степень пыле- и влагозащиты до IP 44. Метод соединения "мама-папа" применяемый для системы, существенно сокращает время монтажа и создает непрерывный контур заземления. Конструктив листовых лотков ДКС предупреждает повреждение кабеля при прокладке. Толщина стали – 0,8 мм, высота лотка – 100 мм, ширина – 200 мм, длина – 2000 мм. Лотки в специальном представлении "Горячий цинк" имеют повышенную устойчивость к коррозии – они защищены от появления ржавчины на 30-50 лет (в зависимости от того, в каких условиях эксплуатируется кабельная трасса). | 3341.82 | 3274.98
00-00091324 | 35114 | DKC | Неперфорированные листовые лотки ДКС применяются для прокладки кабеля как в помещении, так и на открытом воздухе. Лотки отличаются высокой несущей способностью – подформовка, производимая при производстве этой продукции, создает дополнительное ребро жесткости, что увеличивает несущую способность системы до 54%. При применении крышки и уплотнителей может достигаться степень пыле- и влагозащиты до IP 44. Метод соединения "мама-папа" применяемый для системы, существенно сокращает время монтажа и создает непрерывный контур. Конструктив листовых лотков ДКС предупреждает повреждение кабеля при прокладке. Толщина стали – 0,8 мм, высота лотка – 100 мм, ширина – 300 мм, длина – 2000 мм. Полезное сечение – 29600 мм. Исполнение – "сталь, оцинкованная по методу Сендзимира". | 2222.83 | 2178.37
00-00091459 | 35114HDZ | DKC | Неперфорированные листовые лотки ДКС применяются для прокладки кабеля как в помещении, так и на открытом воздухе. Лотки отличаются высокой несущей способностью – подформовка, производимая при производстве этой продукции, создает дополнительное ребро жесткости, что увеличивает несущую способность системы до 54%. При применении крышки и уплотнителей может достигаться степень пыле- и влагозащиты до IP 44. Метод соединения "мама-папа" применяемый для системы, существенно сокращает время монтажа и создает непрерывный контур заземления. Конструктив листовых лотков ДКС предупреждает повреждение кабеля при прокладке. Толщина стали – 0,8 мм, высота лотка – 100 мм, ширина – 300 мм, длина – 2000 мм. Лотки в специальном представлении "Горячий цинк" имеют повышенную устойчивость к коррозии – они защищены от появления ржавчины на 30-50 лет (в зависимости от того, в каких условиях эксплуатируется кабельная трасса). | 4500.97 | 4410.95
00-00091325 | 35115 | DKC | Неперфорированные листовые лотки ДКС применяются для прокладки кабеля как в помещении, так и на открытом воздухе. Лотки отличаются высокой несущей способностью – подформовка, производимая при производстве этой продукции, создает дополнительное ребро жесткости, что увеличивает несущую способность системы до 54%. При применении крышки и уплотнителей может достигаться степень пыле- и влагозащиты до IP 44. Метод соединения "мама-папа" применяемый для системы, существенно сокращает время монтажа и создает непрерывный контур. Конструктив листовых лотков ДКС предупреждает повреждение кабеля при прокладке. Толщина стали – 1 мм, высота лотка – 100 мм, ширина – 400 мм, длина – 2000 мм. Полезное сечение – 39500 мм. Исполнение – "сталь, оцинкованная по методу Сендзимира". | 2908.47 | 2850.3
00-00091460 | 35115HDZ | DKC | Неперфорированные листовые лотки ДКС применяются для прокладки кабеля как в помещении, так и на открытом воздухе. Лотки отличаются высокой несущей способностью – подформовка, производимая при производстве этой продукции, создает дополнительное ребро жесткости, что увеличивает несущую способность системы до 54%. При применении крышки и уплотнителей может достигаться степень пыле- и влагозащиты до IP 44. Метод соединения "мама-папа" применяемый для системы, существенно сокращает время монтажа и создает непрерывный контур заземления. Конструктив листовых лотков ДКС предупреждает повреждение кабеля при прокладке. Толщина стали – 1 мм, высота лотка – 100 мм, ширина – 400 мм, длина – 2000 мм. Лотки в специальном представлении "Горячий цинк" имеют повышенную устойчивость к коррозии – они защищены от появления ржавчины на 30-50 лет (в зависимости от того, в каких условиях эксплуатируется кабельная трасса). | 5620.16 | 5507.76
00-00091326 | 35116 | DKC | Неперфорированные листовые лотки ДКС применяются для прокладки кабеля как в помещении, так и на открытом воздухе. Лотки отличаются высокой несущей способностью – подформовка, производимая при производстве этой продукции, создает дополнительное ребро жесткости, что увеличивает несущую способность системы до 54%. При применении крышки и уплотнителей может достигаться степень пыле- и влагозащиты до IP 44. Метод соединения "мама-папа" применяемый для системы, существенно сокращает время монтажа и создает непрерывный контур. Конструктив листовых лотков ДКС предупреждает повреждение кабеля при прокладке. Толщина стали – 1 мм, высота лотка – 100 мм, ширина – 500 мм, длина – 2000 мм. Полезное сечение – 49500 мм. Исполнение – "сталь, оцинкованная по методу Сендзимира". | 3019.25 | 2958.87
00-00058251 | 35250 | DKC | Перфорированные листовые лотки ДКС применяются для прокладки кабеля как в помещении, так и на открытом воздухе. Лотки отличаются высокой несущей способностью – подформовка, производимая при производстве этой продукции, создает дополнительное ребро жесткости, что увеличивает несущую способность системы до 54%. Перфорация сокращает вес конструкции. В лотках имеются отверстия для отвода кабеля диаметром 11 мм, 17 мм, 21 мм. Степень пыле- и влагозащиты перфорированных лотков – IP 10 при использовании крышек, входящих в состав системы. Метод соединения "мама-папа" применяемый для системы, существенно сокращает время монтажа и создает непрерывный контур. Конструктив листовых лотков ДКС предупреждает повреждение кабеля при прокладке. Толщина стали – 0,7 мм, высота лотка – 50 мм, ширина – 50 мм, длина – 2000 мм. Полезное сечение – 2500 мм. Исполнение – "сталь, оцинкованная по методу Сендзимира". | 413.4 | 405.13
00-00091397 | 35250HDZ | DKC | Перфорированные листовые лотки ДКС применяются для прокладки кабеля как в помещении, так и на открытом воздухе. Лотки отличаются высокой несущей способностью – подформовка, производимая при производстве этой продукции, создает дополнительное ребро жесткости, что увеличивает несущую способность системы до 54%. Перфорация сокращает вес конструкции. В лотках имеются отверстия для отвода кабеля. Степень пыле- и влагозащиты перфорированных лотков – IP 10 при использовании крышек, входящих в состав системы. Метод соединения "мама-папа" применяемый для системы, существенно сокращает время монтажа и создает непрерывный контур. Конструктив листовых лотков ДКС предупреждает повреждение кабеля при прокладке. Высота лотка – 50 мм, ширина – 50 мм, длина – 2000 мм, толщина - 0,7 мм. Лотки в специальном исполнении "Горячий цинк" отличаются повышенной стойкостью к коррозии и воздействию агрессивных сред. | 1190.06 | 1166.26
00-00072216 | 35252 | DKC | Перфорированные листовые лотки ДКС применяются для прокладки кабеля как в помещении, так и на открытом воздухе. Лотки отличаются высокой несущей способностью – подформовка, производимая при производстве этой продукции, создает дополнительное ребро жесткости, что увеличивает несущую способность системы до 54%. Перфорация сокращает вес конструкции. В лотках имеются отверстия для отвода кабеля диаметром 11 мм, 17 мм, 21 мм. Степень пыле- и влагозащиты перфорированных лотков – IP 10 при использовании крышек, входящих в состав системы. Метод соединения "мама-папа" применяемый для системы, существенно сокращает время монтажа и создает непрерывный контур. Конструктив листовых лотков ДКС предупреждает повреждение кабеля при прокладке. Толщина стали – 0,7 мм, высота лотка – 50 мм, ширина – 100 мм, длина – 2000 мм. Полезное сечение – 4900 мм. Исполнение – "сталь, оцинкованная по методу Сендзимира". | 524.86 | 514.36
00-00091398 | 35252HDZ | DKC | Перфорированные листовые лотки ДКС применяются для прокладки кабеля как в помещении, так и на открытом воздухе. Лотки отличаются высокой несущей способностью – подформовка, производимая при производстве этой продукции, создает дополнительное ребро жесткости, что увеличивает несущую способность системы до 54%. Перфорация сокращает вес конструкции. В лотках имеются отверстия для отвода кабеля. Степень пыле- и влагозащиты перфорированных лотков – IP 10 при использовании крышек, входящих в состав системы. Метод соединения "мама-папа" применяемый для системы, существенно сокращает время монтажа и создает непрерывный контур. Конструктив листовых лотков ДКС предупреждает повреждение кабеля при прокладке. Высота лотка – 50 мм, ширина – 100 мм, длина – 2000 мм, толщина - 0,7 мм. Лотки в специальном исполнении "Горячий цинк" отличаются повышенной стойкостью к коррозии и воздействию агрессивных сред. | 1490.97 | 1461.15
00-00028190 | 35253 | DKC | Перфорированные листовые лотки ДКС применяются для прокладки кабеля как в помещении, так и на открытом воздухе. Лотки отличаются высокой несущей способностью – подформовка, производимая при производстве этой продукции, создает дополнительное ребро жесткости, что увеличивает несущую способность системы до 54%. Перфорация сокращает вес конструкции. В лотках имеются отверстия для отвода кабеля диаметром 11 мм, 17 мм, 21 мм. Степень пыле- и влагозащиты перфорированных лотков – IP 10 при использовании крышек, входящих в состав системы. Метод соединения "мама-папа" применяемый для системы, существенно сокращает время монтажа и создает непрерывный контур. Конструктив листовых лотков ДКС предупреждает повреждение кабеля при прокладке. Толщина стали – 0,7 мм, высота лотка – 50 мм, ширина – 150 мм, длина – 2000 мм. Полезное сечение – 7400 мм. Исполнение – "сталь, оцинкованная по методу Сендзимира". | 617.81 | 605.45
00-00091399 | 35253HDZ | DKC | Перфорированные листовые лотки ДКС применяются для прокладки кабеля как в помещении, так и на открытом воздухе. Лотки отличаются высокой несущей способностью – подформовка, производимая при производстве этой продукции, создает дополнительное ребро жесткости, что увеличивает несущую способность системы до 54%. Перфорация сокращает вес конструкции. В лотках имеются отверстия для отвода кабеля. Степень пыле- и влагозащиты перфорированных лотков – IP 10 при использовании крышек, входящих в состав системы. Метод соединения "мама-папа" применяемый для системы, существенно сокращает время монтажа и создает непрерывный контур. Конструктив листовых лотков ДКС предупреждает повреждение кабеля при прокладке. Высота лотка – 50 мм, ширина – 150 мм, длина – 2000 мм, толщина - 0,7 мм. Лотки в специальном исполнении "Горячий цинк" отличаются повышенной стойкостью к коррозии и воздействию агрессивных сред. | 1817.93 | 1781.57
00-00091360 | 35254 | DKC | Система листовых лотков "S5 Combitech" включает в себя множество элементов. В нее входят лотки, специальные аксессуары, аксессуары для упрощения монтажа и т.п. Также в систему входят лотки увеличенной толщины - 1,2 мм. Они имеют большую несущую способность по сравнению со стандартными и применяются на участках трассы, на которых может возникать усиленная нагрузка из-за большого количества кабеля, его тяжести или же из-за осадков. Перфорированные лотки надежно защищают кабель от повреждений. Они выдерживают большие нагрузки, и при этом имеют меньший вес, чем неперфорированные лотки. Лоток имеет высоту стенки 80 мм и ширину 300 мм, толщина стали - 1,2 мм, длина секции - 3000 мм. | 831.39 | 814.76
00-00091400 | 35254HDZ | DKC | Перфорированные листовые лотки ДКС применяются для прокладки кабеля как в помещении, так и на открытом воздухе. Лотки отличаются высокой несущей способностью – подформовка, производимая при производстве этой продукции, создает дополнительное ребро жесткости, что увеличивает несущую способность системы до 54%. Перфорация сокращает вес конструкции. В лотках имеются отверстия для отвода кабеля. Степень пыле- и влагозащиты перфорированных лотков – IP 10 при использовании крышек, входящих в состав системы. Метод соединения "мама-папа" применяемый для системы, существенно сокращает время монтажа и создает непрерывный контур. Конструктив листовых лотков ДКС предупреждает повреждение кабеля при прокладке. Высота лотка – 50 мм, ширина – 200 мм, длина – 2000 мм, толщина - 0,7 мм. Лотки в специальном исполнении "Горячий цинк" отличаются повышенной стойкостью к коррозии и воздействию агрессивных сред. | 2124.52 | 2082.03
00-00091361 | 35255 | DKC | Перфорированные листовые лотки ДКС применяются для прокладки кабеля как в помещении, так и на открытом воздухе. Лотки отличаются высокой несущей способностью – подформовка, производимая при производстве этой продукции, создает дополнительное ребро жесткости, что увеличивает несущую способность системы до 54%. Перфорация сокращает вес конструкции. В лотках имеются отверстия для отвода кабеля диаметром 11 мм, 17 мм, 21 мм. Степень пыле- и влагозащиты перфорированных лотков – IP 10 при использовании крышек, входящих в состав системы. Метод соединения "мама-папа" применяемый для системы, существенно сокращает время монтажа и создает непрерывный контур. Конструктив листовых лотков ДКС предупреждает повреждение кабеля при прокладке. Толщина стали – 0,7 мм, высота лотка – 50 мм, ширина – 300 мм, длина – 2000 мм. Полезное сечение – 14700 мм. Исполнение – "сталь, оцинкованная по методу Сендзимира". | 995 | 975.1
00-00091401 | 35255HDZ | DKC | Перфорированные листовые лотки ДКС применяются для прокладки кабеля как в помещении, так и на открытом воздухе. Лотки отличаются высокой несущей способностью – подформовка, производимая при производстве этой продукции, создает дополнительное ребро жесткости, что увеличивает несущую способность системы до 54%. Перфорация сокращает вес конструкции. В лотках имеются отверстия для отвода кабеля. Степень пыле- и влагозащиты перфорированных лотков – IP 10 при использовании крышек, входящих в состав системы. Метод соединения "мама-папа" применяемый для системы, существенно сокращает время монтажа и создает непрерывный контур. Конструктив листовых лотков ДКС предупреждает повреждение кабеля при прокладке. Высота лотка – 50 мм, ширина – 300 мм, длина – 2000 мм. Лотки в специальном исполнении "Горячий цинк" отличаются повышенной стойкостью к коррозии и воздействию агрессивных сред. | 3144.34 | 3081.45
00-00091362 | 35256 | DKC | Перфорированные листовые лотки ДКС применяются для прокладки кабеля как в помещении, так и на открытом воздухе. Лотки отличаются высокой несущей способностью – подформовка, производимая при производстве этой продукции, создает дополнительное ребро жесткости, что увеличивает несущую способность системы до 54%. Перфорация сокращает вес конструкции. В лотках имеются отверстия для отвода кабеля диаметром 11 мм, 17 мм, 21 мм. Степень пыле- и влагозащиты перфорированных лотков – IP 10 при использовании крышек, входящих в состав системы. Метод соединения "мама-папа" применяемый для системы, существенно сокращает время монтажа и создает непрерывный контур. Конструктив листовых лотков ДКС предупреждает повреждение кабеля при прокладке. Толщина стали – 0,9 мм, высота лотка – 50 мм, ширина – 400 мм, длина – 2000 мм. Полезное сечение – 19600 мм. Исполнение – "сталь, оцинкованная по методу Сендзимира". | 1474.24 | 1444.76
00-00091402 | 35256HDZ | DKC | Перфорированные листовые лотки ДКС применяются для прокладки кабеля как в помещении, так и на открытом воздухе. Лотки отличаются высокой несущей способностью – подформовка, производимая при производстве этой продукции, создает дополнительное ребро жесткости, что увеличивает несущую способность системы до 54%. Перфорация сокращает вес конструкции. В лотках имеются отверстия для отвода кабеля. Степень пыле- и влагозащиты перфорированных лотков – IP 10 при использовании крышек, входящих в состав системы. Метод соединения "мама-папа" применяемый для системы, существенно сокращает время монтажа и создает непрерывный контур. Конструктив листовых лотков ДКС предупреждает повреждение кабеля при прокладке. Высота лотка – 50 мм, ширина – 400 мм, длина – 2000 мм. Лотки в специальном исполнении "Горячий цинк" отличаются повышенной стойкостью к коррозии и воздействию агрессивных сред. | 3921.55 | 3843.12
00-00091363 | 35257 | DKC | Перфорированные листовые лотки ДКС применяются для прокладки кабеля как в помещении, так и на открытом воздухе. Лотки отличаются высокой несущей способностью – подформовка, производимая при производстве этой продукции, создает дополнительное ребро жесткости, что увеличивает несущую способность системы до 54%. Перфорация сокращает вес конструкции. В лотках имеются отверстия для отвода кабеля диаметром 11 мм, 17 мм, 21 мм. Степень пыле- и влагозащиты перфорированных лотков – IP 10 при использовании крышек, входящих в состав системы. Метод соединения "мама-папа" применяемый для системы, существенно сокращает время монтажа и создает непрерывный контур. Конструктив листовых лотков ДКС предупреждает повреждение кабеля при прокладке. Толщина стали – 0,9 мм, высота лотка – 50 мм, ширина – 500 мм, длина – 2000 мм. Полезное сечение – 24500 мм. Исполнение – "сталь, оцинкованная по методу Сендзимира". | 1844.17 | 1807.29
00-00058610 | 35260 | DKC | Перфорированные листовые лотки ДКС применяются для прокладки кабеля как в помещении, так и на открытом воздухе. Лотки отличаются высокой несущей способностью – подформовка, производимая при производстве этой продукции, создает дополнительное ребро жесткости, что увеличивает несущую способность системы до 54%. Перфорация сокращает вес конструкции. В лотках имеются отверстия для отвода кабеля диаметром 11 мм, 17 мм, 21 мм. Степень пыле- и влагозащиты перфорированных лотков – IP 10 при использовании крышек, входящих в состав системы. Метод соединения "мама-папа" применяемый для системы, существенно сокращает время монтажа и создает непрерывный контур. Конструктив листовых лотков ДКС предупреждает повреждение кабеля при прокладке. Толщина стали – 0,7 мм, высота лотка – 50 мм, ширина – 50 мм, длина – 3000 мм. Полезное сечение – 2500 мм. Исполнение – "сталь, оцинкованная по методу Сендзимира". | 413.4 | 405.13
00-00091498 | 3526010 | DKC | Система листовых лотков "S5 Combitech" включает в себя множество элементов. В нее входят лотки, специальные аксессуары, аксессуары для упрощения монтажа и т.п. Также в систему входят лотки увеличенной толщины - 1 мм. Они имеют большую несущую способность по сравнению со стандартными и применяются на участках трассы, на которых может возникать усиленная нагрузка из-за большого количества кабеля, его тяжести или же из-за осадков. Перфорированные лотки надежно защищают кабель от повреждений. Они выдерживают большие нагрузки, и при этом имеют меньший вес, чем неперфорированные лотки. Лоток имеет высоту стенки 50 мм и ширину 50 мм, толщина стали - 1 мм, длина секции - 3000 мм. | 794.97 | 779.07
00-00091512 | 3526012 | DKC | Система листовых лотков "S5 Combitech" включает в себя множество элементов. В нее входят лотки, специальные аксессуары, аксессуары для упрощения монтажа и т.п. Также в систему входят лотки увеличенной толщины - 1,2 мм. Они имеют большую несущую способность по сравнению со стандартными и применяются на участках трассы, на которых может возникать усиленная нагрузка из-за большого количества кабеля, его тяжести или же из-за осадков. Перфорированные лотки надежно защищают кабель от повреждений. Они выдерживают большие нагрузки, и при этом имеют меньший вес, чем неперфорированные лотки. Лоток имеет высоту стенки 50 мм и ширину 50 мм, толщина стали - 1,2 мм, длина секции - 3000 мм. | 932.04 | 913.4
00-00072562 | 3526012ZL | DKC | Высота лотка – 50 мм, ширина – 50 мм, длина – 3000 мм, толщина - 1,2 мм. Перфорированные лотки в исполнении "Цинк-ламель" имеют специальное покрытие, устойчивое к коррозии из химически активной магниевой смолы с добавлением хлопьев цинка и алюминия. Цинк-ламельное покрытие изделий ДКС по коррозионной устойчивости аналогично покрытию "Горячий цинк". Оно обеспечивает электрохимическую и барьерную защиту от коррозии. | 1380.53 | 1352.92
00-00091528 | 3526015 | DKC | Система листовых лотков "S5 Combitech" включает в себя множество элементов. В нее входят лотки, специальные аксессуары, аксессуары для упрощения монтажа и т.п. Также в систему входят лотки увеличенной толщины - 1,5 мм. Они имеют большую несущую способность по сравнению со стандартными и применяются на участках трассы, на которых может возникать усиленная нагрузка из-за большого количества кабеля, его тяжести или же из-за осадков. Перфорированные лотки надежно защищают кабель от повреждений. Они выдерживают большие нагрузки, и при этом имеют меньший вес, чем неперфорированные лотки. Лоток имеет высоту стенки 50 мм и ширину 50 мм, толщина стали - 1,5 мм, длина секции - 3000 мм. | 1140.89 | 1118.07
00-00091403 | 35260HDZ | DKC | Перфорированные листовые лотки ДКС применяются для прокладки кабеля как в помещении, так и на открытом воздухе. Лотки отличаются высокой несущей способностью – подформовка, производимая при производстве этой продукции, создает дополнительное ребро жесткости, что увеличивает несущую способность системы до 54%. Перфорация сокращает вес конструкции. В лотках имеются отверстия для отвода кабеля. Степень пыле- и влагозащиты перфорированных лотков – IP 10 при использовании крышек, входящих в состав системы. Метод соединения "мама-папа" применяемый для системы, существенно сокращает время монтажа и создает непрерывный контур. Конструктив листовых лотков ДКС предупреждает повреждение кабеля при прокладке. Высота лотка – 50 мм, ширина – 50 мм, длина – 3000 мм, толщина - 0,7 мм. Лотки в специальном исполнении "Горячий цинк" отличаются повышенной стойкостью к коррозии и воздействию агрессивных сред. | 1190.06 | 1166.26
00-00023860 | 35262 | DKC | Перфорированные листовые лотки ДКС применяются для прокладки кабеля как в помещении, так и на открытом воздухе. Лотки отличаются высокой несущей способностью – подформовка, производимая при производстве этой продукции, создает дополнительное ребро жесткости, что увеличивает несущую способность системы до 54%. Перфорация сокращает вес конструкции. В лотках имеются отверстия для отвода кабеля диаметром 11 мм, 17 мм, 21 мм. Степень пыле- и влагозащиты перфорированных лотков – IP 10 при использовании крышек, входящих в состав системы. Метод соединения "мама-папа" применяемый для системы, существенно сокращает время монтажа и создает непрерывный контур. Конструктив листовых лотков ДКС предупреждает повреждение кабеля при прокладке. Толщина стали – 0,7 мм, высота лотка – 50 мм, ширина – 100 мм, длина – 3000 мм. Полезное сечение – 4900 мм. Исполнение – "сталь, оцинкованная по методу Сендзимира". | 524.86 | 514.36
00-00091499 | 3526210 | DKC | Система листовых лотков "S5 Combitech" включает в себя множество элементов. В нее входят лотки, специальные аксессуары, аксессуары для упрощения монтажа и т.п. Также в систему входят лотки увеличенной толщины - 1 мм. Они имеют большую несущую способность по сравнению со стандартными и применяются на участках трассы, на которых может возникать усиленная нагрузка из-за большого количества кабеля, его тяжести или же из-за осадков. Перфорированные лотки надежно защищают кабель от повреждений. Они выдерживают большие нагрузки, и при этом имеют меньший вес, чем неперфорированные лотки. Лоток имеет высоту стенки 50 мм и ширину 100 мм, толщина стали - 1 мм, длина секции - 3000 мм. | 975.47 | 955.96
00-00091513 | 3526212 | DKC | Система листовых лотков "S5 Combitech" включает в себя множество элементов. В нее входят лотки, специальные аксессуары, аксессуары для упрощения монтажа и т.п. Также в систему входят лотки увеличенной толщины - 1,2 мм. Они имеют большую несущую способность по сравнению со стандартными и применяются на участках трассы, на которых может возникать усиленная нагрузка из-за большого количества кабеля, его тяжести или же из-за осадков. Перфорированные лотки надежно защищают кабель от повреждений. Они выдерживают большие нагрузки, и при этом имеют меньший вес, чем неперфорированные лотки. Лоток имеет высоту стенки 50 мм и ширину 100 мм, толщина стали - 1,2 мм, длина секции - 3000 мм. | 1153.22 | 1130.16
00-00091529 | 3526215 | DKC | Система листовых лотков "S5 Combitech" включает в себя множество элементов. В нее входят лотки, специальные аксессуары, аксессуары для упрощения монтажа и т.п. Также в систему входят лотки увеличенной толщины - 1,5 мм. Они имеют большую несущую способность по сравнению со стандартными и применяются на участках трассы, на которых может возникать усиленная нагрузка из-за большого количества кабеля, его тяжести или же из-за осадков. Перфорированные лотки надежно защищают кабель от повреждений. Они выдерживают большие нагрузки, и при этом имеют меньший вес, чем неперфорированные лотки. Лоток имеет высоту стенки 50 мм и ширину 100 мм, толщина стали - 1,5 мм, длина секции - 3000 мм. | 1416.72 | 1388.39
00-00044951 | 35262HDZ | DKC | Перфорированные листовые лотки ДКС применяются для прокладки кабеля как в помещении, так и на открытом воздухе. Лотки отличаются высокой несущей способностью – подформовка, производимая при производстве этой продукции, создает дополнительное ребро жесткости, что увеличивает несущую способность системы до 54%. Перфорация сокращает вес конструкции. В лотках имеются отверстия для отвода кабеля. Степень пыле- и влагозащиты перфорированных лотков – IP 10 при использовании крышек, входящих в состав системы. Метод соединения "мама-папа" применяемый для системы, существенно сокращает время монтажа и создает непрерывный контур. Конструктив листовых лотков ДКС предупреждает повреждение кабеля при прокладке. Высота лотка – 50 мм, ширина – 100 мм, длина – 3000 мм, толщина - 0,7 мм. Лотки в специальном исполнении "Горячий цинк" отличаются повышенной стойкостью к коррозии и воздействию агрессивных сред. | 1490.97 | 1461.15
00-00091345 | 35263 | DKC | Перфорированные листовые лотки ДКС применяются для прокладки кабеля как в помещении, так и на открытом воздухе. Лотки отличаются высокой несущей способностью – подформовка, производимая при производстве этой продукции, создает дополнительное ребро жесткости, что увеличивает несущую способность системы до 54%. Перфорация сокращает вес конструкции. В лотках имеются отверстия для отвода кабеля диаметром 11 мм, 17 мм, 21 мм. Степень пыле- и влагозащиты перфорированных лотков – IP 10 при использовании крышек, входящих в состав системы. Метод соединения "мама-папа" применяемый для системы, существенно сокращает время монтажа и создает непрерывный контур. Конструктив листовых лотков ДКС предупреждает повреждение кабеля при прокладке. Толщина стали – 0,7 мм, высота лотка – 50 мм, ширина – 150 мм, длина – 3000 мм. Полезное сечение – 7400 мм. Исполнение – "сталь, оцинкованная по методу Сендзимира". | 617.81 | 605.45
00-00091500 | 3526310 | DKC | Система листовых лотков "S5 Combitech" включает в себя множество элементов. В нее входят лотки, специальные аксессуары, аксессуары для упрощения монтажа и т.п. Также в систему входят лотки увеличенной толщины - 1 мм. Они имеют большую несущую способность по сравнению со стандартными и применяются на участках трассы, на которых может возникать усиленная нагрузка из-за большого количества кабеля, его тяжести или же из-за осадков. Перфорированные лотки надежно защищают кабель от повреждений. Они выдерживают большие нагрузки, и при этом имеют меньший вес, чем неперфорированные лотки. Лоток имеет высоту стенки 50 мм и ширину 150 мм, толщина стали - 1 мм, длина секции - 3000 мм. | 1169.86 | 1146.46
00-00031380 | 35263HDZ | DKC | Перфорированные листовые лотки ДКС применяются для прокладки кабеля как в помещении, так и на открытом воздухе. Лотки отличаются высокой несущей способностью – подформовка, производимая при производстве этой продукции, создает дополнительное ребро жесткости, что увеличивает несущую способность системы до 54%. Перфорация сокращает вес конструкции. В лотках имеются отверстия для отвода кабеля. Степень пыле- и влагозащиты перфорированных лотков – IP 10 при использовании крышек, входящих в состав системы. Метод соединения "мама-папа" применяемый для системы, существенно сокращает время монтажа и создает непрерывный контур. Конструктив листовых лотков ДКС предупреждает повреждение кабеля при прокладке. Высота лотка – 50 мм, ширина – 150 мм, длина – 3000 мм, толщина - 0,7 мм. Лотки в специальном исполнении "Горячий цинк" отличаются повышенной стойкостью к коррозии и воздействию агрессивных сред. | 1817.93 | 1781.57
00-00021997 | 35264 | DKC | Перфорированные листовые лотки ДКС применяются для прокладки кабеля как в помещении, так и на открытом воздухе. Лотки отличаются высокой несущей способностью – подформовка, производимая при производстве этой продукции, создает дополнительное ребро жесткости, что увеличивает несущую способность системы до 54%. Перфорация сокращает вес конструкции. В лотках имеются отверстия для отвода кабеля диаметром 11 мм, 17 мм, 21 мм. Степень пыле- и влагозащиты перфорированных лотков – IP 10 при использовании крышек, входящих в состав системы. Метод соединения "мама-папа" применяемый для системы, существенно сокращает время монтажа и создает непрерывный контур. Конструктив листовых лотков ДКС предупреждает повреждение кабеля при прокладке. Толщина стали – 0,7 мм, высота лотка – 50 мм, ширина – 200 мм, длина – 3000 мм. Полезное сечение – 9800 мм. Исполнение – "сталь, оцинкованная по методу Сендзимира". | 831.39 | 814.76
00-00091501 | 3526410 | DKC | Система листовых лотков "S5 Combitech" включает в себя множество элементов. В нее входят лотки, специальные аксессуары, аксессуары для упрощения монтажа и т.п. Также в систему входят лотки увеличенной толщины - 1 мм. Они имеют большую несущую способность по сравнению со стандартными и применяются на участках трассы, на которых может возникать усиленная нагрузка из-за большого количества кабеля, его тяжести или же из-за осадков. Перфорированные лотки надежно защищают кабель от повреждений. Они выдерживают большие нагрузки, и при этом имеют меньший вес, чем неперфорированные лотки. Лоток имеет высоту стенки 50 мм и ширину 200 мм, толщина стали - 1 мм, длина секции - 3000 мм. | 1375.07 | 1347.57
00-00091514 | 3526412 | DKC | Система листовых лотков "S5 Combitech" включает в себя множество элементов. В нее входят лотки, специальные аксессуары, аксессуары для упрощения монтажа и т.п. Также в систему входят лотки увеличенной толщины - 1,2 мм. Они имеют большую несущую способность по сравнению со стандартными и применяются на участках трассы, на которых может возникать усиленная нагрузка из-за большого количества кабеля, его тяжести или же из-за осадков. Перфорированные лотки надежно защищают кабель от повреждений. Они выдерживают большие нагрузки, и при этом имеют меньший вес, чем неперфорированные лотки. Лоток имеет высоту стенки 50 мм и ширину 200 мм, толщина стали - 1,2 мм, длина секции - 3000 мм. | 1634.01 | 1601.33
00-00091530 | 3526415 | DKC | Система листовых лотков "S5 Combitech" включает в себя множество элементов. В нее входят лотки, специальные аксессуары, аксессуары для упрощения монтажа и т.п. Также в систему входят лотки увеличенной толщины - 1,5 мм. Они имеют большую несущую способность по сравнению со стандартными и применяются на участках трассы, на которых может возникать усиленная нагрузка из-за большого количества кабеля, его тяжести или же из-за осадков. Перфорированные лотки надежно защищают кабель от повреждений. Они выдерживают большие нагрузки, и при этом имеют меньший вес, чем неперфорированные лотки. Лоток имеет высоту стенки 50 мм и ширину 200 мм, толщина стали - 1,5 мм, длина секции - 3000 мм. | 2011.81 | 1971.57
00-00091404 | 35264HDZ | DKC | Перфорированные листовые лотки ДКС применяются для прокладки кабеля как в помещении, так и на открытом воздухе. Лотки отличаются высокой несущей способностью – подформовка, производимая при производстве этой продукции, создает дополнительное ребро жесткости, что увеличивает несущую способность системы до 54%. Перфорация сокращает вес конструкции. В лотках имеются отверстия для отвода кабеля. Степень пыле- и влагозащиты перфорированных лотков – IP 10 при использовании крышек, входящих в состав системы. Метод соединения "мама-папа" применяемый для системы, существенно сокращает время монтажа и создает непрерывный контур. Конструктив листовых лотков ДКС предупреждает повреждение кабеля при прокладке. Высота лотка – 50 мм, ширина – 200 мм, длина – 3000 мм, толщина - 0,7 мм. Лотки в специальном исполнении "Горячий цинк" отличаются повышенной стойкостью к коррозии и воздействию агрессивных сред. | 2124.52 | 2082.03
00-00023707 | 35265 | DKC | Перфорированные листовые лотки ДКС применяются для прокладки кабеля как в помещении, так и на открытом воздухе. Лотки отличаются высокой несущей способностью – подформовка, производимая при производстве этой продукции, создает дополнительное ребро жесткости, что увеличивает несущую способность системы до 54%. Перфорация сокращает вес конструкции. В лотках имеются отверстия для отвода кабеля диаметром 11 мм, 17 мм, 21 мм. Степень пыле- и влагозащиты перфорированных лотков – IP 10 при использовании крышек, входящих в состав системы. Метод соединения "мама-папа" применяемый для системы, существенно сокращает время монтажа и создает непрерывный контур. Конструктив листовых лотков ДКС предупреждает повреждение кабеля при прокладке. Толщина стали – 0,7 мм, высота лотка – 50 мм, ширина – 300 мм, длина – 3000 мм. Полезное сечение – 14700 мм. Исполнение – "сталь, оцинкованная по методу Сендзимира". | 995 | 975.1
00-00091502 | 3526510 | DKC | Система листовых лотков "S5 Combitech" включает в себя множество элементов. В нее входят лотки, специальные аксессуары, аксессуары для упрощения монтажа и т.п. Также в систему входят лотки увеличенной толщины - 1 мм. Они имеют большую несущую способность по сравнению со стандартными и применяются на участках трассы, на которых может возникать усиленная нагрузка из-за большого количества кабеля, его тяжести или же из-за осадков. Перфорированные лотки надежно защищают кабель от повреждений. Они выдерживают большие нагрузки, и при этом имеют меньший вес, чем неперфорированные лотки. Лоток имеет высоту стенки 50 мм и ширину 300 мм, толщина стали - 1 мм, длина секции - 3000 мм. | 1628.81 | 1596.23
00-00091515 | 3526512 | DKC | Система листовых лотков "S5 Combitech" включает в себя множество элементов. В нее входят лотки, специальные аксессуары, аксессуары для упрощения монтажа и т.п. Также в систему входят лотки увеличенной толщины - 1,2 мм. Они имеют большую несущую способность по сравнению со стандартными и применяются на участках трассы, на которых может возникать усиленная нагрузка из-за большого количества кабеля, его тяжести или же из-за осадков. Перфорированные лотки надежно защищают кабель от повреждений. Они выдерживают большие нагрузки, и при этом имеют меньший вес, чем неперфорированные лотки. Лоток имеет высоту стенки 50 мм и ширину 300 мм, толщина стали - 1,2 мм, длина секции - 3000 мм. | 2114.25 | 2071.97
00-00091531 | 3526515 | DKC | Система листовых лотков "S5 Combitech" включает в себя множество элементов. В нее входят лотки, специальные аксессуары, аксессуары для упрощения монтажа и т.п. Также в систему входят лотки увеличенной толщины - 1,5 мм. Они имеют большую несущую способность по сравнению со стандартными и применяются на участках трассы, на которых может возникать усиленная нагрузка из-за большого количества кабеля, его тяжести или же из-за осадков. Перфорированные лотки надежно защищают кабель от повреждений. Они выдерживают большие нагрузки, и при этом имеют меньший вес, чем неперфорированные лотки. Лоток имеет высоту стенки 50 мм и ширину 300 мм, толщина стали - 1,5 мм, длина секции - 3000 мм. | 2611.25 | 2559.03
00-00091405 | 35265HDZ | DKC | Перфорированные листовые лотки ДКС применяются для прокладки кабеля как в помещении, так и на открытом воздухе. Лотки отличаются высокой несущей способностью – подформовка, производимая при производстве этой продукции, создает дополнительное ребро жесткости, что увеличивает несущую способность системы до 54%. Перфорация сокращает вес конструкции. В лотках имеются отверстия для отвода кабеля. Степень пыле- и влагозащиты перфорированных лотков – IP 10 при использовании крышек, входящих в состав системы. Метод соединения "мама-папа" применяемый для системы, существенно сокращает время монтажа и создает непрерывный контур. Конструктив листовых лотков ДКС предупреждает повреждение кабеля при прокладке. Высота лотка – 50 мм, ширина – 300 мм, длина – 3000 мм, толщина - 0,7 мм. Лотки в специальном исполнении "Горячий цинк" отличаются повышенной стойкостью к коррозии и воздействию агрессивных сред. | 3144.34 | 3081.45
00-00091346 | 35266 | DKC | Перфорированные листовые лотки ДКС применяются для прокладки кабеля как в помещении, так и на открытом воздухе. Лотки отличаются высокой несущей способностью – подформовка, производимая при производстве этой продукции, создает дополнительное ребро жесткости, что увеличивает несущую способность системы до 54%. Перфорация сокращает вес конструкции. В лотках имеются отверстия для отвода кабеля диаметром 11 мм, 17 мм, 21 мм. Степень пыле- и влагозащиты перфорированных лотков – IP 10 при использовании крышек, входящих в состав системы. Метод соединения "мама-папа" применяемый для системы, существенно сокращает время монтажа и создает непрерывный контур. Конструктив листовых лотков ДКС предупреждает повреждение кабеля при прокладке. Толщина стали – 1,0 мм, высота лотка – 50 мм, ширина – 400 мм, длина – 3000 мм. Полезное сечение – 19600 мм. Исполнение – "сталь, оцинкованная по методу Сендзимира". | 1474.24 | 1444.76
00-00091516 | 3526612 | DKC | Перфорированные листовые лотки ДКС применяются для прокладки кабеля как в помещении, так и на открытом воздухе. Лотки отличаются высокой несущей способностью – подформовка, производимая при производстве этой продукции, создает дополнительное ребро жесткости, что увеличивает несущую способность системы до 54%. Перфорация сокращает вес конструкции. В лотках имеются отверстия для отвода кабеля диаметром 11 мм, 17 мм, 21 мм. Степень пыле- и влагозащиты перфорированных лотков – IP 10 при использовании крышек, входящих в состав системы. Метод соединения "мама-папа" применяемый для системы, существенно сокращает время монтажа и создает непрерывный контур. Конструктив листовых лотков ДКС предупреждает повреждение кабеля при прокладке. Толщина стали – 1,0 мм, высота лотка – 50 мм, ширина – 400 мм, длина – 3000 мм. Полезное сечение – 19600 мм. Исполнение – "сталь, оцинкованная по методу Сендзимира". | 2578.12 | 2526.56
00-00091406 | 35266HDZ | DKC | Перфорированные листовые лотки ДКС применяются для прокладки кабеля как в помещении, так и на открытом воздухе. Лотки отличаются высокой несущей способностью – подформовка, производимая при производстве этой продукции, создает дополнительное ребро жесткости, что увеличивает несущую способность системы до 54%. Перфорация сокращает вес конструкции. В лотках имеются отверстия для отвода кабеля. Степень пыле- и влагозащиты перфорированных лотков – IP 10 при использовании крышек, входящих в состав системы. Метод соединения "мама-папа" применяемый для системы, существенно сокращает время монтажа и создает непрерывный контур. Конструктив листовых лотков ДКС предупреждает повреждение кабеля при прокладке. Высота лотка – 50 мм, ширина – 400 мм, длина – 3000 мм, толщина - 1 мм. Лотки в специальном исполнении "Горячий цинк" отличаются повышенной стойкостью к коррозии и воздействию агрессивных сред. | 3921.55 | 3843.12
00-00091347 | 35267 | DKC | Перфорированные листовые лотки ДКС применяются для прокладки кабеля как в помещении, так и на открытом воздухе. Лотки отличаются высокой несущей способностью – подформовка, производимая при производстве этой продукции, создает дополнительное ребро жесткости, что увеличивает несущую способность системы до 54%. Перфорация сокращает вес конструкции. В лотках имеются отверстия для отвода кабеля диаметром 11 мм, 17 мм, 21 мм. Степень пыле- и влагозащиты перфорированных лотков – IP 10 при использовании крышек, входящих в состав системы. Метод соединения "мама-папа" применяемый для системы, существенно сокращает время монтажа и создает непрерывный контур. Конструктив листовых лотков ДКС предупреждает повреждение кабеля при прокладке. Толщина стали – 0,9 мм, высота лотка – 50 мм, ширина – 500 мм, длина – 3000. мм. Полезное сечение – 24500 мм. Исполнение – "сталь, оцинкованная по методу Сендзимира". | 1844.17 | 1807.29
00-00091517 | 3526712 | DKC | Система листовых лотков "S5 Combitech" включает в себя множество элементов. В нее входят лотки, специальные аксессуары, аксессуары для упрощения монтажа и т.п. Также в систему входят лотки увеличенной толщины - 1,2 мм. Они имеют большую несущую способность по сравнению со стандартными и применяются на участках трассы, на которых может возникать усиленная нагрузка из-за большого количества кабеля, его тяжести или же из-за осадков. Перфорированные лотки надежно защищают кабель от повреждений. Они выдерживают большие нагрузки, и при этом имеют меньший вес, чем неперфорированные лотки. Лоток имеет высоту стенки 50 мм и ширину 500 мм, толщина стали - 1,2 мм, длина секции - 3000 мм. | 3067.01 | 3005.67
00-00091407 | 35267HDZ | DKC | Перфорированные листовые лотки ДКС применяются для прокладки кабеля как в помещении, так и на открытом воздухе. Лотки отличаются высокой несущей способностью – подформовка, производимая при производстве этой продукции, создает дополнительное ребро жесткости, что увеличивает несущую способность системы до 54%. Перфорация сокращает вес конструкции. В лотках имеются отверстия для отвода кабеля. Степень пыле- и влагозащиты перфорированных лотков – IP 10 при использовании крышек, входящих в состав системы. Метод соединения "мама-папа" применяемый для системы, существенно сокращает время монтажа и создает непрерывный контур. Конструктив листовых лотков ДКС предупреждает повреждение кабеля при прокладке. Высота лотка – 50 мм, ширина – 500 мм, длина – 3000 мм, толщина - 1 мм. Лотки в специальном исполнении "Горячий цинк" отличаются повышенной стойкостью к коррозии и воздействию агрессивных сред. | 4859.3 | 4762.11
00-00091348 | 35268 | DKC | Перфорированные листовые лотки ДКС применяются для прокладки кабеля как в помещении, так и на открытом воздухе. Лотки отличаются высокой несущей способностью – подформовка, производимая при производстве этой продукции, создает дополнительное ребро жесткости, что увеличивает несущую способность системы до 54%. Перфорация сокращает вес конструкции. В лотках имеются отверстия для отвода кабеля диаметром 11 мм, 17 мм, 21 мм. Степень пыле- и влагозащиты перфорированных лотков – IP 10 при использовании крышек, входящих в состав системы. Метод соединения "мама-папа" применяемый для системы, существенно сокращает время монтажа и создает непрерывный контур. Конструктив листовых лотков ДКС предупреждает повреждение кабеля при прокладке. Толщина стали – 1 мм, высота лотка – 50 мм, ширина – 600 мм, длина – 3000 мм. Полезное сечение – 30000 мм. Исполнение – "сталь, оцинкованная по методу Сендзимира". | 2765.45 | 2710.14
00-00091349 | 35301 | DKC | Перфорированные листовые лотки ДКС применяются для прокладки кабеля как в помещении, так и на открытом воздухе. Лотки отличаются высокой несущей способностью – подформовка, производимая при производстве этой продукции, создает дополнительное ребро жесткости, что увеличивает несущую способность системы до 54%. Перфорация сокращает вес конструкции. В лотках имеются отверстия для отвода кабеля диаметром 11 мм, 17 мм, 21 мм. Степень пыле- и влагозащиты перфорированных лотков – IP 10 при использовании крышек, входящих в состав системы. Метод соединения "мама-папа" применяемый для системы, существенно сокращает время монтажа и создает непрерывный контур. Конструктив листовых лотков ДКС предупреждает повреждение кабеля при прокладке. Толщина стали – 0,7 мм, высота лотка – 80 мм, ширина – 80 мм, длина – 3000 мм. Полезное сечение – 6200 мм. Исполнение – "сталь, оцинкованная по методу Сендзимира". | 766.41 | 751.08
00-00091503 | 3530110 | DKC | Система листовых лотков "S5 Combitech" включает в себя множество элементов. В нее входят лотки, специальные аксессуары, аксессуары для упрощения монтажа и т.п. Также в систему входят лотки увеличенной толщины - 1 мм. Они имеют большую несущую способность по сравнению со стандартными и применяются на участках трассы, на которых может возникать усиленная нагрузка из-за большого количества кабеля, его тяжести или же из-за осадков. Перфорированные лотки надежно защищают кабель от повреждений. Они выдерживают большие нагрузки, и при этом имеют меньший вес, чем неперфорированные лотки. Лоток имеет высоту стенки 80 мм и ширину 80 мм, толщина стали - 1 мм, длина секции - 3000 мм. | 1279.59 | 1254
00-00091408 | 35301HDZ | DKC | Перфорированные листовые лотки ДКС применяются для прокладки кабеля как в помещении, так и на открытом воздухе. Лотки отличаются высокой несущей способностью – подформовка, производимая при производстве этой продукции, создает дополнительное ребро жесткости, что увеличивает несущую способность системы до 54%. Перфорация сокращает вес конструкции. В лотках имеются отверстия для отвода кабеля. Степень пыле- и влагозащиты перфорированных лотков – IP 10 при использовании крышек, входящих в состав системы. Метод соединения "мама-папа" применяемый для системы, существенно сокращает время монтажа и создает непрерывный контур. Конструктив листовых лотков ДКС предупреждает повреждение кабеля при прокладке. Высота лотка – 80 мм, ширина – 80 мм, длина – 3000 мм, толщина - 0,7 мм. Лотки в специальном исполнении "Горячий цинк" отличаются повышенной стойкостью к коррозии и воздействию агрессивных сред. | 1855.38 | 1818.27
00-00030367 | 35302 | DKC | Перфорированные листовые лотки ДКС применяются для прокладки кабеля как в помещении, так и на открытом воздухе. Лотки отличаются высокой несущей способностью – подформовка, производимая при производстве этой продукции, создает дополнительное ребро жесткости, что увеличивает несущую способность системы до 54%. Перфорация сокращает вес конструкции. В лотках имеются отверстия для отвода кабеля диаметром 11 мм, 17 мм, 21 мм. Степень пыле- и влагозащиты перфорированных лотков – IP 10 при использовании крышек, входящих в состав системы. Метод соединения "мама-папа" применяемый для системы, существенно сокращает время монтажа и создает непрерывный контур. Конструктив листовых лотков ДКС предупреждает повреждение кабеля при прокладке. Толщина стали – 0,7 мм, высота лотка – 80 мм, ширина – 100 мм, длина – 3000 мм. Полезное сечение – 7800 мм. Исполнение – "сталь, оцинкованная по методу Сендзимира". | 858.65 | 841.48
00-00091504 | 3530210 | DKC | Система листовых лотков "S5 Combitech" включает в себя множество элементов. В нее входят лотки, специальные аксессуары, аксессуары для упрощения монтажа и т.п. Также в систему входят лотки увеличенной толщины - 1 мм. Они имеют большую несущую способность по сравнению со стандартными и применяются на участках трассы, на которых может возникать усиленная нагрузка из-за большого количества кабеля, его тяжести или же из-за осадков. Перфорированные лотки надежно защищают кабель от повреждений. Они выдерживают большие нагрузки, и при этом имеют меньший вес, чем неперфорированные лотки. Лоток имеет высоту стенки 80 мм и ширину 100 мм, толщина стали - 1 мм, длина секции - 3000 мм. | 1371.97 | 1344.53
00-00091532 | 3530215 | DKC | Система листовых лотков "S5 Combitech" включает в себя множество элементов. В нее входят лотки, специальные аксессуары, аксессуары для упрощения монтажа и т.п. Также в систему входят лотки увеличенной толщины - 1,5 мм. Они имеют большую несущую способность по сравнению со стандартными и применяются на участках трассы, на которых может возникать усиленная нагрузка из-за большого количества кабеля, его тяжести или же из-за осадков. Перфорированные лотки надежно защищают кабель от повреждений. Они выдерживают большие нагрузки, и при этом имеют меньший вес, чем неперфорированные лотки. Лоток имеет высоту стенки 80 мм и ширину 100 мм, толщина стали - 1,5 мм, длина секции - 3000 мм. | 2008.43 | 1968.26
00-00091409 | 35302HDZ | DKC | Перфорированные листовые лотки ДКС применяются для прокладки кабеля как в помещении, так и на открытом воздухе. Лотки отличаются высокой несущей способностью – подформовка, производимая при производстве этой продукции, создает дополнительное ребро жесткости, что увеличивает несущую способность системы до 54%. Перфорация сокращает вес конструкции. В лотках имеются отверстия для отвода кабеля. Степень пыле- и влагозащиты перфорированных лотков – IP 10 при использовании крышек, входящих в состав системы. Метод соединения "мама-папа" применяемый для системы, существенно сокращает время монтажа и создает непрерывный контур. Конструктив листовых лотков ДКС предупреждает повреждение кабеля при прокладке. Высота лотка – 80 мм, ширина – 100 мм, длина – 3000 мм, толщина - 0,7 мм. Лотки в специальном исполнении "Горячий цинк" отличаются повышенной стойкостью к коррозии и воздействию агрессивных сред. | 1903.39 | 1865.32
00-00091350 | 35303 | DKC | Перфорированные листовые лотки ДКС применяются для прокладки кабеля как в помещении, так и на открытом воздухе. Лотки отличаются высокой несущей способностью – подформовка, производимая при производстве этой продукции, создает дополнительное ребро жесткости, что увеличивает несущую способность системы до 54%. Перфорация сокращает вес конструкции. В лотках имеются отверстия для отвода кабеля диаметром 11 мм, 17 мм, 21 мм. Степень пыле- и влагозащиты перфорированных лотков – IP 10 при использовании крышек, входящих в состав системы. Метод соединения "мама-папа" применяемый для системы, существенно сокращает время монтажа и создает непрерывный контур. Конструктив листовых лотков ДКС предупреждает повреждение кабеля при прокладке. Толщина стали – 0,7 мм, высота лотка – 80 мм, ширина – 150 мм, длина – 3000 мм. Полезное сечение – 11800 мм. Исполнение – "сталь, оцинкованная по методу Сендзимира". | 1043.29 | 1022.42
00-00091505 | 3530310 | DKC | Система листовых лотков "S5 Combitech" включает в себя множество элементов. В нее входят лотки, специальные аксессуары, аксессуары для упрощения монтажа и т.п. Также в систему входят лотки увеличенной толщины - 1 мм. Они имеют большую несущую способность по сравнению со стандартными и применяются на участках трассы, на которых может возникать усиленная нагрузка из-за большого количества кабеля, его тяжести или же из-за осадков. Перфорированные лотки надежно защищают кабель от повреждений. Они выдерживают большие нагрузки, и при этом имеют меньший вес, чем неперфорированные лотки. Лоток имеет высоту стенки 80 мм и ширину 150 мм, толщина стали - 1 мм, длина секции - 3000 мм. | 1599.33 | 1567.34
00-00091518 | 3530312 | DKC | Система листовых лотков "S5 Combitech" включает в себя множество элементов. В нее входят лотки, специальные аксессуары, аксессуары для упрощения монтажа и т.п. Также в систему входят лотки увеличенной толщины - 1,2 мм. Они имеют большую несущую способность по сравнению со стандартными и применяются на участках трассы, на которых может возникать усиленная нагрузка из-за большого количества кабеля, его тяжести или же из-за осадков. Перфорированные лотки надежно защищают кабель от повреждений. Они выдерживают большие нагрузки, и при этом имеют меньший вес, чем неперфорированные лотки. Лоток имеет высоту стенки 80 мм и ширину 150 мм, толщина стали - 1,2 мм, длина секции - 3000 мм. | 1904.3 | 1866.21
00-00091533 | 3530315 | DKC | Система листовых лотков "S5 Combitech" включает в себя множество элементов. В нее входят лотки, специальные аксессуары, аксессуары для упрощения монтажа и т.п. Также в систему входят лотки увеличенной толщины - 1,5 мм. Они имеют большую несущую способность по сравнению со стандартными и применяются на участках трассы, на которых может возникать усиленная нагрузка из-за большого количества кабеля, его тяжести или же из-за осадков. Перфорированные лотки надежно защищают кабель от повреждений. Они выдерживают большие нагрузки, и при этом имеют меньший вес, чем неперфорированные лотки. Лоток имеет высоту стенки 80 мм и ширину 150 мм, толщина стали - 1,5 мм, длина секции - 3000 мм. | 2362.83 | 2315.57
00-00091410 | 35303HDZ | DKC | Перфорированные листовые лотки ДКС применяются для прокладки кабеля как в помещении, так и на открытом воздухе. Лотки отличаются высокой несущей способностью – подформовка, производимая при производстве этой продукции, создает дополнительное ребро жесткости, что увеличивает несущую способность системы до 54%. Перфорация сокращает вес конструкции. В лотках имеются отверстия для отвода кабеля. Степень пыле- и влагозащиты перфорированных лотков – IP 10 при использовании крышек, входящих в состав системы. Метод соединения "мама-папа" применяемый для системы, существенно сокращает время монтажа и создает непрерывный контур. Конструктив листовых лотков ДКС предупреждает повреждение кабеля при прокладке. Высота лотка – 80 мм, ширина – 150 мм, длина – 3000 мм, толщина - 0,7 мм. Лотки в специальном исполнении "Горячий цинк" отличаются повышенной стойкостью к коррозии и воздействию агрессивных сред. | 2291.93 | 2246.09
00-00091351 | 35304 | DKC | Перфорированные листовые лотки ДКС применяются для прокладки кабеля как в помещении, так и на открытом воздухе. Лотки отличаются высокой несущей способностью – подформовка, производимая при производстве этой продукции, создает дополнительное ребро жесткости, что увеличивает несущую способность системы до 54%. Перфорация сокращает вес конструкции. В лотках имеются отверстия для отвода кабеля диаметром 11 мм, 17 мм, 21 мм. Степень пыле- и влагозащиты перфорированных лотков – IP 10 при использовании крышек, входящих в состав системы. Метод соединения "мама-папа" применяемый для системы, существенно сокращает время монтажа и создает непрерывный контур. Конструктив листовых лотков ДКС предупреждает повреждение кабеля при прокладке. Толщина стали – 0,7 мм, высота лотка – 80 мм, ширина – 200 мм, длина – 300 мм. Полезное сечение – 15700 мм. Исполнение – "сталь, оцинкованная по методу Сендзимира". | 1185.01 | 1161.31
00-00091506 | 3530410 | DKC | Система листовых лотков "S5 Combitech" включает в себя множество элементов. В нее входят лотки, специальные аксессуары, аксессуары для упрощения монтажа и т.п. Также в систему входят лотки увеличенной толщины - 1 мм. Они имеют большую несущую способность по сравнению со стандартными и применяются на участках трассы, на которых может возникать усиленная нагрузка из-за большого количества кабеля, его тяжести или же из-за осадков. Перфорированные лотки надежно защищают кабель от повреждений. Они выдерживают большие нагрузки, и при этом имеют меньший вес, чем неперфорированные лотки. Лоток имеет высоту стенки 80 мм и ширину 200 мм, толщина стали - 1 мм, длина секции - 3000 мм. | 1835.22 | 1798.52
00-00091519 | 3530412 | DKC | Система листовых лотков "S5 Combitech" включает в себя множество элементов. В нее входят лотки, специальные аксессуары, аксессуары для упрощения монтажа и т.п. Также в систему входят лотки увеличенной толщины - 1,2 мм. Они имеют большую несущую способность по сравнению со стандартными и применяются на участках трассы, на которых может возникать усиленная нагрузка из-за большого количества кабеля, его тяжести или же из-за осадков. Перфорированные лотки надежно защищают кабель от повреждений. Они выдерживают большие нагрузки, и при этом имеют меньший вес, чем неперфорированные лотки. Лоток имеет высоту стенки 80 мм и ширину 200 мм, толщина стали - 1,2 мм, длина секции - 3000 мм. | 2180.49 | 2136.88
00-00091534 | 3530415 | DKC | Система листовых лотков "S5 Combitech" включает в себя множество элементов. В нее входят лотки, специальные аксессуары, аксессуары для упрощения монтажа и т.п. Также в систему входят лотки увеличенной толщины - 1,5 мм. Они имеют большую несущую способность по сравнению со стандартными и применяются на участках трассы, на которых может возникать усиленная нагрузка из-за большого количества кабеля, его тяжести или же из-за осадков. Перфорированные лотки надежно защищают кабель от повреждений. Они выдерживают большие нагрузки, и при этом имеют меньший вес, чем неперфорированные лотки. Лоток имеет высоту стенки 80 мм и ширину 200 мм, толщина стали - 1,5 мм, длина секции - 3000 мм. | 2693.18 | 2639.32
00-00091411 | 35304HDZ | DKC | Перфорированные листовые лотки ДКС применяются для прокладки кабеля как в помещении, так и на открытом воздухе. Лотки отличаются высокой несущей способностью – подформовка, производимая при производстве этой продукции, создает дополнительное ребро жесткости, что увеличивает несущую способность системы до 54%. Перфорация сокращает вес конструкции. В лотках имеются отверстия для отвода кабеля. Степень пыле- и влагозащиты перфорированных лотков – IP 10 при использовании крышек, входящих в состав системы. Метод соединения "мама-папа" применяемый для системы, существенно сокращает время монтажа и создает непрерывный контур. Конструктив листовых лотков ДКС предупреждает повреждение кабеля при прокладке. Высота лотка – 80 мм, ширина – 200 мм, длина – 3000 мм, толщина - 0,7 мм. Лотки в специальном исполнении "Горячий цинк" отличаются повышенной стойкостью к коррозии и воздействию агрессивных сред. | 2585.65 | 2533.94
00-00091352 | 35305 | DKC | Перфорированные листовые лотки ДКС применяются для прокладки кабеля как в помещении, так и на открытом воздухе. Лотки отличаются высокой несущей способностью – подформовка, производимая при производстве этой продукции, создает дополнительное ребро жесткости, что увеличивает несущую способность системы до 54%. Перфорация сокращает вес конструкции. В лотках имеются отверстия для отвода кабеля диаметром 11 мм, 17 мм, 21 мм. Степень пыле- и влагозащиты перфорированных лотков – IP 10 при использовании крышек, входящих в состав системы. Метод соединения "мама-папа" применяемый для системы, существенно сокращает время монтажа и создает непрерывный контур. Конструктив листовых лотков ДКС предупреждает повреждение кабеля при прокладке. Толщина стали – 0,7 мм, высота лотка – 80 мм, ширина – 300 мм, длина – 3000 мм. Полезное сечение – 23600 мм. Исполнение – "сталь, оцинкованная по методу Сендзимира". | 1451.13 | 1422.11
00-00091507 | 3530510 | DKC | Система листовых лотков "S5 Combitech" включает в себя множество элементов. В нее входят лотки, специальные аксессуары, аксессуары для упрощения монтажа и т.п. Также в систему входят лотки увеличенной толщины - 1 мм. Они имеют большую несущую способность по сравнению со стандартными и применяются на участках трассы, на которых может возникать усиленная нагрузка из-за большого количества кабеля, его тяжести или же из-за осадков. Перфорированные лотки надежно защищают кабель от повреждений. Они выдерживают большие нагрузки, и при этом имеют меньший вес, чем неперфорированные лотки. Лоток имеет высоту стенки 80 мм и ширину 300 мм, толщина стали - 1 мм, длина секции - 3000 мм. | 2161.29 | 2118.06
00-00091520 | 3530512 | DKC | Система листовых лотков "S5 Combitech" включает в себя множество элементов. В нее входят лотки, специальные аксессуары, аксессуары для упрощения монтажа и т.п. Также в систему входят лотки увеличенной толщины - 1,2 мм. Они имеют большую несущую способность по сравнению со стандартными и применяются на участках трассы, на которых может возникать усиленная нагрузка из-за большого количества кабеля, его тяжести или же из-за осадков. Перфорированные лотки надежно защищают кабель от повреждений. Они выдерживают большие нагрузки, и при этом имеют меньший вес, чем неперфорированные лотки. Лоток имеет высоту стенки 80 мм и ширину 300 мм, толщина стали - 1,2 мм, длина секции - 3000 мм. | 2723.28 | 2668.81
00-00091535 | 3530515 | DKC | Система листовых лотков "S5 Combitech" включает в себя множество элементов. В нее входят лотки, специальные аксессуары, аксессуары для упрощения монтажа и т.п. Также в систему входят лотки увеличенной толщины - 1,5 мм. Они имеют большую несущую способность по сравнению со стандартными и применяются на участках трассы, на которых может возникать усиленная нагрузка из-за большого количества кабеля, его тяжести или же из-за осадков. Перфорированные лотки надежно защищают кабель от повреждений. Они выдерживают большие нагрузки, и при этом имеют меньший вес, чем неперфорированные лотки. Лоток имеет высоту стенки 80 мм и ширину 300 мм, толщина стали - 1,5 мм, длина секции - 3000 мм. | 3371.22 | 3303.8
00-00091412 | 35305HDZ | DKC | Перфорированные листовые лотки ДКС применяются для прокладки кабеля как в помещении, так и на открытом воздухе. Лотки отличаются высокой несущей способностью – подформовка, производимая при производстве этой продукции, создает дополнительное ребро жесткости, что увеличивает несущую способность системы до 54%. Перфорация сокращает вес конструкции. В лотках имеются отверстия для отвода кабеля. Степень пыле- и влагозащиты перфорированных лотков – IP 10 при использовании крышек, входящих в состав системы. Метод соединения "мама-папа" применяемый для системы, существенно сокращает время монтажа и создает непрерывный контур. Конструктив листовых лотков ДКС предупреждает повреждение кабеля при прокладке. Высота лотка – 80 мм, ширина – 300 мм, длина – 3000 мм, толщина - 0,7 мм. Лотки в специальном исполнении "Горячий цинк" отличаются повышенной стойкостью к коррозии и воздействию агрессивных сред. | 3203.73 | 3139.66
00-00091353 | 35306 | DKC | Перфорированные листовые лотки ДКС применяются для прокладки кабеля как в помещении, так и на открытом воздухе. Лотки отличаются высокой несущей способностью – подформовка, производимая при производстве этой продукции, создает дополнительное ребро жесткости, что увеличивает несущую способность системы до 54%. Перфорация сокращает вес конструкции. В лотках имеются отверстия для отвода кабеля диаметром 11 мм, 17 мм, 21 мм. Степень пыле- и влагозащиты перфорированных лотков – IP 10 при использовании крышек, входящих в состав системы. Метод соединения "мама-папа" применяемый для системы, существенно сокращает время монтажа и создает непрерывный контур. Конструктив листовых лотков ДКС предупреждает повреждение кабеля при прокладке. Толщина стали – 1 мм, высота лотка – 80 мм, ширина – 400 мм, длина – 3000 мм. Полезное сечение – 31500 мм. Исполнение – "сталь, оцинкованная по методу Сендзимира". | 1953.65 | 1914.58
00-00091521 | 3530612 | DKC | Система листовых лотков "S5 Combitech" включает в себя множество элементов. В нее входят лотки, специальные аксессуары, аксессуары для упрощения монтажа и т.п. Также в систему входят лотки увеличенной толщины - 1,2 мм. Они имеют большую несущую способность по сравнению со стандартными и применяются на участках трассы, на которых может возникать усиленная нагрузка из-за большого количества кабеля, его тяжести или же из-за осадков. Перфорированные лотки надежно защищают кабель от повреждений. Они выдерживают большие нагрузки, и при этом имеют меньший вес, чем неперфорированные лотки. Лоток имеет высоту стенки 80 мм и ширину 400 мм, толщина стали - 1,2 мм, длина секции - 3000 мм. | 3253.36 | 3188.29
00-00091536 | 3530615 | DKC | Система листовых лотков "S5 Combitech" включает в себя множество элементов. В нее входят лотки, специальные аксессуары, аксессуары для упрощения монтажа и т.п. Также в систему входят лотки увеличенной толщины - 1,5 мм. Они имеют большую несущую способность по сравнению со стандартными и применяются на участках трассы, на которых может возникать усиленная нагрузка из-за большого количества кабеля, его тяжести или же из-за осадков. Перфорированные лотки надежно защищают кабель от повреждений. Они выдерживают большие нагрузки, и при этом имеют меньший вес, чем неперфорированные лотки. Лоток имеет высоту стенки 80 мм и ширину 400 мм, толщина стали - 1,5 мм, длина секции - 3000 мм. | 4019.38 | 3938.99
00-00091413 | 35306HDZ | DKC | Перфорированные листовые лотки ДКС применяются для прокладки кабеля как в помещении, так и на открытом воздухе. Лотки отличаются высокой несущей способностью – подформовка, производимая при производстве этой продукции, создает дополнительное ребро жесткости, что увеличивает несущую способность системы до 54%. Перфорация сокращает вес конструкции. В лотках имеются отверстия для отвода кабеля. Степень пыле- и влагозащиты перфорированных лотков – IP 10 при использовании крышек, входящих в состав системы. Метод соединения "мама-папа" применяемый для системы, существенно сокращает время монтажа и создает непрерывный контур. Конструктив листовых лотков ДКС предупреждает повреждение кабеля при прокладке. Высота лотка – 80 мм, ширина – 400 мм, длина – 3000 мм, толщина - 1 мм. Лотки в специальном исполнении "Горячий цинк" отличаются повышенной стойкостью к коррозии и воздействию агрессивных сред. | 4043.59 | 3962.72
00-00091354 | 35307 | DKC | Перфорированные листовые лотки ДКС применяются для прокладки кабеля как в помещении, так и на открытом воздухе. Лотки отличаются высокой несущей способностью – подформовка, производимая при производстве этой продукции, создает дополнительное ребро жесткости, что увеличивает несущую способность системы до 54%. Перфорация сокращает вес конструкции. В лотках имеются отверстия для отвода кабеля диаметром 11 мм, 17 мм, 21 мм. Степень пыле- и влагозащиты перфорированных лотков – IP 10 при использовании крышек, входящих в состав системы. Метод соединения "мама-папа" применяемый для системы, существенно сокращает время монтажа и создает непрерывный контур. Конструктив листовых лотков ДКС предупреждает повреждение кабеля при прокладке. Толщина стали – 0,9 мм, высота лотка – 80 мм, ширина – 500 мм, длина – 3000 мм. Полезное сечение – 39500 мм. Исполнение – "сталь, оцинкованная по методу Сендзимира". | 2576.27 | 2524.74
00-00091355 | 35308 | DKC | Перфорированные листовые лотки ДКС применяются для прокладки кабеля как в помещении, так и на открытом воздухе. Лотки отличаются высокой несущей способностью – подформовка, производимая при производстве этой продукции, создает дополнительное ребро жесткости, что увеличивает несущую способность системы до 54%. Перфорация сокращает вес конструкции. В лотках имеются отверстия для отвода кабеля диаметром 11 мм, 17 мм, 21 мм. Степень пыле- и влагозащиты перфорированных лотков – IP 10 при использовании крышек, входящих в состав системы. Метод соединения "мама-папа" применяемый для системы, существенно сокращает время монтажа и создает непрерывный контур. Конструктив листовых лотков ДКС предупреждает повреждение кабеля при прокладке. Толщина стали – 0,9 мм, высота лотка – 80 мм, ширина – 600 мм, длина – 3000 мм. Полезное сечение – 48000 мм. Исполнение – "сталь, оцинкованная по методу Сендзимира". | 3286.53 | 3220.8
00-00091522 | 3530812 | DKC | Система листовых лотков "S5 Combitech" включает в себя множество элементов. В нее входят лотки, специальные аксессуары, аксессуары для упрощения монтажа и т.п. Также в систему входят лотки увеличенной толщины - 1,2 мм. Они имеют большую несущую способность по сравнению со стандартными и применяются на участках трассы, на которых может возникать усиленная нагрузка из-за большого количества кабеля, его тяжести или же из-за осадков. Перфорированные лотки надежно защищают кабель от повреждений. Они выдерживают большие нагрузки, и при этом имеют меньший вес, чем неперфорированные лотки. Лоток имеет высоту стенки 80 мм и ширину 600 мм, толщина стали - 1,2 мм, длина секции - 3000 мм. | 4619.74 | 4527.35
00-00091364 | 35311 | DKC | Перфорированные листовые лотки ДКС применяются для прокладки кабеля как в помещении, так и на открытом воздухе. Лотки отличаются высокой несущей способностью – подформовка, производимая при производстве этой продукции, создает дополнительное ребро жесткости, что увеличивает несущую способность системы до 54%. Перфорация сокращает вес конструкции. В лотках имеются отверстия для отвода кабеля диаметром 11 мм, 17 мм, 21 мм. Степень пыле- и влагозащиты перфорированных лотков – IP 10 при использовании крышек, входящих в состав системы. Метод соединения "мама-папа" применяемый для системы, существенно сокращает время монтажа и создает непрерывный контур. Конструктив листовых лотков ДКС предупреждает повреждение кабеля при прокладке. Толщина стали – 0,7 мм, высота лотка – 80 мм, ширина – 80 мм, длина – 2000 мм. Полезное сечение – 6200 мм. Исполнение – "сталь, оцинкованная по методу Сендзимира". | 766.41 | 751.08
00-00091365 | 35312 | DKC | Перфорированные листовые лотки ДКС применяются для прокладки кабеля как в помещении, так и на открытом воздухе. Лотки отличаются высокой несущей способностью – подформовка, производимая при производстве этой продукции, создает дополнительное ребро жесткости, что увеличивает несущую способность системы до 54%. Перфорация сокращает вес конструкции. В лотках имеются отверстия для отвода кабеля диаметром 11 мм, 17 мм, 21 мм. Степень пыле- и влагозащиты перфорированных лотков – IP 10 при использовании крышек, входящих в состав системы. Метод соединения "мама-папа" применяемый для системы, существенно сокращает время монтажа и создает непрерывный контур. Конструктив листовых лотков ДКС предупреждает повреждение кабеля при прокладке. Толщина стали – 0,7 мм, высота лотка – 80 мм, ширина – 100 мм, длина – 2000 мм. Полезное сечение – 7800 мм. Исполнение – "сталь, оцинкованная по методу Сендзимира". | 858.65 | 841.48
00-00091414 | 35312HDZ | DKC | Перфорированные листовые лотки ДКС применяются для прокладки кабеля как в помещении, так и на открытом воздухе. Лотки отличаются высокой несущей способностью – подформовка, производимая при производстве этой продукции, создает дополнительное ребро жесткости, что увеличивает несущую способность системы до 54%. Перфорация сокращает вес конструкции. В лотках имеются отверстия для отвода кабеля. Степень пыле- и влагозащиты перфорированных лотков – IP 10 при использовании крышек, входящих в состав системы. Метод соединения "мама-папа" применяемый для системы, существенно сокращает время монтажа и создает непрерывный контур. Конструктив листовых лотков ДКС предупреждает повреждение кабеля при прокладке. Высота лотка – 80 мм, ширина – 100 мм, длина – 2000 мм, толщина - 0,7 мм. Лотки в специальном исполнении "Горячий цинк" отличаются повышенной стойкостью к коррозии и воздействию агрессивных сред. | 1903.39 | 1865.32
00-00091366 | 35313 | DKC | Перфорированные листовые лотки ДКС применяются для прокладки кабеля как в помещении, так и на открытом воздухе. Лотки отличаются высокой несущей способностью – подформовка, производимая при производстве этой продукции, создает дополнительное ребро жесткости, что увеличивает несущую способность системы до 54%. Перфорация сокращает вес конструкции. В лотках имеются отверстия для отвода кабеля диаметром 11 мм, 17 мм, 21 мм. Степень пыле- и влагозащиты перфорированных лотков – IP 10 при использовании крышек, входящих в состав системы. Метод соединения "мама-папа" применяемый для системы, существенно сокращает время монтажа и создает непрерывный контур. Конструктив листовых лотков ДКС предупреждает повреждение кабеля при прокладке. Толщина стали – 0,7 мм, высота лотка – 80 мм, ширина – 150 мм, длина – 2000 мм. Полезное сечение – 11800 мм. Исполнение – "сталь, оцинкованная по методу Сендзимира". | 1043.29 | 1022.42
00-00091415 | 35313HDZ | DKC | Перфорированные листовые лотки ДКС применяются для прокладки кабеля как в помещении, так и на открытом воздухе. Лотки отличаются высокой несущей способностью – подформовка, производимая при производстве этой продукции, создает дополнительное ребро жесткости, что увеличивает несущую способность системы до 54%. Перфорация сокращает вес конструкции. В лотках имеются отверстия для отвода кабеля. Степень пыле- и влагозащиты перфорированных лотков – IP 10 при использовании крышек, входящих в состав системы. Метод соединения "мама-папа" применяемый для системы, существенно сокращает время монтажа и создает непрерывный контур. Конструктив листовых лотков ДКС предупреждает повреждение кабеля при прокладке. Высота лотка – 80 мм, ширина – 150 мм, длина – 2000 мм, толщина - 0,7 мм. Лотки в специальном исполнении "Горячий цинк" отличаются повышенной стойкостью к коррозии и воздействию агрессивных сред. | 2291.93 | 2246.09
00-00091416 | 35314HDZ | DKC | Перфорированные листовые лотки ДКС применяются для прокладки кабеля как в помещении, так и на открытом воздухе. Лотки отличаются высокой несущей способностью – подформовка, производимая при производстве этой продукции, создает дополнительное ребро жесткости, что увеличивает несущую способность системы до 54%. Перфорация сокращает вес конструкции. В лотках имеются отверстия для отвода кабеля. Степень пыле- и влагозащиты перфорированных лотков – IP 10 при использовании крышек, входящих в состав системы. Метод соединения "мама-папа" применяемый для системы, существенно сокращает время монтажа и создает непрерывный контур. Конструктив листовых лотков ДКС предупреждает повреждение кабеля при прокладке. Высота лотка – 80 мм, ширина – 200 мм, длина – 2000 мм, толщина - 0,7 мм. Лотки в специальном исполнении "Горячий цинк" отличаются повышенной стойкостью к коррозии и воздействию агрессивных сред. | 2585.65 | 2533.94
00-00091367 | 35315 | DKC | Перфорированные листовые лотки ДКС применяются для прокладки кабеля как в помещении, так и на открытом воздухе. Лотки отличаются высокой несущей способностью – подформовка, производимая при производстве этой продукции, создает дополнительное ребро жесткости, что увеличивает несущую способность системы до 54%. Перфорация сокращает вес конструкции. В лотках имеются отверстия для отвода кабеля диаметром 11 мм, 17 мм, 21 мм. Степень пыле- и влагозащиты перфорированных лотков – IP 10 при использовании крышек, входящих в состав системы. Метод соединения "мама-папа" применяемый для системы, существенно сокращает время монтажа и создает непрерывный контур. Конструктив листовых лотков ДКС предупреждает повреждение кабеля при прокладке. Толщина стали – 0,7 мм, высота лотка – 80 мм, ширина – 300 мм, длина – 2000 мм. Полезное сечение – 23600 мм. Исполнение – "сталь, оцинкованная по методу Сендзимира". | 1451.13 | 1422.11
00-00091417 | 35315HDZ | DKC | Перфорированные листовые лотки ДКС применяются для прокладки кабеля как в помещении, так и на открытом воздухе. Лотки отличаются высокой несущей способностью – подформовка, производимая при производстве этой продукции, создает дополнительное ребро жесткости, что увеличивает несущую способность системы до 54%. Перфорация сокращает вес конструкции. В лотках имеются отверстия для отвода кабеля. Степень пыле- и влагозащиты перфорированных лотков – IP 10 при использовании крышек, входящих в состав системы. Метод соединения "мама-папа" применяемый для системы, существенно сокращает время монтажа и создает непрерывный контур. Конструктив листовых лотков ДКС предупреждает повреждение кабеля при прокладке. Высота лотка – 80 мм, ширина – 300 мм, длина – 2000 мм, толщина - 0,7 мм. Лотки в специальном исполнении "Горячий цинк" отличаются повышенной стойкостью к коррозии и воздействию агрессивных сред. | 3203.73 | 3139.66
00-00091368 | 35316 | DKC | Перфорированные листовые лотки ДКС применяются для прокладки кабеля как в помещении, так и на открытом воздухе. Лотки отличаются высокой несущей способностью – подформовка, производимая при производстве этой продукции, создает дополнительное ребро жесткости, что увеличивает несущую способность системы до 54%. Перфорация сокращает вес конструкции. В лотках имеются отверстия для отвода кабеля диаметром 11 мм, 17 мм, 21 мм. Степень пыле- и влагозащиты перфорированных лотков – IP 10 при использовании крышек, входящих в состав системы. Метод соединения "мама-папа" применяемый для системы, существенно сокращает время монтажа и создает непрерывный контур. Конструктив листовых лотков ДКС предупреждает повреждение кабеля при прокладке. Толщина стали – 0,9 мм, высота лотка – 80 мм, ширина – 400 мм, длина – 2000 мм. Полезное сечение – 31500 мм. Исполнение – "сталь, оцинкованная по методу Сендзимира". | 1953.65 | 1914.58
00-00091418 | 35316HDZ | DKC | Перфорированные листовые лотки ДКС применяются для прокладки кабеля как в помещении, так и на открытом воздухе. Лотки отличаются высокой несущей способностью – подформовка, производимая при производстве этой продукции, создает дополнительное ребро жесткости, что увеличивает несущую способность системы до 54%. Перфорация сокращает вес конструкции. В лотках имеются отверстия для отвода кабеля. Степень пыле- и влагозащиты перфорированных лотков – IP 10 при использовании крышек, входящих в состав системы. Метод соединения "мама-папа" применяемый для системы, существенно сокращает время монтажа и создает непрерывный контур. Конструктив листовых лотков ДКС предупреждает повреждение кабеля при прокладке. Высота лотка – 80 мм, ширина – 400 мм, длина – 2000 мм, толщина - 1,0 мм. Лотки в специальном исполнении "Горячий цинк" отличаются повышенной стойкостью к коррозии и воздействию агрессивных сред. | 4043.59 | 3962.72
00-00091369 | 35317 | DKC | Перфорированные листовые лотки ДКС применяются для прокладки кабеля как в помещении, так и на открытом воздухе. Лотки отличаются высокой несущей способностью – подформовка, производимая при производстве этой продукции, создает дополнительное ребро жесткости, что увеличивает несущую способность системы до 54%. Перфорация сокращает вес конструкции. В лотках имеются отверстия для отвода кабеля диаметром 11 мм, 17 мм, 21 мм. Степень пыле- и влагозащиты перфорированных лотков – IP 10 при использовании крышек, входящих в состав системы. Метод соединения "мама-папа" применяемый для системы, существенно сокращает время монтажа и создает непрерывный контур. Конструктив листовых лотков ДКС предупреждает повреждение кабеля при прокладке. Толщина стали – 0,9 мм, высота лотка – 80 мм, ширина – 500 мм, длина – 2000 мм. Полезное сечение – 39500. мм. Исполнение – "сталь, оцинкованная по методу Сендзимира". | 2576.27 | 2524.74
00-00091370 | 35331 | DKC | Перфорированные листовые лотки ДКС применяются для прокладки кабеля как в помещении, так и на открытом воздухе. Лотки отличаются высокой несущей способностью – подформовка, производимая при производстве этой продукции, создает дополнительное ребро жесткости, что увеличивает несущую способность системы до 54%. Перфорация сокращает вес конструкции. В лотках имеются отверстия для отвода кабеля диаметром 11 мм, 17 мм, 21 мм. Степень пыле- и влагозащиты перфорированных лотков – IP 10 при использовании крышек, входящих в состав системы. Метод соединения "мама-папа" применяемый для системы, существенно сокращает время монтажа и создает непрерывный контур. Конструктив листовых лотков ДКС предупреждает повреждение кабеля при прокладке. Толщина стали – 0,7 мм, высота лотка – 100 мм, ширина – 100 мм, длина – 2000 мм. Полезное сечение – 9800 мм. Исполнение – "сталь, оцинкованная по методу Сендзимира". | 985.34 | 965.63
00-00091419 | 35331HDZ | DKC | Перфорированные листовые лотки ДКС применяются для прокладки кабеля как в помещении, так и на открытом воздухе. Лотки отличаются высокой несущей способностью – подформовка, производимая при производстве этой продукции, создает дополнительное ребро жесткости, что увеличивает несущую способность системы до 54%. Перфорация сокращает вес конструкции. В лотках имеются отверстия для отвода кабеля. Степень пыле- и влагозащиты перфорированных лотков – IP 10 при использовании крышек, входящих в состав системы. Метод соединения "мама-папа" применяемый для системы, существенно сокращает время монтажа и создает непрерывный контур. Конструктив листовых лотков ДКС предупреждает повреждение кабеля при прокладке. Высота лотка – 100 мм, ширина – 100 мм, длина – 2000 мм, толщина - 0,7 мм. Лотки в специальном исполнении "Горячий цинк" отличаются повышенной стойкостью к коррозии и воздействию агрессивных сред. | 2625.56 | 2573.05
00-00091371 | 35332 | DKC | Перфорированные листовые лотки ДКС применяются для прокладки кабеля как в помещении, так и на открытом воздухе. Лотки отличаются высокой несущей способностью – подформовка, производимая при производстве этой продукции, создает дополнительное ребро жесткости, что увеличивает несущую способность системы до 54%. Перфорация сокращает вес конструкции. В лотках имеются отверстия для отвода кабеля диаметром 11 мм, 17 мм, 21 мм. Степень пыле- и влагозащиты перфорированных лотков – IP 10 при использовании крышек, входящих в состав системы. Метод соединения "мама-папа" применяемый для системы, существенно сокращает время монтажа и создает непрерывный контур. Конструктив листовых лотков ДКС предупреждает повреждение кабеля при прокладке. Толщина стали – 0,7 мм, высота лотка – 100 мм, ширина – 150 мм, длина – 2000 мм. Полезное сечение – 14800 мм. Исполнение – "сталь, оцинкованная по методу Сендзимира". | 1291.45 | 1265.62
00-00091420 | 35332HDZ | DKC | Перфорированные листовые лотки ДКС применяются для прокладки кабеля как в помещении, так и на открытом воздухе. Лотки отличаются высокой несущей способностью – подформовка, производимая при производстве этой продукции, создает дополнительное ребро жесткости, что увеличивает несущую способность системы до 54%. Перфорация сокращает вес конструкции. В лотках имеются отверстия для отвода кабеля. Степень пыле- и влагозащиты перфорированных лотков – IP 10 при использовании крышек, входящих в состав системы. Метод соединения "мама-папа" применяемый для системы, существенно сокращает время монтажа и создает непрерывный контур. Конструктив листовых лотков ДКС предупреждает повреждение кабеля при прокладке. Высота лотка – 100 мм, ширина – 150 мм, длина – 2000 мм, толщина - 0,7 мм. Лотки в специальном исполнении "Горячий цинк" отличаются повышенной стойкостью к коррозии и воздействию агрессивных сред. | 3013.71 | 2953.44
00-00091372 | 35333 | DKC | Перфорированные листовые лотки ДКС применяются для прокладки кабеля как в помещении, так и на открытом воздухе. Лотки отличаются высокой несущей способностью – подформовка, производимая при производстве этой продукции, создает дополнительное ребро жесткости, что увеличивает несущую способность системы до 54%. Перфорация сокращает вес конструкции. В лотках имеются отверстия для отвода кабеля диаметром 11 мм, 17 мм, 21 мм. Степень пыле- и влагозащиты перфорированных лотков – IP 10 при использовании крышек, входящих в состав системы. Метод соединения "мама-папа" применяемый для системы, существенно сокращает время монтажа и создает непрерывный контур. Конструктив листовых лотков ДКС предупреждает повреждение кабеля при прокладке. Толщина стали – 0,7 мм, высота лотка – 100 мм, ширина – 200 мм, длина – 2000 мм. Полезное сечение – 19700 мм. Исполнение – "сталь, оцинкованная по методу Сендзимира". | 1471.6 | 1442.17
00-00091421 | 35333HDZ | DKC | Перфорированные листовые лотки ДКС применяются для прокладки кабеля как в помещении, так и на открытом воздухе. Лотки отличаются высокой несущей способностью – подформовка, производимая при производстве этой продукции, создает дополнительное ребро жесткости, что увеличивает несущую способность системы до 54%. Перфорация сокращает вес конструкции. В лотках имеются отверстия для отвода кабеля. Степень пыле- и влагозащиты перфорированных лотков – IP 10 при использовании крышек, входящих в состав системы. Метод соединения "мама-папа" применяемый для системы, существенно сокращает время монтажа и создает непрерывный контур. Конструктив листовых лотков ДКС предупреждает повреждение кабеля при прокладке. Высота лотка – 100 мм, ширина – 200 мм, длина – 2000 мм, толщина - 0,7 мм. Лотки в специальном исполнении "Горячий цинк" отличаются повышенной стойкостью к коррозии и воздействию агрессивных сред. | 3341.82 | 3274.98
00-00091373 | 35334 | DKC | Перфорированные листовые лотки ДКС применяются для прокладки кабеля как в помещении, так и на открытом воздухе. Лотки отличаются высокой несущей способностью – подформовка, производимая при производстве этой продукции, создает дополнительное ребро жесткости, что увеличивает несущую способность системы до 54%. Перфорация сокращает вес конструкции. В лотках имеются отверстия для отвода кабеля диаметром 11 мм, 17 мм, 21 мм. Степень пыле- и влагозащиты перфорированных лотков – IP 10 при использовании крышек, входящих в состав системы. Метод соединения "мама-папа" применяемый для системы, существенно сокращает время монтажа и создает непрерывный контур. Конструктив листовых лотков ДКС предупреждает повреждение кабеля при прокладке. Толщина стали – 0,7 мм, высота лотка – 100 мм, ширина – 300 мм, длина – 2000 мм. Полезное сечение – 29600 мм. Исполнение – "сталь, оцинкованная по методу Сендзимира". | 2222.83 | 2178.37
00-00091422 | 35334HDZ | DKC | Перфорированные листовые лотки ДКС применяются для прокладки кабеля как в помещении, так и на открытом воздухе. Лотки отличаются высокой несущей способностью – подформовка, производимая при производстве этой продукции, создает дополнительное ребро жесткости, что увеличивает несущую способность системы до 54%. Перфорация сокращает вес конструкции. В лотках имеются отверстия для отвода кабеля. Степень пыле- и влагозащиты перфорированных лотков – IP 10 при использовании крышек, входящих в состав системы. Метод соединения "мама-папа" применяемый для системы, существенно сокращает время монтажа и создает непрерывный контур. Конструктив листовых лотков ДКС предупреждает повреждение кабеля при прокладке. Высота лотка – 100 мм, ширина – 300 мм, длина – 2000 мм, толщина - 0,7 мм. Лотки в специальном исполнении "Горячий цинк" отличаются повышенной стойкостью к коррозии и воздействию агрессивных сред. | 4500.97 | 4410.95
00-00091374 | 35335 | DKC | Перфорированные листовые лотки ДКС применяются для прокладки кабеля как в помещении, так и на открытом воздухе. Лотки отличаются высокой несущей способностью – подформовка, производимая при производстве этой продукции, создает дополнительное ребро жесткости, что увеличивает несущую способность системы до 54%. Перфорация сокращает вес конструкции. В лотках имеются отверстия для отвода кабеля диаметром 11 мм, 17 мм, 21 мм. Степень пыле- и влагозащиты перфорированных лотков – IP 10 при использовании крышек, входящих в состав системы. Метод соединения "мама-папа" применяемый для системы, существенно сокращает время монтажа и создает непрерывный контур. Конструктив листовых лотков ДКС предупреждает повреждение кабеля при прокладке. Толщина стали – 0,9 мм, высота лотка – 100 мм, ширина – 400 мм, длина – 2000 мм. Полезное сечение – 39500 мм. Исполнение – "сталь, оцинкованная по методу Сендзимира". | 2908.47 | 2850.3
00-00091423 | 35335HDZ | DKC | Перфорированные листовые лотки ДКС применяются для прокладки кабеля как в помещении, так и на открытом воздухе. Лотки отличаются высокой несущей способностью – подформовка, производимая при производстве этой продукции, создает дополнительное ребро жесткости, что увеличивает несущую способность системы до 54%. Перфорация сокращает вес конструкции. В лотках имеются отверстия для отвода кабеля. Степень пыле- и влагозащиты перфорированных лотков – IP 10 при использовании крышек, входящих в состав системы. Метод соединения "мама-папа" применяемый для системы, существенно сокращает время монтажа и создает непрерывный контур. Конструктив листовых лотков ДКС предупреждает повреждение кабеля при прокладке. Высота лотка – 100 мм, ширина – 400 мм, длина – 2000 мм, толщина - 1 мм. Лотки в специальном исполнении "Горячий цинк" отличаются повышенной стойкостью к коррозии и воздействию агрессивных сред. | 5620.16 | 5507.76
00-00091375 | 35336 | DKC | Перфорированные листовые лотки ДКС применяются для прокладки кабеля как в помещении, так и на открытом воздухе. Лотки отличаются высокой несущей способностью – подформовка, производимая при производстве этой продукции, создает дополнительное ребро жесткости, что увеличивает несущую способность системы до 54%. Перфорация сокращает вес конструкции. В лотках имеются отверстия для отвода кабеля диаметром 11 мм, 17 мм, 21 мм. Степень пыле- и влагозащиты перфорированных лотков – IP 10 при использовании крышек, входящих в состав системы. Метод соединения "мама-папа" применяемый для системы, существенно сокращает время монтажа и создает непрерывный контур. Конструктив листовых лотков ДКС предупреждает повреждение кабеля при прокладке. Толщина стали – 0,9 мм, высота лотка – 100 мм, ширина – 500 мм, длина – 2000 мм. Полезное сечение – 49500 мм. Исполнение – "сталь, оцинкованная по методу Сендзимира". | 3019.25 | 2958.87
00-00091356 | 35341 | DKC | Перфорированные листовые лотки ДКС применяются для прокладки кабеля как в помещении, так и на открытом воздухе. Лотки отличаются высокой несущей способностью – подформовка, производимая при производстве этой продукции, создает дополнительное ребро жесткости, что увеличивает несущую способность системы до 54%. Перфорация сокращает вес конструкции. В лотках имеются отверстия для отвода кабеля диаметром 11 мм, 17 мм, 21 мм. Степень пыле- и влагозащиты перфорированных лотков – IP 10 при использовании крышек, входящих в состав системы. Метод соединения "мама-папа" применяемый для системы, существенно сокращает время монтажа и создает непрерывный контур. Конструктив листовых лотков ДКС предупреждает повреждение кабеля при прокладке. Толщина стали – 0,7 мм, высота лотка – 100 мм, ширина – 100 мм, длина – 3000 мм. Полезное сечение – 9800 мм. Исполнение – "сталь, оцинкованная по методу Сендзимира". | 985.34 | 965.63
00-00091508 | 3534110 | DKC | Система листовых лотков "S5 Combitech" включает в себя множество элементов. В нее входят лотки, специальные аксессуары, аксессуары для упрощения монтажа и т.п. Также в систему входят лотки увеличенной толщины - 1 мм. Они имеют большую несущую способность по сравнению со стандартными и применяются на участках трассы, на которых может возникать усиленная нагрузка из-за большого количества кабеля, его тяжести или же из-за осадков. Перфорированные лотки надежно защищают кабель от повреждений. Они выдерживают большие нагрузки, и при этом имеют меньший вес, чем неперфорированные лотки. Лоток имеет высоту стенки 100 мм и ширину 100 мм, толщина стали - 1 мм, длина секции - 3000 мм. | 1649.54 | 1616.55
00-00091523 | 3534112 | DKC | Система листовых лотков "S5 Combitech" включает в себя множество элементов. В нее входят лотки, специальные аксессуары, аксессуары для упрощения монтажа и т.п. Также в систему входят лотки увеличенной толщины - 1,2 мм. Они имеют большую несущую способность по сравнению со стандартными и применяются на участках трассы, на которых может возникать усиленная нагрузка из-за большого количества кабеля, его тяжести или же из-за осадков. Перфорированные лотки надежно защищают кабель от повреждений. Они выдерживают большие нагрузки, и при этом имеют меньший вес, чем неперфорированные лотки. Лоток имеет высоту стенки 100 мм и ширину 100 мм, толщина стали - 1,2 мм, длина секции - 3000 мм. | 1960.28 | 1921.07
00-00091537 | 3534115 | DKC | Система листовых лотков "S5 Combitech" включает в себя множество элементов. В нее входят лотки, специальные аксессуары, аксессуары для упрощения монтажа и т.п. Также в систему входят лотки увеличенной толщины - 1,5 мм. Они имеют большую несущую способность по сравнению со стандартными и применяются на участках трассы, на которых может возникать усиленная нагрузка из-за большого количества кабеля, его тяжести или же из-за осадков. Перфорированные лотки надежно защищают кабель от повреждений. Они выдерживают большие нагрузки, и при этом имеют меньший вес, чем неперфорированные лотки. Лоток имеет высоту стенки 100 мм и ширину 100 мм, толщина стали - 1,5 мм, длина секции - 3000 мм. | 2413.65 | 2365.38
00-00091424 | 35341HDZ | DKC | Перфорированные листовые лотки ДКС применяются для прокладки кабеля как в помещении, так и на открытом воздухе. Лотки отличаются высокой несущей способностью – подформовка, производимая при производстве этой продукции, создает дополнительное ребро жесткости, что увеличивает несущую способность системы до 54%. Перфорация сокращает вес конструкции. В лотках имеются отверстия для отвода кабеля. Степень пыле- и влагозащиты перфорированных лотков – IP 10 при использовании крышек, входящих в состав системы. Метод соединения "мама-папа" применяемый для системы, существенно сокращает время монтажа и создает непрерывный контур. Конструктив листовых лотков ДКС предупреждает повреждение кабеля при прокладке. Высота лотка – 100 мм, ширина – 100 мм, длина – 3000 мм, толщина - 0,7 мм. Лотки в специальном исполнении "Горячий цинк" отличаются повышенной стойкостью к коррозии и воздействию агрессивных сред. | 2625.56 | 2573.05
00-00058279 | 35342 | DKC | Перфорированные листовые лотки ДКС применяются для прокладки кабеля как в помещении, так и на открытом воздухе. Лотки отличаются высокой несущей способностью – подформовка, производимая при производстве этой продукции, создает дополнительное ребро жесткости, что увеличивает несущую способность системы до 54%. Перфорация сокращает вес конструкции. В лотках имеются отверстия для отвода кабеля диаметром 11 мм, 17 мм, 21 мм. Степень пыле- и влагозащиты перфорированных лотков – IP 10 при использовании крышек, входящих в состав системы. Метод соединения "мама-папа" применяемый для системы, существенно сокращает время монтажа и создает непрерывный контур. Конструктив листовых лотков ДКС предупреждает повреждение кабеля при прокладке. Толщина стали – 0,7 мм, высота лотка – 100 мм, ширина – 150 мм, длина – 3000 мм. Полезное сечение – 14800 мм. Исполнение – "сталь, оцинкованная по методу Сендзимира". | 1291.45 | 1265.62
00-00091509 | 3534210 | DKC | Система листовых лотков "S5 Combitech" включает в себя множество элементов. В нее входят лотки, специальные аксессуары, аксессуары для упрощения монтажа и т.п. Также в систему входят лотки увеличенной толщины - 1 мм. Они имеют большую несущую способность по сравнению со стандартными и применяются на участках трассы, на которых может возникать усиленная нагрузка из-за большого количества кабеля, его тяжести или же из-за осадков. Перфорированные лотки надежно защищают кабель от повреждений. Они выдерживают большие нагрузки, и при этом имеют меньший вес, чем неперфорированные лотки. Лоток имеет высоту стенки 100 мм и ширину 150 мм, толщина стали - 1 мм, длина секции - 3000 мм. | 1891.12 | 1853.3
00-00091538 | 3534215 | DKC | Система листовых лотков "S5 Combitech" включает в себя множество элементов. В нее входят лотки, специальные аксессуары, аксессуары для упрощения монтажа и т.п. Также в систему входят лотки увеличенной толщины - 1,5 мм. Они имеют большую несущую способность по сравнению со стандартными и применяются на участках трассы, на которых может возникать усиленная нагрузка из-за большого количества кабеля, его тяжести или же из-за осадков. Перфорированные лотки надежно защищают кабель от повреждений. Они выдерживают большие нагрузки, и при этом имеют меньший вес, чем неперфорированные лотки. Лоток имеет высоту стенки 100 мм и ширину 150 мм, толщина стали - 1,5 мм, длина секции - 3000 мм | 2775.44 | 2719.93
00-00091425 | 35342HDZ | DKC | Перфорированные листовые лотки ДКС применяются для прокладки кабеля как в помещении, так и на открытом воздухе. Лотки отличаются высокой несущей способностью – подформовка, производимая при производстве этой продукции, создает дополнительное ребро жесткости, что увеличивает несущую способность системы до 54%. Перфорация сокращает вес конструкции. В лотках имеются отверстия для отвода кабеля. Степень пыле- и влагозащиты перфорированных лотков – IP 10 при использовании крышек, входящих в состав системы. Метод соединения "мама-папа" применяемый для системы, существенно сокращает время монтажа и создает непрерывный контур. Конструктив листовых лотков ДКС предупреждает повреждение кабеля при прокладке. Высота лотка – 100 мм, ширина – 150 мм, длина – 3000 мм, толщина - 0,7 мм. Лотки в специальном исполнении "Горячий цинк" отличаются повышенной стойкостью к коррозии и воздействию агрессивных сред. | 3013.71 | 2953.44
00-00091357 | 35343 | DKC | Перфорированные листовые лотки ДКС применяются для прокладки кабеля как в помещении, так и на открытом воздухе. Лотки отличаются высокой несущей способностью – подформовка, производимая при производстве этой продукции, создает дополнительное ребро жесткости, что увеличивает несущую способность системы до 54%. Перфорация сокращает вес конструкции. В лотках имеются отверстия для отвода кабеля диаметром 11 мм, 17 мм, 21 мм. Степень пыле- и влагозащиты перфорированных лотков – IP 10 при использовании крышек, входящих в состав системы. Метод соединения "мама-папа" применяемый для системы, существенно сокращает время монтажа и создает непрерывный контур. Конструктив листовых лотков ДКС предупреждает повреждение кабеля при прокладке. Толщина стали – 0,7 мм, высота лотка – 100 мм, ширина – 200 мм, длина – 3000 мм. Полезное сечение – 19700 мм. Исполнение – "сталь, оцинкованная по методу Сендзимира". | 1471.6 | 1442.17
00-00091510 | 3534310 | DKC | Система листовых лотков "S5 Combitech" включает в себя множество элементов. В нее входят лотки, специальные аксессуары, аксессуары для упрощения монтажа и т.п. Также в систему входят лотки увеличенной толщины - 1 мм. Они имеют большую несущую способность по сравнению со стандартными и применяются на участках трассы, на которых может возникать усиленная нагрузка из-за большого количества кабеля, его тяжести или же из-за осадков. Перфорированные лотки надежно защищают кабель от повреждений. Они выдерживают большие нагрузки, и при этом имеют меньший вес, чем неперфорированные лотки. Лоток имеет высоту стенки 100 мм и ширину 200 мм, толщина стали - 1 мм, длина секции - 3000 мм. | 2134.08 | 2091.4
00-00091524 | 3534312 | DKC | Система листовых лотков "S5 Combitech" включает в себя множество элементов. В нее входят лотки, специальные аксессуары, аксессуары для упрощения монтажа и т.п. Также в систему входят лотки увеличенной толщины - 1,2 мм. Они имеют большую несущую способность по сравнению со стандартными и применяются на участках трассы, на которых может возникать усиленная нагрузка из-за большого количества кабеля, его тяжести или же из-за осадков. Перфорированные лотки надежно защищают кабель от повреждений. Они выдерживают большие нагрузки, и при этом имеют меньший вес, чем неперфорированные лотки. Лоток имеет высоту стенки 100 мм и ширину 200 мм, толщина стали - 1,2 мм, длина секции - 3000 мм. | 2542.27 | 2491.42
00-00091539 | 3534315 | DKC | Система листовых лотков "S5 Combitech" включает в себя множество элементов. В нее входят лотки, специальные аксессуары, аксессуары для упрощения монтажа и т.п. Также в систему входят лотки увеличенной толщины - 1,5 мм. Они имеют большую несущую способность по сравнению со стандартными и применяются на участках трассы, на которых может возникать усиленная нагрузка из-за большого количества кабеля, его тяжести или же из-за осадков. Перфорированные лотки надежно защищают кабель от повреждений. Они выдерживают большие нагрузки, и при этом имеют меньший вес, чем неперфорированные лотки. Лоток имеет высоту стенки 100 мм и ширину 200 мм, толщина стали - 1,5 мм, длина секции - 3000 мм. | 3138.77 | 3075.99
00-00091426 | 35343HDZ | DKC | Перфорированные листовые лотки ДКС применяются для прокладки кабеля как в помещении, так и на открытом воздухе. Лотки отличаются высокой несущей способностью – подформовка, производимая при производстве этой продукции, создает дополнительное ребро жесткости, что увеличивает несущую способность системы до 54%. Перфорация сокращает вес конструкции. В лотках имеются отверстия для отвода кабеля. Степень пыле- и влагозащиты перфорированных лотков – IP 10 при использовании крышек, входящих в состав системы. Метод соединения "мама-папа" применяемый для системы, существенно сокращает время монтажа и создает непрерывный контур. Конструктив листовых лотков ДКС предупреждает повреждение кабеля при прокладке. Высота лотка – 100 мм, ширина – 200 мм, длина – 3000 мм, толщина - 0,7 мм. Лотки в специальном исполнении "Горячий цинк" отличаются повышенной стойкостью к коррозии и воздействию агрессивных сред. | 3341.82 | 3274.98
00-00076503 | 35344 | DKC | Перфорированные листовые лотки ДКС применяются для прокладки кабеля как в помещении, так и на открытом воздухе. Лотки отличаются высокой несущей способностью – подформовка, производимая при производстве этой продукции, создает дополнительное ребро жесткости, что увеличивает несущую способность системы до 54%. Перфорация сокращает вес конструкции. В лотках имеются отверстия для отвода кабеля диаметром 11 мм, 17 мм, 21 мм. Степень пыле- и влагозащиты перфорированных лотков – IP 10 при использовании крышек, входящих в состав системы. Метод соединения "мама-папа" применяемый для системы, существенно сокращает время монтажа и создает непрерывный контур. Конструктив листовых лотков ДКС предупреждает повреждение кабеля при прокладке. Толщина стали – 0,7 мм, высота лотка – 100 мм, ширина – 300 мм, длина – 3000 мм. Полезное сечение – 29600 мм. Исполнение – "сталь, оцинкованная по методу Сендзимира". | 2222.83 | 2178.37
00-00091511 | 3534410 | DKC | Система листовых лотков "S5 Combitech" включает в себя множество элементов. В нее входят лотки, специальные аксессуары, аксессуары для упрощения монтажа и т.п. Также в систему входят лотки увеличенной толщины - 1 мм. Они имеют большую несущую способность по сравнению со стандартными и применяются на участках трассы, на которых может возникать усиленная нагрузка из-за большого количества кабеля, его тяжести или же из-за осадков. Перфорированные лотки надежно защищают кабель от повреждений. Они выдерживают большие нагрузки, и при этом имеют меньший вес, чем неперфорированные лотки. Лоток имеет высоту стенки 100 мм и ширину 300 мм, толщина стали - 1 мм, длина секции - 3000 мм. | 3030.66 | 2970.05
00-00091525 | 3534412 | DKC | Система листовых лотков "S5 Combitech" включает в себя множество элементов. В нее входят лотки, специальные аксессуары, аксессуары для упрощения монтажа и т.п. Также в систему входят лотки увеличенной толщины - 1,2 мм. Они имеют большую несущую способность по сравнению со стандартными и применяются на участках трассы, на которых может возникать усиленная нагрузка из-за большого количества кабеля, его тяжести или же из-за осадков. Перфорированные лотки надежно защищают кабель от повреждений. Они выдерживают большие нагрузки, и при этом имеют меньший вес, чем неперфорированные лотки. Лоток имеет высоту стенки 100 мм и ширину 300 мм, толщина стали - 1,2 мм, длина секции - 3000 мм. | 3091.31 | 3029.48
00-00091540 | 3534415 | DKC | Система листовых лотков "S5 Combitech" включает в себя множество элементов. В нее входят лотки, специальные аксессуары, аксессуары для упрощения монтажа и т.п. Также в систему входят лотки увеличенной толщины - 1,5 мм. Они имеют большую несущую способность по сравнению со стандартными и применяются на участках трассы, на которых может возникать усиленная нагрузка из-за большого количества кабеля, его тяжести или же из-за осадков. Перфорированные лотки надежно защищают кабель от повреждений. Они выдерживают большие нагрузки, и при этом имеют меньший вес, чем неперфорированные лотки. Лоток имеет высоту стенки 100 мм и ширину 300 мм, толщина стали - 1,5 мм, длина секции - 3000 мм. | 3825.07 | 3748.57
00-00091427 | 35344HDZ | DKC | Перфорированные листовые лотки ДКС применяются для прокладки кабеля как в помещении, так и на открытом воздухе. Лотки отличаются высокой несущей способностью – подформовка, производимая при производстве этой продукции, создает дополнительное ребро жесткости, что увеличивает несущую способность системы до 54%. Перфорация сокращает вес конструкции. В лотках имеются отверстия для отвода кабеля. Степень пыле- и влагозащиты перфорированных лотков – IP 10 при использовании крышек, входящих в состав системы. Метод соединения "мама-папа" применяемый для системы, существенно сокращает время монтажа и создает непрерывный контур. Конструктив листовых лотков ДКС предупреждает повреждение кабеля при прокладке. Высота лотка – 100 мм, ширина – 300 мм, длина – 3000 мм, толщина - 0,7 мм. Лотки в специальном исполнении "Горячий цинк" отличаются повышенной стойкостью к коррозии и воздействию агрессивных сред. | 4500.97 | 4410.95
00-00091358 | 35345 | DKC | Перфорированные листовые лотки ДКС применяются для прокладки кабеля как в помещении, так и на открытом воздухе. Лотки отличаются высокой несущей способностью – подформовка, производимая при производстве этой продукции, создает дополнительное ребро жесткости, что увеличивает несущую способность системы до 54%. Перфорация сокращает вес конструкции. В лотках имеются отверстия для отвода кабеля диаметром 11 мм, 17 мм, 21 мм. Степень пыле- и влагозащиты перфорированных лотков – IP 10 при использовании крышек, входящих в состав системы. Метод соединения "мама-папа" применяемый для системы, существенно сокращает время монтажа и создает непрерывный контур. Конструктив листовых лотков ДКС предупреждает повреждение кабеля при прокладке. Толщина стали – 0,9 мм, высота лотка – 100 мм, ширина – 400 мм, длина – 3000 мм. Полезное сечение – 39500 мм. Исполнение – "сталь, оцинкованная по методу Сендзимира". | 2908.47 | 2850.3
00-00091526 | 3534512 | DKC | Система листовых лотков "S5 Combitech" включает в себя множество элементов. В нее входят лотки, специальные аксессуары, аксессуары для упрощения монтажа и т.п. Также в систему входят лотки увеличенной толщины - 1,2 мм. Они имеют большую несущую способность по сравнению со стандартными и применяются на участках трассы, на которых может возникать усиленная нагрузка из-за большого количества кабеля, его тяжести или же из-за осадков. Перфорированные лотки надежно защищают кабель от повреждений. Они выдерживают большие нагрузки, и при этом имеют меньший вес, чем неперфорированные лотки. Лоток имеет высоту стенки 100 мм и ширину 400 мм, толщина стали - 1,2 мм, длина секции - 3000 мм. | 3890.47 | 3812.66
00-00091541 | 3534515 | DKC | Система листовых лотков "S5 Combitech" включает в себя множество элементов. В нее входят лотки, специальные аксессуары, аксессуары для упрощения монтажа и т.п. Также в систему входят лотки увеличенной толщины - 1,5 мм. Они имеют большую несущую способность по сравнению со стандартными и применяются на участках трассы, на которых может возникать усиленная нагрузка из-за большого количества кабеля, его тяжести или же из-за осадков. Перфорированные лотки надежно защищают кабель от повреждений. Они выдерживают большие нагрузки, и при этом имеют меньший вес, чем неперфорированные лотки. Лоток имеет высоту стенки 100 мм и ширину 400 мм, толщина стали - 1,5 мм, длина секции - 3000 мм. | 4809.72 | 4713.53
00-00091428 | 35345HDZ | DKC | Перфорированные листовые лотки ДКС применяются для прокладки кабеля как в помещении, так и на открытом воздухе. Лотки отличаются высокой несущей способностью – подформовка, производимая при производстве этой продукции, создает дополнительное ребро жесткости, что увеличивает несущую способность системы до 54%. Перфорация сокращает вес конструкции. В лотках имеются отверстия для отвода кабеля. Степень пыле- и влагозащиты перфорированных лотков – IP 10 при использовании крышек, входящих в состав системы. Метод соединения "мама-папа" применяемый для системы, существенно сокращает время монтажа и создает непрерывный контур. Конструктив листовых лотков ДКС предупреждает повреждение кабеля при прокладке. Высота лотка – 100 мм, ширина – 400 мм, длина – 3000 мм, толщина - 1 мм. Лотки в специальном исполнении "Горячий цинк" отличаются повышенной стойкостью к коррозии и воздействию агрессивных сред. | 5620.16 | 5507.76
00-00021998 | 35346 | DKC | Перфорированные листовые лотки ДКС применяются для прокладки кабеля как в помещении, так и на открытом воздухе. Лотки отличаются высокой несущей способностью – подформовка, производимая при производстве этой продукции, создает дополнительное ребро жесткости, что увеличивает несущую способность системы до 54%. Перфорация сокращает вес конструкции. В лотках имеются отверстия для отвода кабеля диаметром 11 мм, 17 мм, 21 мм. Степень пыле- и влагозащиты перфорированных лотков – IP 10 при использовании крышек, входящих в состав системы. Метод соединения "мама-папа" применяемый для системы, существенно сокращает время монтажа и создает непрерывный контур. Конструктив листовых лотков ДКС предупреждает повреждение кабеля при прокладке. Толщина стали – 0,9 мм, высота лотка – 100 мм, ширина – 500 мм, длина – 3000 мм. Полезное сечение – 49500 мм. Исполнение – "сталь, оцинкованная по методу Сендзимира". | 3019.25 | 2958.87
00-00091542 | 3534615 | DKC | Система листовых лотков "S5 Combitech" включает в себя множество элементов. В нее входят лотки, специальные аксессуары, аксессуары для упрощения монтажа и т.п. Также в систему входят лотки увеличенной толщины - 1,5 мм. Они имеют большую несущую способность по сравнению со стандартными и применяются на участках трассы, на которых может возникать усиленная нагрузка из-за большого количества кабеля, его тяжести или же из-за осадков. Перфорированные лотки надежно защищают кабель от повреждений. Они выдерживают большие нагрузки, и при этом имеют меньший вес, чем неперфорированные лотки. Лоток имеет высоту стенки 100 мм и ширину 500 мм, толщина стали - 1,5 мм, длина секции - 3000 мм. | 5282.06 | 5176.42
00-00091429 | 35346HDZ | DKC | Перфорированные листовые лотки ДКС применяются для прокладки кабеля как в помещении, так и на открытом воздухе. Лотки отличаются высокой несущей способностью – подформовка, производимая при производстве этой продукции, создает дополнительное ребро жесткости, что увеличивает несущую способность системы до 54%. Перфорация сокращает вес конструкции. В лотках имеются отверстия для отвода кабеля. Степень пыле- и влагозащиты перфорированных лотков – IP 10 при использовании крышек, входящих в состав системы. Метод соединения "мама-папа" применяемый для системы, существенно сокращает время монтажа и создает непрерывный контур. Конструктив листовых лотков ДКС предупреждает повреждение кабеля при прокладке. Высота лотка – 100 мм, ширина – 500 мм, длина – 3000 мм, толщина - 1 мм. Лотки в специальном исполнении "Горячий цинк" отличаются повышенной стойкостью к коррозии и воздействию агрессивных сред. | 6329.35 | 6202.76
00-00091359 | 35347 | DKC | Перфорированные листовые лотки ДКС применяются для прокладки кабеля как в помещении, так и на открытом воздухе. Лотки отличаются высокой несущей способностью – подформовка, производимая при производстве этой продукции, создает дополнительное ребро жесткости, что увеличивает несущую способность системы до 54%. Перфорация сокращает вес конструкции. В лотках имеются отверстия для отвода кабеля диаметром 11 мм, 17 мм, 21 мм. Степень пыле- и влагозащиты перфорированных лотков – IP 10 при использовании крышек, входящих в состав системы. Метод соединения "мама-папа" применяемый для системы, существенно сокращает время монтажа и создает непрерывный контур. Конструктив листовых лотков ДКС предупреждает повреждение кабеля при прокладке. Толщина стали – 0,9 мм, высота лотка – 100 мм, ширина – 600 мм, длина – 3000 мм. Полезное сечение – 60000 мм. Исполнение – "сталь, оцинкованная по методу Сендзимира". | 3358.68 | 3291.51
00-00091527 | 3534712 | DKC | Система листовых лотков "S5 Combitech" включает в себя множество элементов. В нее входят лотки, специальные аксессуары, аксессуары для упрощения монтажа и т.п. Также в систему входят лотки увеличенной толщины - 1,2 мм. Они имеют большую несущую способность по сравнению со стандартными и применяются на участках трассы, на которых может возникать усиленная нагрузка из-за большого количества кабеля, его тяжести или же из-за осадков. Перфорированные лотки надежно защищают кабель от повреждений. Они выдерживают большие нагрузки, и при этом имеют меньший вес, чем неперфорированные лотки. Лоток имеет высоту стенки 100 мм и ширину 600 мм, толщина стали - 1,2 мм, длина секции - 3000 мм. | 4934.63 | 4835.94
00-00091430 | 35347HDZ | DKC | Перфорированные листовые лотки ДКС применяются для прокладки кабеля как в помещении, так и на открытом воздухе. Лотки отличаются высокой несущей способностью – подформовка, производимая при производстве этой продукции, создает дополнительное ребро жесткости, что увеличивает несущую способность системы до 54%. Перфорация сокращает вес конструкции. В лотках имеются отверстия для отвода кабеля. Степень пыле- и влагозащиты перфорированных лотков – IP 10 при использовании крышек, входящих в состав системы. Метод соединения "мама-папа" применяемый для системы, существенно сокращает время монтажа и создает непрерывный контур. Конструктив листовых лотков ДКС предупреждает повреждение кабеля при прокладке. Высота лотка – 100 мм, ширина – 600 мм, длина – 3000 мм, толщина - 1 мм. Лотки в специальном исполнении "Горячий цинк" отличаются повышенной стойкостью к коррозии и воздействию агрессивных сред. | 8228.26 | 8063.69
00-00026381 | 35510 | DKC | Система листовых лотков "S5 Combitech" создана для построения надежных кабельных трасс, в которых кабель будет максимально защищен от повреждений. Чтобы повысить уровень защиты, рекомендуется применять листовые лотки вместе с крышками. Крышки прочно фиксируются защелкиванием, а при необходимости их можно снять, чтобы получить доступ к кабелю. Друг с другом аксессуары соединяются методом «папа-мама», соединение можно при необходимости зафиксировать болтами. Крышки изготавливаются из листовой стали, покрытой перед формовкой защитным слоем цинка для предотвращения коррозии. Для обеспечения максимальной степени пыле- и влагозащиты IP 44 применяйте также уплотнители, входящие в состав системы. Крышка с заземлением предназначена для перфорированных и неперфорированных листовых лотков шириной 50 мм и длиной 2000 мм. Исполнение: "сталь, оцинкованная по методу Сендзимира". | 208.7 | 204.53
00-00091390 | 35510HDZ | DKC | Система листовых лотков "S5 Combitech" создана для построения надежных кабельных трасс, в которых кабель будет максимально защищен от повреждений. Чтобы повысить уровень защиты, рекомендуется применять листовые лотки вместе с крышками. Крышки прочно фиксируются защелкиванием, а при необходимости их можно снять, чтобы получить доступ к кабелю. Друг с другом аксессуары соединяются методом «папа-мама», соединение можно при необходимости зафиксировать болтами. Крышки изготавливаются из листовой стали, покрытой перед формовкой защитным слоем цинка для предотвращения коррозии. Для обеспечения максимальной степени пыле- и влагозащиты IP 44 применяйте также уплотнители, входящие в состав системы. Крышка с заземлением предназначена для перфорированных и неперфорированных лотков длиной 2 метра и шириной 50 мм. Толщина стали - 0,8 мм. Аксессуар выполнен в специальном исполнении "Горячий цинк", для которого характерна повышенная устойчивость к коррозии. Изделия с таким покрытием могут применяться | 702.89 | 688.83
00-00091304 | 35511 | DKC | Система листовых лотков "S5 Combitech" создана для построения надежных кабельных трасс, в которых кабель будет максимально защищен от повреждений. Чтобы повысить уровень защиты, рекомендуется применять листовые лотки вместе с крышками. Крышки прочно фиксируются защелкиванием, а при необходимости их можно снять, чтобы получить доступ к кабелю. Друг с другом аксессуары соединяются методом «папа-мама», соединение можно при необходимости зафиксировать болтами. Крышки изготавливаются из листовой стали, покрытой перед формовкой защитным слоем цинка для предотвращения коррозии. Для обеспечения максимальной степени пыле- и влагозащиты IP 44 применяйте также уплотнители, входящие в состав системы. Крышка с заземлением предназначена для перфорированных и неперфорированных листовых лотков шириной 80 мм и длиной 2000 мм. Исполнение: "сталь, оцинкованная по методу Сендзимира". | 233.03 | 228.37
00-00091391 | 35511HDZ | DKC | Система листовых лотков "S5 Combitech" создана для построения надежных кабельных трасс, в которых кабель будет максимально защищен от повреждений. Чтобы повысить уровень защиты, рекомендуется применять листовые лотки вместе с крышками. Крышки прочно фиксируются защелкиванием, а при необходимости их можно снять, чтобы получить доступ к кабелю. Друг с другом аксессуары соединяются методом «папа-мама», соединение можно при необходимости зафиксировать болтами. Крышки изготавливаются из листовой стали, покрытой перед формовкой защитным слоем цинка для предотвращения коррозии. Для обеспечения максимальной степени пыле- и влагозащиты IP 44 применяйте также уплотнители, входящие в состав системы. Крышка с заземлением предназначена для перфорированных и неперфорированных лотков длиной 2 метра и шириной 80 мм. Толщина стали - 0,8 мм. Аксессуар выполнен в специальном исполнении "Горячий цинк", для которого характерна повышенная устойчивость к коррозии. Изделия с таким покрытием могут применяться | 820.42 | 804.01
00-00055116 | 35512 | DKC | Система листовых лотков "S5 Combitech" создана для построения надежных кабельных трасс, в которых кабель будет максимально защищен от повреждений. Чтобы повысить уровень защиты, рекомендуется применять листовые лотки вместе с крышками. Крышки прочно фиксируются защелкиванием, а при необходимости их можно снять, чтобы получить доступ к кабелю. Друг с другом аксессуары соединяются методом «папа-мама», соединение можно при необходимости зафиксировать болтами. Крышки изготавливаются из листовой стали, покрытой перед формовкой защитным слоем цинка для предотвращения коррозии. Для обеспечения максимальной степени пыле- и влагозащиты IP 44 применяйте также уплотнители, входящие в состав системы. Крышка с заземлением предназначена для перфорированных и неперфорированных листовых лотков шириной 100 мм и длиной 2000 мм. Исполнение: "сталь, оцинкованная по методу Сендзимира". | 274.74 | 269.25
00-00091555 | 3551210 | DKC | Система листовых лотков "S5 Combitech" создана для построения надежных кабельных трасс, в которых кабель будет максимально защищен от повреждений. Чтобы повысить уровень защиты, рекомендуется применять листовые лотки вместе с крышками. Крышки прочно фиксируются защелкиванием, а при необходимости их можно снять, чтобы получить доступ к кабелю. Друг с другом аксессуары соединяются методом «папа-мама», соединение можно при необходимости зафиксировать болтами. Крышки изготавливаются из листовой стали, покрытой перед формовкой защитным слоем цинка для предотвращения коррозии. Для обеспечения максимальной степени пыле- и влагозащиты IP 44 применяйте также уплотнители, входящие в состав системы. Крышка с заземлением имеет толщину 1 мм и предназначена для перфорированных и неперфорированных листовых лотков шириной 100 мм и длиной 2000 мм. Исполнение: "сталь, оцинкованная по методу Сендзимира". | 629.12 | 616.54
00-00091392 | 35512HDZ | DKC | Система листовых лотков "S5 Combitech" создана для построения надежных кабельных трасс, в которых кабель будет максимально защищен от повреждений. Чтобы повысить уровень защиты, рекомендуется применять листовые лотки вместе с крышками. Крышки прочно фиксируются защелкиванием, а при необходимости их можно снять, чтобы получить доступ к кабелю. Друг с другом аксессуары соединяются методом «папа-мама», соединение можно при необходимости зафиксировать болтами. Крышки изготавливаются из листовой стали, покрытой перед формовкой защитным слоем цинка для предотвращения коррозии. Для обеспечения максимальной степени пыле- и влагозащиты IP 44 применяйте также уплотнители, входящие в состав системы. Крышка с заземлением предназначена для перфорированных и неперфорированных лотков длиной 2 метра и шириной 100 мм. Толщина стали - 0,8 мм. Аксессуар выполнен в специальном исполнении "Горячий цинк", для которого характерна повышенная устойчивость к коррозии. Изделия с таким покрытием могут применяться | 957.66 | 938.51
00-00028187 | 35513 | DKC | Система листовых лотков "S5 Combitech" создана для построения надежных кабельных трасс, в которых кабель будет максимально защищен от повреждений. Чтобы повысить уровень защиты, рекомендуется применять листовые лотки вместе с крышками. Крышки прочно фиксируются защелкиванием, а при необходимости их можно снять, чтобы получить доступ к кабелю. Друг с другом аксессуары соединяются методом «папа-мама», соединение можно при необходимости зафиксировать болтами. Крышки изготавливаются из листовой стали, покрытой перед формовкой защитным слоем цинка для предотвращения коррозии. Для обеспечения максимальной степени пыле- и влагозащиты IP 44 применяйте также уплотнители, входящие в состав системы. Крышка с заземлением предназначена для перфорированных и неперфорированных листовых лотков шириной 150 мм и длиной 2000 мм. Исполнение: "сталь, оцинкованная по методу Сендзимира". | 351.33 | 344.3
00-00091556 | 3551310 | DKC | Система листовых лотков "S5 Combitech" создана для построения надежных кабельных трасс, в которых кабель будет максимально защищен от повреждений. Чтобы повысить уровень защиты, рекомендуется применять листовые лотки вместе с крышками. Крышки прочно фиксируются защелкиванием, а при необходимости их можно снять, чтобы получить доступ к кабелю. Друг с другом аксессуары соединяются методом «папа-мама», соединение можно при необходимости зафиксировать болтами. Крышки изготавливаются из листовой стали, покрытой перед формовкой защитным слоем цинка для предотвращения коррозии. Для обеспечения максимальной степени пыле- и влагозащиты IP 44 применяйте также уплотнители, входящие в состав системы. Крышка с заземлением имеет толщину 1 мм и предназначена для перфорированных и неперфорированных листовых лотков шириной 150 мм и длиной 2000 мм. Исполнение: "сталь, оцинкованная по методу Сендзимира". | 804.31 | 788.22
00-00091393 | 35513HDZ | DKC | Система листовых лотков "S5 Combitech" создана для построения надежных кабельных трасс, в которых кабель будет максимально защищен от повреждений. Чтобы повысить уровень защиты, рекомендуется применять листовые лотки вместе с крышками. Крышки прочно фиксируются защелкиванием, а при необходимости их можно снять, чтобы получить доступ к кабелю. Друг с другом аксессуары соединяются методом «папа-мама», соединение можно при необходимости зафиксировать болтами. Крышки изготавливаются из листовой стали, покрытой перед формовкой защитным слоем цинка для предотвращения коррозии. Для обеспечения максимальной степени пыле- и влагозащиты IP 44 применяйте также уплотнители, входящие в состав системы. Крышка с заземлением предназначена для перфорированных и неперфорированных лотков длиной 2 метра и шириной 150 мм. Толщина стали - 0,8 мм. Аксессуар выполнен в специальном исполнении "Горячий цинк", для которого характерна повышенная устойчивость к коррозии. Изделия с таким покрытием могут применяться | 1332.19 | 1305.55
00-00091394 | 35514HDZ | DKC | Система листовых лотков "S5 Combitech" создана для построения надежных кабельных трасс, в которых кабель будет максимально защищен от повреждений. Чтобы повысить уровень защиты, рекомендуется применять листовые лотки вместе с крышками. Крышки прочно фиксируются защелкиванием, а при необходимости их можно снять, чтобы получить доступ к кабелю. Друг с другом аксессуары соединяются методом «папа-мама», соединение можно при необходимости зафиксировать болтами. Крышки изготавливаются из листовой стали, покрытой перед формовкой защитным слоем цинка для предотвращения коррозии. Для обеспечения максимальной степени пыле- и влагозащиты IP 44 применяйте также уплотнители, входящие в состав системы. Крышка с заземлением предназначена для перфорированных и неперфорированных лотков длиной 2 метра и шириной 200 мм. Толщина стали - 0,8 мм. Аксессуар выполнен в специальном исполнении "Горячий цинк", для которого характерна повышенная устойчивость к коррозии. Изделия с таким покрытием могут применяться | 1634.13 | 1601.45
00-00091305 | 35515 | DKC | Система листовых лотков "S5 Combitech" создана для построения надежных кабельных трасс, в которых кабель будет максимально защищен от повреждений. Чтобы повысить уровень защиты, рекомендуется применять листовые лотки вместе с крышками. Крышки прочно фиксируются защелкиванием, а при необходимости их можно снять, чтобы получить доступ к кабелю. Друг с другом аксессуары соединяются методом «папа-мама», соединение можно при необходимости зафиксировать болтами. Крышки изготавливаются из листовой стали, покрытой перед формовкой защитным слоем цинка для предотвращения коррозии. Для обеспечения максимальной степени пыле- и влагозащиты IP 44 применяйте также уплотнители, входящие в состав системы. Крышка с заземлением предназначена для перфорированных и неперфорированных листовых лотков шириной 300 мм и длиной 2000 мм. Исполнение: "сталь, оцинкованная по методу Сендзимира". | 636.58 | 623.85
00-00091395 | 35515HDZ | DKC | Система листовых лотков "S5 Combitech" создана для построения надежных кабельных трасс, в которых кабель будет максимально защищен от повреждений. Чтобы повысить уровень защиты, рекомендуется применять листовые лотки вместе с крышками. Крышки прочно фиксируются защелкиванием, а при необходимости их можно снять, чтобы получить доступ к кабелю. Друг с другом аксессуары соединяются методом «папа-мама», соединение можно при необходимости зафиксировать болтами. Крышки изготавливаются из листовой стали, покрытой перед формовкой защитным слоем цинка для предотвращения коррозии. Для обеспечения максимальной степени пыле- и влагозащиты IP 44 применяйте также уплотнители, входящие в состав системы. Крышка с заземлением предназначена для перфорированных и неперфорированных лотков длиной 2 метра и шириной 300 мм. Толщина стали - 0,8 мм. Аксессуар выполнен в специальном исполнении "Горячий цинк", для которого характерна повышенная устойчивость к коррозии. Изделия с таким покрытием могут применяться | 2241.44 | 2196.61
00-00091306 | 35516 | DKC | Система листовых лотков "S5 Combitech" создана для построения надежных кабельных трасс, в которых кабель будет максимально защищен от повреждений. Чтобы повысить уровень защиты, рекомендуется применять листовые лотки вместе с крышками. Крышки прочно фиксируются защелкиванием, а при необходимости их можно снять, чтобы получить доступ к кабелю. Друг с другом аксессуары соединяются методом «папа-мама», соединение можно при необходимости зафиксировать болтами. Крышки изготавливаются из листовой стали, покрытой перед формовкой защитным слоем цинка для предотвращения коррозии. Для обеспечения максимальной степени пыле- и влагозащиты IP 44 применяйте также уплотнители, входящие в состав системы. Крышка с заземлением предназначена для перфорированных и неперфорированных листовых лотков шириной 400 мм и длиной 2000 мм. Исполнение: "сталь, оцинкованная по методу Сендзимира". | 1050.42 | 1029.41
00-00091396 | 35516HDZ | DKC | Система листовых лотков "S5 Combitech" создана для построения надежных кабельных трасс, в которых кабель будет максимально защищен от повреждений. Чтобы повысить уровень защиты, рекомендуется применять листовые лотки вместе с крышками. Крышки прочно фиксируются защелкиванием, а при необходимости их можно снять, чтобы получить доступ к кабелю. Друг с другом аксессуары соединяются методом «папа-мама», соединение можно при необходимости зафиксировать болтами. Крышки изготавливаются из листовой стали, покрытой перед формовкой защитным слоем цинка для предотвращения коррозии. Для обеспечения максимальной степени пыле- и влагозащиты IP 44 применяйте также уплотнители, входящие в состав системы. Крышка с заземлением предназначена для перфорированных и неперфорированных лотков длиной 2 метра и шириной 400 мм. Толщина стали - 0,8 мм. Аксессуар выполнен в специальном исполнении "Горячий цинк", для которого характерна повышенная устойчивость к коррозии. Изделия с таким покрытием могут применяться | 2892.81 | 2834.95
00-00091307 | 35517 | DKC | Система листовых лотков "S5 Combitech" создана для построения надежных кабельных трасс, в которых кабель будет максимально защищен от повреждений. Чтобы повысить уровень защиты, рекомендуется применять листовые лотки вместе с крышками. Крышки прочно фиксируются защелкиванием, а при необходимости их можно снять, чтобы получить доступ к кабелю. Друг с другом аксессуары соединяются методом «папа-мама», соединение можно при необходимости зафиксировать болтами. Крышки изготавливаются из листовой стали, покрытой перед формовкой защитным слоем цинка для предотвращения коррозии. Для обеспечения максимальной степени пыле- и влагозащиты IP 44 применяйте также уплотнители, входящие в состав системы. Крышка с заземлением предназначена для перфорированных и неперфорированных листовых лотков шириной 500 мм и длиной 2000 мм. Исполнение: "сталь, оцинкованная по методу Сендзимира". | 1399.05 | 1371.07
00-00029700 | 35520 | DKC | Система листовых лотков "S5 Combitech" создана для построения надежных кабельных трасс, в которых кабель будет максимально защищен от повреждений. Чтобы повысить уровень защиты, рекомендуется применять листовые лотки вместе с крышками. Крышки прочно фиксируются защелкиванием, а при необходимости их можно снять, чтобы получить доступ к кабелю. Друг с другом аксессуары соединяются методом «папа-мама», соединение можно при необходимости зафиксировать болтами. Крышки изготавливаются из листовой стали, покрытой перед формовкой защитным слоем цинка для предотвращения коррозии. Для обеспечения максимальной степени пыле- и влагозащиты IP 44 применяйте также уплотнители, входящие в состав системы. Крышка с заземлением предназначена для перфорированных и неперфорированных листовых лотков шириной 50 мм и длиной 3000 мм. Исполнение: "сталь, оцинкованная по методу Сендзимира". | 208.7 | 204.53
00-00091557 | 3552010 | DKC | Система листовых лотков "S5 Combitech" создана для построения надежных кабельных трасс, в которых кабель будет максимально защищен от повреждений. Чтобы повысить уровень защиты, рекомендуется применять листовые лотки вместе с крышками. Крышки прочно фиксируются защелкиванием, а при необходимости их можно снять, чтобы получить доступ к кабелю. Друг с другом аксессуары соединяются методом «папа-мама», соединение можно при необходимости зафиксировать болтами. Крышки изготавливаются из листовой стали, покрытой перед формовкой защитным слоем цинка для предотвращения коррозии. Для обеспечения максимальной степени пыле- и влагозащиты IP 44 применяйте также уплотнители, входящие в состав системы. Крышка с заземлением имеет толщину 1 мм и предназначена для перфорированных и неперфорированных листовых лотков шириной 50 мм и длиной 3000 мм. Исполнение: "сталь, оцинкованная по методу Сендзимира". | 477.78 | 468.22
00-00091543 | 3552012 | DKC | Система листовых лотков "S5 Combitech" создана для построения надежных кабельных трасс, в которых кабель будет максимально защищен от повреждений. Чтобы повысить уровень защиты, рекомендуется применять листовые лотки вместе с крышками. Крышки прочно фиксируются защелкиванием, а при необходимости их можно снять, чтобы получить доступ к кабелю. Друг с другом аксессуары соединяются методом «папа-мама», соединение можно при необходимости зафиксировать болтами. Крышки изготавливаются из листовой стали, покрытой перед формовкой защитным слоем цинка для предотвращения коррозии. Для обеспечения максимальной степени пыле- и влагозащиты IP 44 применяйте также уплотнители, входящие в состав системы. Крышка с заземлением имеет толщину 1,2 мм и предназначена для перфорированных и неперфорированных листовых лотков шириной 50 мм и длиной 2000 мм. Исполнение: "сталь, оцинкованная по методу Сендзимира". | 557.97 | 546.81
00-00079285 | 3552012ZL | DKC | Система листовых лотков "S5 Combitech" создана для построения надежных кабельных трасс, в которых кабель будет максимально защищен от повреждений. Чтобы повысить уровень защиты, рекомендуется применять листовые лотки вместе с крышками. Крышки прочно фиксируются защелкиванием, а при необходимости их можно снять, чтобы получить доступ к кабелю. Друг с другом аксессуары соединяются методом «папа-мама», соединение можно при необходимости зафиксировать болтами. Крышки изготавливаются из листовой стали, покрытой перед формовкой защитным слоем цинка для предотвращения коррозии. Для обеспечения максимальной степени пыле- и влагозащиты IP 44 применяйте также уплотнители, входящие в состав системы. Крышка с заземлением предназначена для перфорированных и неперфорированных лотков длиной 3 метра и шириной 50 мм. Толщина стали - 1,2 мм. Крышки в исполнении "Цинк-ламель" имеют специальное покрытие на основе химически активной магниевой смолы, в которую добавлены хлопья алюминия и цинка. Такое покрыт | 815.34 | 799.03
00-00091548 | 3552015 | DKC | Система листовых лотков "S5 Combitech" создана для построения надежных кабельных трасс, в которых кабель будет максимально защищен от повреждений. Чтобы повысить уровень защиты, рекомендуется применять листовые лотки вместе с крышками. Крышки прочно фиксируются защелкиванием, а при необходимости их можно снять, чтобы получить доступ к кабелю. Друг с другом аксессуары соединяются методом «папа-мама», соединение можно при необходимости зафиксировать болтами. Крышки изготавливаются из листовой стали, покрытой перед формовкой защитным слоем цинка для предотвращения коррозии. Для обеспечения максимальной степени пыле- и влагозащиты IP 44 применяйте также уплотнители, входящие в состав системы. Крышка с заземлением имеет толщину 1,5 мм и предназначена для перфорированных и неперфорированных листовых лотков шириной 50 мм и длиной 3000 мм. Исполнение: "сталь, оцинкованная по методу Сендзимира". | 624.95 | 612.45
00-00091381 | 35520HDZ | DKC | Система листовых лотков "S5 Combitech" создана для построения надежных кабельных трасс, в которых кабель будет максимально защищен от повреждений. Чтобы повысить уровень защиты, рекомендуется применять листовые лотки вместе с крышками. Крышки прочно фиксируются защелкиванием, а при необходимости их можно снять, чтобы получить доступ к кабелю. Друг с другом аксессуары соединяются методом «папа-мама», соединение можно при необходимости зафиксировать болтами. Крышки изготавливаются из листовой стали, покрытой перед формовкой защитным слоем цинка для предотвращения коррозии. Для обеспечения максимальной степени пыле- и влагозащиты IP 44 применяйте также уплотнители, входящие в состав системы. Крышка с заземлением имеет толщину 1,5 мм и предназначена для перфорированных и неперфорированных листовых лотков шириной 50 мм и длиной 3000 мм. Исполнение: "сталь, оцинкованная по методу Сендзимира". | 702.89 | 688.83
03-00012639 | 35521 | DKC | Система листовых лотков "S5 Combitech" создана для построения надежных кабельных трасс, в которых кабель будет максимально защищен от повреждений. Чтобы повысить уровень защиты, рекомендуется применять листовые лотки вместе с крышками. Крышки прочно фиксируются защелкиванием, а при необходимости их можно снять, чтобы получить доступ к кабелю. Друг с другом аксессуары соединяются методом «папа-мама», соединение можно при необходимости зафиксировать болтами. Крышки изготавливаются из листовой стали, покрытой перед формовкой защитным слоем цинка для предотвращения коррозии. Для обеспечения максимальной степени пыле- и влагозащиты IP 44 применяйте также уплотнители, входящие в состав системы. Крышка с заземлением предназначена для перфорированных и неперфорированных листовых лотков шириной 80 мм и длиной 3000 мм. Исполнение: "сталь, оцинкованная по методу Сендзимира". | 233.03 | 228.37
00-00091382 | 35521HDZ | DKC | Система листовых лотков "S5 Combitech" создана для построения надежных кабельных трасс, в которых кабель будет максимально защищен от повреждений. Чтобы повысить уровень защиты, рекомендуется применять листовые лотки вместе с крышками. Крышки прочно фиксируются защелкиванием, а при необходимости их можно снять, чтобы получить доступ к кабелю. Друг с другом аксессуары соединяются методом «папа-мама», соединение можно при необходимости зафиксировать болтами. Крышки изготавливаются из листовой стали, покрытой перед формовкой защитным слоем цинка для предотвращения коррозии. Для обеспечения максимальной степени пыле- и влагозащиты IP 44 применяйте также уплотнители, входящие в состав системы. Крышка с заземлением предназначена для перфорированных и неперфорированных лотков длиной 3 метра и шириной 80 мм. Толщина стали - 0,8 мм. Аксессуар выполнен в специальном исполнении "Горячий цинк", для которого характерна повышенная устойчивость к коррозии. Изделия с таким покрытием могут применяться | 820.42 | 804.01
00-00014111 | 35522 | DKC | Система листовых лотков "S5 Combitech" создана для построения надежных кабельных трасс, в которых кабель будет максимально защищен от повреждений. Чтобы повысить уровень защиты, рекомендуется применять листовые лотки вместе с крышками. Крышки прочно фиксируются защелкиванием, а при необходимости их можно снять, чтобы получить доступ к кабелю. Друг с другом аксессуары соединяются методом «папа-мама», соединение можно при необходимости зафиксировать болтами. Крышки изготавливаются из листовой стали, покрытой перед формовкой защитным слоем цинка для предотвращения коррозии. Для обеспечения максимальной степени пыле- и влагозащиты IP 44 применяйте также уплотнители, входящие в состав системы. Крышка с заземлением предназначена для перфорированных и неперфорированных листовых лотков шириной 100 мм и длиной 3000 мм. Исполнение: "сталь, оцинкованная по методу Сендзимира". | 274.74 | 269.25
00-00091558 | 3552210 | DKC | Система листовых лотков "S5 Combitech" создана для построения надежных кабельных трасс, в которых кабель будет максимально защищен от повреждений. Чтобы повысить уровень защиты, рекомендуется применять листовые лотки вместе с крышками. Крышки прочно фиксируются защелкиванием, а при необходимости их можно снять, чтобы получить доступ к кабелю. Друг с другом аксессуары соединяются методом «папа-мама», соединение можно при необходимости зафиксировать болтами. Крышки изготавливаются из листовой стали, покрытой перед формовкой защитным слоем цинка для предотвращения коррозии. Для обеспечения максимальной степени пыле- и влагозащиты IP 44 применяйте также уплотнители, входящие в состав системы. Крышка с заземлением имеет толщину 1 мм и предназначена для перфорированных и неперфорированных листовых лотков шириной 100 мм и длиной 3000 мм. Исполнение: "сталь, оцинкованная по методу Сендзимира". | 629.12 | 616.54
00-00091544 | 3552212 | DKC | Система листовых лотков "S5 Combitech" создана для построения надежных кабельных трасс, в которых кабель будет максимально защищен от повреждений. Чтобы повысить уровень защиты, рекомендуется применять листовые лотки вместе с крышками. Крышки прочно фиксируются защелкиванием, а при необходимости их можно снять, чтобы получить доступ к кабелю. Друг с другом аксессуары соединяются методом «папа-мама», соединение можно при необходимости зафиксировать болтами. Крышки изготавливаются из листовой стали, покрытой перед формовкой защитным слоем цинка для предотвращения коррозии. Для обеспечения максимальной степени пыле- и влагозащиты IP 44 применяйте также уплотнители, входящие в состав системы. Крышка с заземлением имеет толщину 1,2 мм и предназначена для перфорированных и неперфорированных листовых лотков шириной 100 мм и длиной 3000 мм. Исполнение: "сталь, оцинкованная по методу Сендзимира". | 734.72 | 720.03
00-00091549 | 3552215 | DKC | Система листовых лотков "S5 Combitech" создана для построения надежных кабельных трасс, в которых кабель будет максимально защищен от повреждений. Чтобы повысить уровень защиты, рекомендуется применять листовые лотки вместе с крышками. Крышки прочно фиксируются защелкиванием, а при необходимости их можно снять, чтобы получить доступ к кабелю. Друг с другом аксессуары соединяются методом «папа-мама», соединение можно при необходимости зафиксировать болтами. Крышки изготавливаются из листовой стали, покрытой перед формовкой защитным слоем цинка для предотвращения коррозии. Для обеспечения максимальной степени пыле- и влагозащиты IP 44 применяйте также уплотнители, входящие в состав системы. Крышка с заземлением имеет толщину 1,5 мм и предназначена для перфорированных и неперфорированных листовых лотков шириной 100 мм и длиной 3000 мм. Исполнение: "сталь, оцинкованная по методу Сендзимира". | 822.85 | 806.39
00-00091383 | 35522HDZ | DKC | Система листовых лотков "S5 Combitech" создана для построения надежных кабельных трасс, в которых кабель будет максимально защищен от повреждений. Чтобы повысить уровень защиты, рекомендуется применять листовые лотки вместе с крышками. Крышки прочно фиксируются защелкиванием, а при необходимости их можно снять, чтобы получить доступ к кабелю. Друг с другом аксессуары соединяются методом «папа-мама», соединение можно при необходимости зафиксировать болтами. Крышки изготавливаются из листовой стали, покрытой перед формовкой защитным слоем цинка для предотвращения коррозии. Для обеспечения максимальной степени пыле- и влагозащиты IP 44 применяйте также уплотнители, входящие в состав системы. Крышка с заземлением предназначена для перфорированных и неперфорированных лотков длиной 3 метра и шириной 100 мм. Толщина стали - 0,8 мм. Аксессуар выполнен в специальном исполнении "Горячий цинк", для которого характерна повышенная устойчивость к коррозии. Изделия с таким покрытием могут применяться | 957.66 | 938.51
00-00086486 | 35523 | DKC | Система листовых лотков "S5 Combitech" создана для построения надежных кабельных трасс, в которых кабель будет максимально защищен от повреждений. Чтобы повысить уровень защиты, рекомендуется применять листовые лотки вместе с крышками. Крышки прочно фиксируются защелкиванием, а при необходимости их можно снять, чтобы получить доступ к кабелю. Друг с другом аксессуары соединяются методом «папа-мама», соединение можно при необходимости зафиксировать болтами. Крышки изготавливаются из листовой стали, покрытой перед формовкой защитным слоем цинка для предотвращения коррозии. Для обеспечения максимальной степени пыле- и влагозащиты IP 44 применяйте также уплотнители, входящие в состав системы. Крышка с заземлением предназначена для перфорированных и неперфорированных листовых лотков шириной 150 мм и длиной 3000 мм. Исполнение: "сталь, оцинкованная по методу Сендзимира". | 351.33 | 344.3
00-00091559 | 3552310 | DKC | Система листовых лотков "S5 Combitech" создана для построения надежных кабельных трасс, в которых кабель будет максимально защищен от повреждений. Чтобы повысить уровень защиты, рекомендуется применять листовые лотки вместе с крышками. Крышки прочно фиксируются защелкиванием, а при необходимости их можно снять, чтобы получить доступ к кабелю. Друг с другом аксессуары соединяются методом «папа-мама», соединение можно при необходимости зафиксировать болтами. Крышки изготавливаются из листовой стали, покрытой перед формовкой защитным слоем цинка для предотвращения коррозии. Для обеспечения максимальной степени пыле- и влагозащиты IP 44 применяйте также уплотнители, входящие в состав системы. Крышка с заземлением имеет толщину 1 мм и предназначена для перфорированных и неперфорированных листовых лотков шириной 150 мм и длиной 3000 мм. Исполнение: "сталь, оцинкованная по методу Сендзимира". | 804.31 | 788.22
00-00091545 | 3552312 | DKC | Система листовых лотков "S5 Combitech" создана для построения надежных кабельных трасс, в которых кабель будет максимально защищен от повреждений. Чтобы повысить уровень защиты, рекомендуется применять листовые лотки вместе с крышками. Крышки прочно фиксируются защелкиванием, а при необходимости их можно снять, чтобы получить доступ к кабелю. Друг с другом аксессуары соединяются методом «папа-мама», соединение можно при необходимости зафиксировать болтами. Крышки изготавливаются из листовой стали, покрытой перед формовкой защитным слоем цинка для предотвращения коррозии. Для обеспечения максимальной степени пыле- и влагозащиты IP 44 применяйте также уплотнители, входящие в состав системы. Крышка с заземлением имеет толщину 1,2 мм и предназначена для перфорированных и неперфорированных листовых лотков шириной 150 мм и длиной 3000 мм. Исполнение: "сталь, оцинкованная по методу Сендзимира". | 939.35 | 920.56
00-00091550 | 3552315 | DKC | Система листовых лотков "S5 Combitech" создана для построения надежных кабельных трасс, в которых кабель будет максимально защищен от повреждений. Чтобы повысить уровень защиты, рекомендуется применять листовые лотки вместе с крышками. Крышки прочно фиксируются защелкиванием, а при необходимости их можно снять, чтобы получить доступ к кабелю. Друг с другом аксессуары соединяются методом «папа-мама», соединение можно при необходимости зафиксировать болтами. Крышки изготавливаются из листовой стали, покрытой перед формовкой защитным слоем цинка для предотвращения коррозии. Для обеспечения максимальной степени пыле- и влагозащиты IP 44 применяйте также уплотнители, входящие в состав системы. Крышка с заземлением имеет толщину 1,5 мм и предназначена для перфорированных и неперфорированных листовых лотков шириной 150 мм и длиной 3000 мм. Исполнение: "сталь, оцинкованная по методу Сендзимира". | 1052.02 | 1030.98
00-00091384 | 35523HDZ | DKC | Система листовых лотков "S5 Combitech" создана для построения надежных кабельных трасс, в которых кабель будет максимально защищен от повреждений. Чтобы повысить уровень защиты, рекомендуется применять листовые лотки вместе с крышками. Крышки прочно фиксируются защелкиванием, а при необходимости их можно снять, чтобы получить доступ к кабелю. Друг с другом аксессуары соединяются методом «папа-мама», соединение можно при необходимости зафиксировать болтами. Крышки изготавливаются из листовой стали, покрытой перед формовкой защитным слоем цинка для предотвращения коррозии. Для обеспечения максимальной степени пыле- и влагозащиты IP 44 применяйте также уплотнители, входящие в состав системы. Крышка с заземлением предназначена для перфорированных и неперфорированных лотков длиной 3 метра и шириной 150 мм. Толщина стали - 0,8 мм. Аксессуар выполнен в специальном исполнении "Горячий цинк", для которого характерна повышенная устойчивость к коррозии. Изделия с таким покрытием могут применяться | 1332.19 | 1305.55
00-00014108 | 35524 | DKC | Система листовых лотков "S5 Combitech" создана для построения надежных кабельных трасс, в которых кабель будет максимально защищен от повреждений. Чтобы повысить уровень защиты, рекомендуется применять листовые лотки вместе с крышками. Крышки прочно фиксируются защелкиванием, а при необходимости их можно снять, чтобы получить доступ к кабелю. Друг с другом аксессуары соединяются методом «папа-мама», соединение можно при необходимости зафиксировать болтами. Крышки изготавливаются из листовой стали, покрытой перед формовкой защитным слоем цинка для предотвращения коррозии. Для обеспечения максимальной степени пыле- и влагозащиты IP 44 применяйте также уплотнители, входящие в состав системы. Крышка с заземлением предназначена для перфорированных и неперфорированных листовых лотков шириной 200 мм и длиной 3000 мм. Исполнение: "сталь, оцинкованная по методу Сендзимира". | 455.77 | 446.65
00-00091560 | 3552410 | DKC | Система листовых лотков "S5 Combitech" создана для построения надежных кабельных трасс, в которых кабель будет максимально защищен от повреждений. Чтобы повысить уровень защиты, рекомендуется применять листовые лотки вместе с крышками. Крышки прочно фиксируются защелкиванием, а при необходимости их можно снять, чтобы получить доступ к кабелю. Друг с другом аксессуары соединяются методом «папа-мама», соединение можно при необходимости зафиксировать болтами. Крышки изготавливаются из листовой стали, покрытой перед формовкой защитным слоем цинка для предотвращения коррозии. Для обеспечения максимальной степени пыле- и влагозащиты IP 44 применяйте также уплотнители, входящие в состав системы. Крышка с заземлением имеет толщину 1 мм и предназначена для перфорированных и неперфорированных листовых лотков шириной 200 мм и длиной 3000 мм. Исполнение: "сталь, оцинкованная по методу Сендзимира". | 1043.26 | 1022.39
00-00091546 | 3552412 | DKC | Система листовых лотков "S5 Combitech" создана для построения надежных кабельных трасс, в которых кабель будет максимально защищен от повреждений. Чтобы повысить уровень защиты, рекомендуется применять листовые лотки вместе с крышками. Крышки прочно фиксируются защелкиванием, а при необходимости их можно снять, чтобы получить доступ к кабелю. Друг с другом аксессуары соединяются методом «папа-мама», соединение можно при необходимости зафиксировать болтами. Крышки изготавливаются из листовой стали, покрытой перед формовкой защитным слоем цинка для предотвращения коррозии. Для обеспечения максимальной степени пыле- и влагозащиты IP 44 применяйте также уплотнители, входящие в состав системы. Крышка с заземлением имеет толщину 1,2 мм и предназначена для перфорированных и неперфорированных листовых лотков шириной 200 мм и длиной 3000 мм. Исполнение: "сталь, оцинкованная по методу Сендзимира". | 1218.36 | 1193.99
00-00091551 | 3552415 | DKC | Система листовых лотков "S5 Combitech" создана для построения надежных кабельных трасс, в которых кабель будет максимально защищен от повреждений. Чтобы повысить уровень защиты, рекомендуется применять листовые лотки вместе с крышками. Крышки прочно фиксируются защелкиванием, а при необходимости их можно снять, чтобы получить доступ к кабелю. Друг с другом аксессуары соединяются методом «папа-мама», соединение можно при необходимости зафиксировать болтами. Крышки изготавливаются из листовой стали, покрытой перед формовкой защитным слоем цинка для предотвращения коррозии. Для обеспечения максимальной степени пыле- и влагозащиты IP 44 применяйте также уплотнители, входящие в состав системы. Крышка с заземлением имеет толщину 1,5 мм и предназначена для перфорированных и неперфорированных листовых лотков шириной 200 мм и длиной 3000 мм. Исполнение: "сталь, оцинкованная по методу Сендзимира". | 1364.6 | 1337.31
00-00091385 | 35524HDZ | DKC | Система листовых лотков "S5 Combitech" создана для построения надежных кабельных трасс, в которых кабель будет максимально защищен от повреждений. Чтобы повысить уровень защиты, рекомендуется применять листовые лотки вместе с крышками. Крышки прочно фиксируются защелкиванием, а при необходимости их можно снять, чтобы получить доступ к кабелю. Друг с другом аксессуары соединяются методом «папа-мама», соединение можно при необходимости зафиксировать болтами. Крышки изготавливаются из листовой стали, покрытой перед формовкой защитным слоем цинка для предотвращения коррозии. Для обеспечения максимальной степени пыле- и влагозащиты IP 44 применяйте также уплотнители, входящие в состав системы. Крышка с заземлением предназначена для перфорированных и неперфорированных лотков длиной 3 метра и шириной 200 мм. Толщина стали - 0,8 мм. Аксессуар выполнен в специальном исполнении "Горячий цинк", для которого характерна повышенная устойчивость к коррозии. Изделия с таким покрытием могут применяться | 1634.13 | 1601.45
00-00057829 | 35525 | DKC | Система листовых лотков "S5 Combitech" создана для построения надежных кабельных трасс, в которых кабель будет максимально защищен от повреждений. Чтобы повысить уровень защиты, рекомендуется применять листовые лотки вместе с крышками. Крышки прочно фиксируются защелкиванием, а при необходимости их можно снять, чтобы получить доступ к кабелю. Друг с другом аксессуары соединяются методом «папа-мама», соединение можно при необходимости зафиксировать болтами. Крышки изготавливаются из листовой стали, покрытой перед формовкой защитным слоем цинка для предотвращения коррозии. Для обеспечения максимальной степени пыле- и влагозащиты IP 44 применяйте также уплотнители, входящие в состав системы. Крышка с заземлением предназначена для перфорированных и неперфорированных листовых лотков шириной 300 мм и длиной 3000 мм. Исполнение: "сталь, оцинкованная по методу Сендзимира". | 636.58 | 623.85
00-00088301 | 3552510 | DKC | Система листовых лотков "S5 Combitech" создана для построения надежных кабельных трасс, в которых кабель будет максимально защищен от повреждений. Чтобы повысить уровень защиты, рекомендуется применять листовые лотки вместе с крышками. Крышки прочно фиксируются защелкиванием, а при необходимости их можно снять, чтобы получить доступ к кабелю. Друг с другом аксессуары соединяются методом «папа-мама», соединение можно при необходимости зафиксировать болтами. Крышки изготавливаются из листовой стали, покрытой перед формовкой защитным слоем цинка для предотвращения коррозии. Для обеспечения максимальной степени пыле- и влагозащиты IP 44 применяйте также уплотнители, входящие в состав системы. Крышка с заземлением имеет толщину 1 мм и предназначена для перфорированных и неперфорированных листовых лотков шириной 300 мм и длиной 3000 мм. Исполнение: "сталь, оцинкованная по методу Сендзимира". | 1457.33 | 1428.18
00-00091547 | 3552512 | DKC | Система листовых лотков "S5 Combitech" создана для построения надежных кабельных трасс, в которых кабель будет максимально защищен от повреждений. Чтобы повысить уровень защиты, рекомендуется применять листовые лотки вместе с крышками. Крышки прочно фиксируются защелкиванием, а при необходимости их можно снять, чтобы получить доступ к кабелю. Друг с другом аксессуары соединяются методом «папа-мама», соединение можно при необходимости зафиксировать болтами. Крышки изготавливаются из листовой стали, покрытой перед формовкой защитным слоем цинка для предотвращения коррозии. Для обеспечения максимальной степени пыле- и влагозащиты IP 44 применяйте также уплотнители, входящие в состав системы. Крышка с заземлением имеет толщину 1,2 мм и предназначена для перфорированных и неперфорированных листовых лотков шириной 300 мм и длиной 3000 мм. Исполнение: "сталь, оцинкованная по методу Сендзимира". | 1701.96 | 1667.92
00-00091552 | 3552515 | DKC | Система листовых лотков "S5 Combitech" создана для построения надежных кабельных трасс, в которых кабель будет максимально защищен от повреждений. Чтобы повысить уровень защиты, рекомендуется применять листовые лотки вместе с крышками. Крышки прочно фиксируются защелкиванием, а при необходимости их можно снять, чтобы получить доступ к кабелю. Друг с другом аксессуары соединяются методом «папа-мама», соединение можно при необходимости зафиксировать болтами. Крышки изготавливаются из листовой стали, покрытой перед формовкой защитным слоем цинка для предотвращения коррозии. Для обеспечения максимальной степени пыле- и влагозащиты IP 44 применяйте также уплотнители, входящие в состав системы. Крышка с заземлением имеет толщину 1,5 мм и предназначена для перфорированных и неперфорированных листовых лотков шириной 300 мм и длиной 3000 мм. Исполнение: "сталь, оцинкованная по методу Сендзимира". | 1906.29 | 1868.16
00-00091386 | 35525HDZ | DKC | Система листовых лотков "S5 Combitech" создана для построения надежных кабельных трасс, в которых кабель будет максимально защищен от повреждений. Чтобы повысить уровень защиты, рекомендуется применять листовые лотки вместе с крышками. Крышки прочно фиксируются защелкиванием, а при необходимости их можно снять, чтобы получить доступ к кабелю. Друг с другом аксессуары соединяются методом «папа-мама», соединение можно при необходимости зафиксировать болтами. Крышки изготавливаются из листовой стали, покрытой перед формовкой защитным слоем цинка для предотвращения коррозии. Для обеспечения максимальной степени пыле- и влагозащиты IP 44 применяйте также уплотнители, входящие в состав системы. Крышка с заземлением предназначена для перфорированных и неперфорированных лотков длиной 3 метра и шириной 300 мм. Толщина стали - 0,8 мм. Аксессуар выполнен в специальном исполнении "Горячий цинк", для которого характерна повышенная устойчивость к коррозии. Изделия с таким покрытием могут применяться | 2241.44 | 2196.61
00-00091308 | 35526 | DKC | Система листовых лотков "S5 Combitech" создана для построения надежных кабельных трасс, в которых кабель будет максимально защищен от повреждений. Чтобы повысить уровень защиты, рекомендуется применять листовые лотки вместе с крышками. Крышки прочно фиксируются защелкиванием, а при необходимости их можно снять, чтобы получить доступ к кабелю. Друг с другом аксессуары соединяются методом «папа-мама», соединение можно при необходимости зафиксировать болтами. Крышки изготавливаются из листовой стали, покрытой перед формовкой защитным слоем цинка для предотвращения коррозии. Для обеспечения максимальной степени пыле- и влагозащиты IP 44 применяйте также уплотнители, входящие в состав системы. Крышка с заземлением предназначена для перфорированных и неперфорированных листовых лотков шириной 400 мм и длиной 3000 мм. Исполнение: "сталь, оцинкованная по методу Сендзимира". | 1050.42 | 1029.41
00-00091561 | 3552610 | DKC | Система листовых лотков "S5 Combitech" создана для построения надежных кабельных трасс, в которых кабель будет максимально защищен от повреждений. Чтобы повысить уровень защиты, рекомендуется применять листовые лотки вместе с крышками. Крышки прочно фиксируются защелкиванием, а при необходимости их можно снять, чтобы получить доступ к кабелю. Друг с другом аксессуары соединяются методом «папа-мама», соединение можно при необходимости зафиксировать болтами. Крышки изготавливаются из листовой стали, покрытой перед формовкой защитным слоем цинка для предотвращения коррозии. Для обеспечения максимальной степени пыле- и влагозащиты IP 44 применяйте также уплотнители, входящие в состав системы. Крышка с заземлением имеет толщину 1 мм и предназначена для перфорированных и неперфорированных листовых лотков шириной 400 мм и длиной 3000 мм. Исполнение: "сталь, оцинкованная по методу Сендзимира". | 2137.49 | 2094.74
00-00091553 | 3552615 | DKC | Система листовых лотков "S5 Combitech" создана для построения надежных кабельных трасс, в которых кабель будет максимально защищен от повреждений. Чтобы повысить уровень защиты, рекомендуется применять листовые лотки вместе с крышками. Крышки прочно фиксируются защелкиванием, а при необходимости их можно снять, чтобы получить доступ к кабелю. Друг с другом аксессуары соединяются методом «папа-мама», соединение можно при необходимости зафиксировать болтами. Крышки изготавливаются из листовой стали, покрытой перед формовкой защитным слоем цинка для предотвращения коррозии. Для обеспечения максимальной степени пыле- и влагозащиты IP 44 применяйте также уплотнители, входящие в состав системы. Крышка с заземлением имеет толщину 1,5 мм и предназначена для перфорированных и неперфорированных листовых лотков шириной 400 мм и длиной 3000 мм. Исполнение: "сталь, оцинкованная по методу Сендзимира". | 2795.95 | 2740.03
00-00091387 | 35526HDZ | DKC | Система листовых лотков "S5 Combitech" создана для построения надежных кабельных трасс, в которых кабель будет максимально защищен от повреждений. Чтобы повысить уровень защиты, рекомендуется применять листовые лотки вместе с крышками. Крышки прочно фиксируются защелкиванием, а при необходимости их можно снять, чтобы получить доступ к кабелю. Друг с другом аксессуары соединяются методом «папа-мама», соединение можно при необходимости зафиксировать болтами. Крышки изготавливаются из листовой стали, покрытой перед формовкой защитным слоем цинка для предотвращения коррозии. Для обеспечения максимальной степени пыле- и влагозащиты IP 44 применяйте также уплотнители, входящие в состав системы. Крышка с заземлением предназначена для перфорированных и неперфорированных лотков длиной 3 метра и шириной 400 мм. Толщина стали - 0,8 мм. Аксессуар выполнен в специальном исполнении "Горячий цинк", для которого характерна повышенная устойчивость к коррозии. Изделия с таким покрытием могут применяться | 2892.81 | 2834.95
00-00091309 | 35527 | DKC | Система листовых лотков "S5 Combitech" создана для построения надежных кабельных трасс, в которых кабель будет максимально защищен от повреждений. Чтобы повысить уровень защиты, рекомендуется применять листовые лотки вместе с крышками. Крышки прочно фиксируются защелкиванием, а при необходимости их можно снять, чтобы получить доступ к кабелю. Друг с другом аксессуары соединяются методом «папа-мама», соединение можно при необходимости зафиксировать болтами. Крышки изготавливаются из листовой стали, покрытой перед формовкой защитным слоем цинка для предотвращения коррозии. Для обеспечения максимальной степени пыле- и влагозащиты IP 44 применяйте также уплотнители, входящие в состав системы. Крышка с заземлением предназначена для перфорированных и неперфорированных листовых лотков шириной 500 мм и длиной 3000 мм. Исполнение: "сталь, оцинкованная по методу Сендзимира". | 1399.05 | 1371.07
00-00091562 | 3552710 | DKC | Система листовых лотков "S5 Combitech" создана для построения надежных кабельных трасс, в которых кабель будет максимально защищен от повреждений. Чтобы повысить уровень защиты, рекомендуется применять листовые лотки вместе с крышками. Крышки прочно фиксируются защелкиванием, а при необходимости их можно снять, чтобы получить доступ к кабелю. Друг с другом аксессуары соединяются методом «папа-мама», соединение можно при необходимости зафиксировать болтами. Крышки изготавливаются из листовой стали, покрытой перед формовкой защитным слоем цинка для предотвращения коррозии. Для обеспечения максимальной степени пыле- и влагозащиты IP 44 применяйте также уплотнители, входящие в состав системы. Крышка с заземлением имеет толщину 1 мм и предназначена для перфорированных и неперфорированных листовых лотков шириной 500 мм и длиной 3000 мм. Исполнение: "сталь, оцинкованная по методу Сендзимира". | 2846.98 | 2790.04
00-00091554 | 3552715 | DKC | Система листовых лотков "S5 Combitech" создана для построения надежных кабельных трасс, в которых кабель будет максимально защищен от повреждений. Чтобы повысить уровень защиты, рекомендуется применять листовые лотки вместе с крышками. Крышки прочно фиксируются защелкиванием, а при необходимости их можно снять, чтобы получить доступ к кабелю. Друг с другом аксессуары соединяются методом «папа-мама», соединение можно при необходимости зафиксировать болтами. Крышки изготавливаются из листовой стали, покрытой перед формовкой защитным слоем цинка для предотвращения коррозии. Для обеспечения максимальной степени пыле- и влагозащиты IP 44 применяйте также уплотнители, входящие в состав системы. Крышка с заземлением имеет толщину 1,5 мм и предназначена для перфорированных и неперфорированных листовых лотков шириной 500 мм и длиной 3000 мм. Исполнение: "сталь, оцинкованная по методу Сендзимира". | 3723.9 | 3649.42
00-00091388 | 35527HDZ | DKC | Система листовых лотков "S5 Combitech" создана для построения надежных кабельных трасс, в которых кабель будет максимально защищен от повреждений. Чтобы повысить уровень защиты, рекомендуется применять листовые лотки вместе с крышками. Крышки прочно фиксируются защелкиванием, а при необходимости их можно снять, чтобы получить доступ к кабелю. Друг с другом аксессуары соединяются методом «папа-мама», соединение можно при необходимости зафиксировать болтами. Крышки изготавливаются из листовой стали, покрытой перед формовкой защитным слоем цинка для предотвращения коррозии. Для обеспечения максимальной степени пыле- и влагозащиты IP 44 применяйте также уплотнители, входящие в состав системы. Крышка с заземлением предназначена для перфорированных и неперфорированных лотков длиной 3 метра и шириной 500 мм. Толщина стали - 0,8 мм. Аксессуар выполнен в специальном исполнении "Горячий цинк", для которого характерна повышенная устойчивость к коррозии. Изделия с таким покрытием могут применяться | 3829.39 | 3752.8
00-00091310 | 35528 | DKC | Система листовых лотков "S5 Combitech" создана для построения надежных кабельных трасс, в которых кабель будет максимально защищен от повреждений. Чтобы повысить уровень защиты, рекомендуется применять листовые лотки вместе с крышками. Крышки прочно фиксируются защелкиванием, а при необходимости их можно снять, чтобы получить доступ к кабелю. Друг с другом аксессуары соединяются методом «папа-мама», соединение можно при необходимости зафиксировать болтами. Крышки изготавливаются из листовой стали, покрытой перед формовкой защитным слоем цинка для предотвращения коррозии. Для обеспечения максимальной степени пыле- и влагозащиты IP 44 применяйте также уплотнители, входящие в состав системы. Крышка с заземлением предназначена для перфорированных и неперфорированных листовых лотков шириной 600 мм и длиной 3000 мм. Исполнение: "сталь, оцинкованная по методу Сендзимира". | 1862.67 | 1825.42
00-00091563 | 3552810 | DKC | Система листовых лотков "S5 Combitech" создана для построения надежных кабельных трасс, в которых кабель будет максимально защищен от повреждений. Чтобы повысить уровень защиты, рекомендуется применять листовые лотки вместе с крышками. Крышки прочно фиксируются защелкиванием, а при необходимости их можно снять, чтобы получить доступ к кабелю. Друг с другом аксессуары соединяются методом «папа-мама», соединение можно при необходимости зафиксировать болтами. Крышки изготавливаются из листовой стали, покрытой перед формовкой защитным слоем цинка для предотвращения коррозии. Для обеспечения максимальной степени пыле- и влагозащиты IP 44 применяйте также уплотнители, входящие в состав системы. Крышка с заземлением имеет толщину 1 мм и предназначена для перфорированных и неперфорированных листовых лотков шириной 600 мм и длиной 3000 мм. Исполнение: "сталь, оцинкованная по методу Сендзимира". | 3556.42 | 3485.29
00-00091389 | 35528HDZ | DKC | Система листовых лотков "S5 Combitech" создана для построения надежных кабельных трасс, в которых кабель будет максимально защищен от повреждений. Чтобы повысить уровень защиты, рекомендуется применять листовые лотки вместе с крышками. Крышки прочно фиксируются защелкиванием, а при необходимости их можно снять, чтобы получить доступ к кабелю. Друг с другом аксессуары соединяются методом «папа-мама», соединение можно при необходимости зафиксировать болтами. Крышки изготавливаются из листовой стали, покрытой перед формовкой защитным слоем цинка для предотвращения коррозии. Для обеспечения максимальной степени пыле- и влагозащиты IP 44 применяйте также уплотнители, входящие в состав системы. Крышка с заземлением предназначена для перфорированных и неперфорированных лотков длиной 3 метра и шириной 600 мм. Толщина стали - 0,8 мм. Аксессуар выполнен в специальном исполнении "Горячий цинк", для которого характерна повышенная устойчивость к коррозии. Изделия с таким покрытием могут применяться | 4030.13 | 3949.53
00-00091900 | 36000K | DKC | Система листовых лотков "S5 Combitech" предназначена для построения кабельных трасс, в т.ч. сложного конструктива. Входящие в состав системы повороты позволяют разворачивать трассу под определенным углом в желаемой плоскости. Горизонтальный угол 90о СРО обеспечивает поворот трассы в горизонтальной плоскости под прямым углом. В состав комплектного аксессуара входят детали, необходимые для качественного и надежного монтажа: соединительные пластины и крепежные элементы. Исполнение аксессуара – "сталь, оцинкованная по методу Сендзимира", ширина – 50 мм, высота – 50 мм, толщина стали – 0,8 мм. | 1887.13 | 1849.39
00-00092195 | 36000KHDZ | DKC | Система листовых лотков "S5 Combitech" предназначена для построения кабельных трасс, в т.ч. сложного конструктива. Входящие в состав системы повороты позволяют разворачивать трассу под определенным углом в желаемой плоскости. Горизонтальный угол 90о СРО обеспечивает поворот трассы в горизонтальной плоскости под прямым углом. В состав комплектного аксессуара входят детали, необходимые для качественного и надежного монтажа: соединительные пластины и крепежные элементы. Ширина – 50 мм, высота – 50 мм, толщина стали – 0,8 мм. Исполнение – "Горячий цинк". Это специальное исполнение, которое отличается повышенной устойчивостью к коррозии. Изделия с таким покрытием можно применять даже в условиях агрессивной среды, повышенной влажности, солевого тумана. | 3718.35 | 3643.98
00-00092346 | 36000KZL | DKC | Система листовых лотков "S5 Combitech" предназначена для построения кабельных трасс, в т.ч. сложного конструктива. Входящие в состав системы повороты позволяют разворачивать трассу под определенным углом в желаемой плоскости. Горизонтальный угол 90о СРО обеспечивает поворот трассы в горизонтальной плоскости под прямым углом. В состав комплектного аксессуара входят детали, необходимые для качественного и надежного монтажа: соединительные пластины и крепежные элементы. Ширина – 50 мм, высота – 50 мм, толщина стали – 0,8 мм. Аксессуары в исполнении "Цинк-ламель" имеют специальное покрытие на основе химически активной магниевой смолы, в которую добавлены хлопья алюминия и цинка. Такое покрытие обеспечивает электрохимическую и барьерную защиту от коррозии. Показатели коррозионной стойкости цинк-ламельного покрытия ДКС аналогичны показателям горячеоцинкованного покрытия. | 3718.35 | 3643.98
00-00091901 | 36001K | DKC | Система листовых лотков "S5 Combitech" предназначена для построения кабельных трасс, в т.ч. сложного конструктива. Входящие в состав системы повороты позволяют разворачивать трассу под определенным углом в желаемой плоскости. Горизонтальный угол 90о СРО обеспечивает поворот трассы в горизонтальной плоскости под прямым углом. В состав комплектного аксессуара входят детали, необходимые для качественного и надежного монтажа: соединительные пластины и крепежные элементы. Исполнение аксессуара – "сталь, оцинкованная по методу Сендзимира", ширина – 600 мм, высота – 50 мм, толщина стали – 0,8 мм. | 5624.49 | 5512
00-00058386 | 36002K | DKC | Система листовых лотков "S5 Combitech" предназначена для построения кабельных трасс, в т.ч. сложного конструктива. Входящие в состав системы повороты позволяют разворачивать трассу под определенным углом в желаемой плоскости. Горизонтальный угол 90о СРО обеспечивает поворот трассы в горизонтальной плоскости под прямым углом. В состав комплектного аксессуара входят детали, необходимые для качественного и надежного монтажа: соединительные пластины и крепежные элементы. Исполнение аксессуара – "сталь, оцинкованная по методу Сендзимира", ширина – 100 мм, высота – 50 мм, толщина стали – 0,8 мм. | 2069.48 | 2028.09
00-00092196 | 36002KHDZ | DKC | Система листовых лотков "S5 Combitech" предназначена для построения кабельных трасс, в т.ч. сложного конструктива. Входящие в состав системы повороты позволяют разворачивать трассу под определенным углом в желаемой плоскости. Горизонтальный угол 90о СРО обеспечивает поворот трассы в горизонтальной плоскости под прямым углом. В состав комплектного аксессуара входят детали, необходимые для качественного и надежного монтажа: соединительные пластины и крепежные элементы. Ширина – 100 мм, высота – 50 мм, толщина стали – 0,8 мм. Исполнение – "Горячий цинк". Это специальное исполнение, которое отличается повышенной устойчивостью к коррозии. Изделия с таким покрытием можно применять даже в условиях агрессивной среды, повышенной влажности, солевого тумана. | 4080.29 | 3998.68
00-00092347 | 36002KZL | DKC | Система листовых лотков "S5 Combitech" предназначена для построения кабельных трасс, в т.ч. сложного конструктива. Входящие в состав системы повороты позволяют разворачивать трассу под определенным углом в желаемой плоскости. Горизонтальный угол 90о СРО обеспечивает поворот трассы в горизонтальной плоскости под прямым углом. В состав комплектного аксессуара входят детали, необходимые для качественного и надежного монтажа: соединительные пластины и крепежные элементы. Ширина – 100 мм, высота – 50 мм, толщина стали – 0,8 мм. Аксессуары в исполнении "Цинк-ламель" имеют специальное покрытие на основе химически активной магниевой смолы, в которую добавлены хлопья алюминия и цинка. Такое покрытие обеспечивает электрохимическую и барьерную защиту от коррозии. Показатели коррозионной стойкости цинк-ламельного покрытия ДКС аналогичны показателям горячеоцинкованного покрытия. | 4080.29 | 3998.68
00-00091902 | 36003K | DKC | Система листовых лотков "S5 Combitech" предназначена для построения кабельных трасс, в т.ч. сложного конструктива. Входящие в состав системы повороты позволяют разворачивать трассу под определенным углом в желаемой плоскости. Горизонтальный угол 90о СРО обеспечивает поворот трассы в горизонтальной плоскости под прямым углом. В состав комплектного аксессуара входят детали, необходимые для качественного и надежного монтажа: соединительные пластины и крепежные элементы. Исполнение аксессуара – "сталь, оцинкованная по методу Сендзимира", ширина – 150 мм, высота – 50 мм, толщина стали – 0,8 мм. | 2320.04 | 2273.64
00-00092197 | 36003KHDZ | DKC | Система листовых лотков "S5 Combitech" предназначена для построения кабельных трасс, в т.ч. сложного конструктива. Входящие в состав системы повороты позволяют разворачивать трассу под определенным углом в желаемой плоскости. Горизонтальный угол 90о СРО обеспечивает поворот трассы в горизонтальной плоскости под прямым углом. В состав комплектного аксессуара входят детали, необходимые для качественного и надежного монтажа: соединительные пластины и крепежные элементы. Ширина – 150 мм, высота – 50 мм, толщина стали – 0,8 мм. Исполнение – "Горячий цинк". Это специальное исполнение, которое отличается повышенной устойчивостью к коррозии. Изделия с таким покрытием можно применять даже в условиях агрессивной среды, повышенной влажности, солевого тумана. | 4680.15 | 4586.55
00-00092348 | 36003KZL | DKC | Система листовых лотков "S5 Combitech" предназначена для построения кабельных трасс, в т.ч. сложного конструктива. Входящие в состав системы повороты позволяют разворачивать трассу под определенным углом в желаемой плоскости. Горизонтальный угол 90о СРО обеспечивает поворот трассы в горизонтальной плоскости под прямым углом. В состав комплектного аксессуара входят детали, необходимые для качественного и надежного монтажа: соединительные пластины и крепежные элементы. Ширина – 150 мм, высота – 50 мм, толщина стали – 0,8 мм. Аксессуары в исполнении "Цинк-ламель" имеют специальное покрытие на основе химически активной магниевой смолы, в которую добавлены хлопья алюминия и цинка. Такое покрытие обеспечивает электрохимическую и барьерную защиту от коррозии. Показатели коррозионной стойкости цинк-ламельного покрытия ДКС аналогичны показателям горячеоцинкованного покрытия. | 4680.15 | 4586.55
00-00061044 | 36004K | DKC | Система листовых лотков "S5 Combitech" предназначена для построения кабельных трасс, в т.ч. сложного конструктива. Входящие в состав системы повороты позволяют разворачивать трассу под определенным углом в желаемой плоскости. Горизонтальный угол 90о СРО обеспечивает поворот трассы в горизонтальной плоскости под прямым углом. В состав комплектного аксессуара входят детали, необходимые для качественного и надежного монтажа: соединительные пластины и крепежные элементы. Исполнение аксессуара – "сталь, оцинкованная по методу Сендзимира", ширина – 200 мм, высота – 50 мм, толщина стали – 0,8 мм. | 2601.96 | 2549.92
00-00092198 | 36004KHDZ | DKC | Система листовых лотков "S5 Combitech" предназначена для построения кабельных трасс, в т.ч. сложного конструктива. Входящие в состав системы повороты позволяют разворачивать трассу под определенным углом в желаемой плоскости. Горизонтальный угол 90о СРО обеспечивает поворот трассы в горизонтальной плоскости под прямым углом. В состав комплектного аксессуара входят детали, необходимые для качественного и надежного монтажа: соединительные пластины и крепежные элементы. Ширина – 200 мм, высота – 50 мм, толщина стали – 0,8 мм. Исполнение – "Горячий цинк". Это специальное исполнение, которое отличается повышенной устойчивостью к коррозии. Изделия с таким покрытием можно применять даже в условиях агрессивной среды, повышенной влажности, солевого тумана. | 5028.74 | 4928.17
00-00092349 | 36004KZL | DKC | Система листовых лотков "S5 Combitech" предназначена для построения кабельных трасс, в т.ч. сложного конструктива. Входящие в состав системы повороты позволяют разворачивать трассу под определенным углом в желаемой плоскости. Горизонтальный угол 90о СРО обеспечивает поворот трассы в горизонтальной плоскости под прямым углом. В состав комплектного аксессуара входят детали, необходимые для качественного и надежного монтажа: соединительные пластины и крепежные элементы. Ширина – 200 мм, высота – 50 мм, толщина стали – 0,8 мм. Аксессуары в исполнении "Цинк-ламель" имеют специальное покрытие на основе химически активной магниевой смолы, в которую добавлены хлопья алюминия и цинка. Такое покрытие обеспечивает электрохимическую и барьерную защиту от коррозии. Показатели коррозионной стойкости цинк-ламельного покрытия ДКС аналогичны показателям горячеоцинкованного покрытия. | 5028.74 | 4928.17
00-00091903 | 36005K | DKC | Система листовых лотков "S5 Combitech" предназначена для построения кабельных трасс, в т.ч. сложного конструктива. Входящие в состав системы повороты позволяют разворачивать трассу под определенным углом в желаемой плоскости. Горизонтальный угол 90о СРО обеспечивает поворот трассы в горизонтальной плоскости под прямым углом. В состав комплектного аксессуара входят детали, необходимые для качественного и надежного монтажа: соединительные пластины и крепежные элементы. Исполнение аксессуара – "сталь, оцинкованная по методу Сендзимира", ширина – 300 мм, высота – 50 мм, толщина стали – 0,8 мм. | 3299.98 | 3233.98
00-00092199 | 36005KHDZ | DKC | Система листовых лотков "S5 Combitech" предназначена для построения кабельных трасс, в т.ч. сложного конструктива. Входящие в состав системы повороты позволяют разворачивать трассу под определенным углом в желаемой плоскости. Горизонтальный угол 90о СРО обеспечивает поворот трассы в горизонтальной плоскости под прямым углом. В состав комплектного аксессуара входят детали, необходимые для качественного и надежного монтажа: соединительные пластины и крепежные элементы. Ширина – 300 мм, высота – 50 мм, толщина стали – 0,8 мм.Исполнение – "Горячий цинк". Это специальное исполнение, которое отличается повышенной устойчивостью к коррозии. Изделия с таким покрытием можно применять даже в условиях агрессивной среды, повышенной влажности, солевого тумана. | 6222.73 | 6098.28
00-00091904 | 36006K | DKC | Система листовых лотков "S5 Combitech" предназначена для построения кабельных трасс, в т.ч. сложного конструктива. Входящие в состав системы повороты позволяют разворачивать трассу под определенным углом в желаемой плоскости. Горизонтальный угол 90о СРО обеспечивает поворот трассы в горизонтальной плоскости под прямым углом. В состав комплектного аксессуара входят детали, необходимые для качественного и надежного монтажа: соединительные пластины и крепежные элементы. Исполнение аксессуара – "сталь, оцинкованная по методу Сендзимира", ширина – 400 мм, высота – 50 мм, толщина стали – 0,8 мм. | 4075.43 | 3993.92
00-00092200 | 36006KHDZ | DKC | Система листовых лотков "S5 Combitech" предназначена для построения кабельных трасс, в т.ч. сложного конструктива. Входящие в состав системы повороты позволяют разворачивать трассу под определенным углом в желаемой плоскости. Горизонтальный угол 90о СРО обеспечивает поворот трассы в горизонтальной плоскости под прямым углом. В состав комплектного аксессуара входят детали, необходимые для качественного и надежного монтажа: соединительные пластины и крепежные элементы. Ширина – 400 мм, высота – 50 мм, толщина стали – 0,8 мм. Исполнение – "Горячий цинк". Это специальное исполнение, которое отличается повышенной устойчивостью к коррозии. Изделия с таким покрытием можно применять даже в условиях агрессивной среды, повышенной влажности, солевого тумана. | 8029.86 | 7869.26
00-00091905 | 36007K | DKC | Система листовых лотков "S5 Combitech" предназначена для построения кабельных трасс, в т.ч. сложного конструктива. Входящие в состав системы повороты позволяют разворачивать трассу под определенным углом в желаемой плоскости. Горизонтальный угол 90о СРО обеспечивает поворот трассы в горизонтальной плоскости под прямым углом. В состав комплектного аксессуара входят детали, необходимые для качественного и надежного монтажа: соединительные пластины и крепежные элементы. Исполнение аксессуара – "сталь, оцинкованная по методу Сендзимира", ширина – 500 мм, высота – 50 мм, толщина стали – 0,8 мм. | 4909.14 | 4810.96
00-00044953 | 36008 | DKC | Широкий выбор аксессуаров для линейки листовых лотков "S5 Combitech" позволяют строить трассы любой сложности. Горизонтальный изменяемый угол – это элемент, применение которого позволяет создавать плавные повороты трассы под углом 0-45o в горизонтальной плоскости. Конструктив аксессуара предотвращает повреждение кабеля при прокладке. Изменяемый угол СРО доставляется в разобранном виде. Толщина стали – 0,8 мм. Высота - 50 мм, ширина - 100 мм. Исполнение - "сталь, оцинкованная по методу Сендзимира". | 2052.24 | 2011.2
00-00092601 | 36008HDZL | DKC | Широкий выбор аксессуаров для линейки листовых лотков "S5 Combitech" позволяют строить трассы любой сложности. Горизонтальный изменяемый угол – это элемент, применение которого позволяет создавать плавные повороты трассы под углом 0-45o в горизонтальной плоскости. Конструктив аксессуара предотвращает повреждение кабеля при прокладке. Изменяемый угол СРО доставляется в разобранном виде. Толщина стали – 0,8 мм. Высота - 50 мм, ширина - 100 мм. Аксессуары в исполнении "Цинк-ламель" имеют специальное покрытие на основе химически активной магниевой смолы, в которую добавлены хлопья алюминия и цинка. Такое покрытие обеспечивает электрохимическую и барьерную защиту от коррозии. Показатели коррозионной стойкости цинк-ламельного покрытия ДКС аналогичны показателям горячеоцинкованного покрытия. | 3639.64 | 3566.85
00-00091142 | 36009 | DKC | Широкий выбор аксессуаров для линейки листовых лотков "S5 Combitech" позволяют строить трассы любой сложности. Горизонтальный изменяемый угол – это элемент, применение которого позволяет создавать плавные повороты трассы под углом 0-45o в горизонтальной плоскости. Конструктив аксессуара предотвращает повреждение кабеля при прокладке. Изменяемый угол СРО доставляется в разобранном виде. Толщина стали – 0,8 мм. Высота - 50 мм, ширина - 150 мм. Исполнение - "сталь, оцинкованная по методу Сендзимира". | 2314.62 | 2268.33
00-00091143 | 36010 | DKC | Широкий выбор аксессуаров для линейки листовых лотков "S5 Combitech" позволяют строить трассы любой сложности. Горизонтальный изменяемый угол – это элемент, применение которого позволяет создавать плавные повороты трассы под углом 0-45o в горизонтальной плоскости. Конструктив аксессуара предотвращает повреждение кабеля при прокладке. Изменяемый угол СРО доставляется в разобранном виде. Толщина стали – 0,8 мм. Высота - 50 мм, ширина - 200 мм. Исполнение - "сталь, оцинкованная по методу Сендзимира". | 2622.5 | 2570.05
00-00092602 | 36010HDZL | DKC | Широкий выбор аксессуаров для линейки листовых лотков "S5 Combitech" позволяют строить трассы любой сложности. Горизонтальный изменяемый угол – это элемент, применение которого позволяет создавать плавные повороты трассы под углом 0-45o в горизонтальной плоскости. Конструктив аксессуара предотвращает повреждение кабеля при прокладке. Изменяемый угол СРО доставляется в разобранном виде. Толщина стали – 0,8 мм. Высота - 50 мм, ширина - 200 мм. Аксессуары в исполнении "Цинк-ламель" имеют специальное покрытие на основе химически активной магниевой смолы, в которую добавлены хлопья алюминия и цинка. Такое покрытие обеспечивает электрохимическую и барьерную защиту от коррозии. Показатели коррозионной стойкости цинк-ламельного покрытия ДКС аналогичны показателям горячеоцинкованного покрытия. | 5072.55 | 4971.1
00-00091144 | 36011 | DKC | Широкий выбор аксессуаров для линейки листовых лотков "S5 Combitech" позволяют строить трассы любой сложности. Горизонтальный изменяемый угол – это элемент, применение которого позволяет создавать плавные повороты трассы под углом 0-45o в горизонтальной плоскости. Конструктив аксессуара предотвращает повреждение кабеля при прокладке. Изменяемый угол СРО доставляется в разобранном виде. Толщина стали – 0,8 мм. Высота - 50 мм, ширина - 300 мм. Исполнение - "сталь, оцинкованная по методу Сендзимира". | 3424.69 | 3356.2
00-00092603 | 36011HDZL | DKC | Широкий выбор аксессуаров для линейки листовых лотков "S5 Combitech" позволяют строить трассы любой сложности. Горизонтальный изменяемый угол – это элемент, применение которого позволяет создавать плавные повороты трассы под углом 0-45o в горизонтальной плоскости. Конструктив аксессуара предотвращает повреждение кабеля при прокладке. Изменяемый угол СРО доставляется в разобранном виде. Толщина стали – 0,8 мм. Высота - 50 мм, ширина - 300 мм. Аксессуары в исполнении "Цинк-ламель" имеют специальное покрытие на основе химически активной магниевой смолы, в которую добавлены хлопья алюминия и цинка. Такое покрытие обеспечивает электрохимическую и барьерную защиту от коррозии. Показатели коррозионной стойкости цинк-ламельного покрытия ДКС аналогичны показателям горячеоцинкованного покрытия. | 6624.2 | 6491.72
00-00091145 | 36013 | DKC | Широкий выбор аксессуаров для линейки листовых лотков "S5 Combitech" позволяют строить трассы любой сложности. Горизонтальный изменяемый угол – это элемент, применение которого позволяет создавать плавные повороты трассы под углом 0-45o в горизонтальной плоскости. Конструктив аксессуара предотвращает повреждение кабеля при прокладке. Изменяемый угол СРО доставляется в разобранном виде. Толщина стали – 0,8 мм. Высота - 80 мм, ширина - 100 мм. Исполнение - "сталь, оцинкованная по методу Сендзимира". | 2143.85 | 2100.97
00-00092604 | 36013HDZL | DKC | Широкий выбор аксессуаров для линейки листовых лотков "S5 Combitech" позволяют строить трассы любой сложности. Горизонтальный изменяемый угол – это элемент, применение которого позволяет создавать плавные повороты трассы под углом 0-45o в горизонтальной плоскости. Конструктив аксессуара предотвращает повреждение кабеля при прокладке. Изменяемый угол СРО доставляется в разобранном виде. Толщина стали – 0,8 мм. Высота - 80 мм, ширина - 100 мм. Аксессуары в исполнении "Цинк-ламель" имеют специальное покрытие на основе химически активной магниевой смолы, в которую добавлены хлопья алюминия и цинка. Такое покрытие обеспечивает электрохимическую и барьерную защиту от коррозии. Показатели коррозионной стойкости цинк-ламельного покрытия ДКС аналогичны показателям горячеоцинкованного покрытия. | 4025.86 | 3945.34
00-00091146 | 36014 | DKC | Широкий выбор аксессуаров для линейки листовых лотков "S5 Combitech" позволяют строить трассы любой сложности. Горизонтальный изменяемый угол – это элемент, применение которого позволяет создавать плавные повороты трассы под углом 0-45o в горизонтальной плоскости. Конструктив аксессуара предотвращает повреждение кабеля при прокладке. Изменяемый угол СРО доставляется в разобранном виде. Толщина стали – 0,8 мм. Высота - 80 мм, ширина - 150 мм. Исполнение - "сталь, оцинкованная по методу Сендзимира" | 2429.24 | 2380.66
00-00091147 | 36015 | DKC | Широкий выбор аксессуаров для линейки листовых лотков "S5 Combitech" позволяют строить трассы любой сложности. Горизонтальный изменяемый угол – это элемент, применение которого позволяет создавать плавные повороты трассы под углом 0-45o в горизонтальной плоскости. Конструктив аксессуара предотвращает повреждение кабеля при прокладке. Изменяемый угол СРО доставляется в разобранном виде. Толщина стали – 0,8 мм. Высота - 80 мм, ширина - 200 мм. Исполнение - "сталь, оцинкованная по методу Сендзимира". | 2742.57 | 2687.72
00-00092605 | 36015HDZL | DKC | Широкий выбор аксессуаров для линейки листовых лотков "S5 Combitech" позволяют строить трассы любой сложности. Горизонтальный изменяемый угол – это элемент, применение которого позволяет создавать плавные повороты трассы под углом 0-45o в горизонтальной плоскости. Конструктив аксессуара предотвращает повреждение кабеля при прокладке. Изменяемый угол СРО доставляется в разобранном виде. Толщина стали – 0,8 мм. Высота - 80 мм, ширина - 200 мм. Аксессуары в исполнении "Цинк-ламель" имеют специальное покрытие на основе химически активной магниевой смолы, в которую добавлены хлопья алюминия и цинка. Такое покрытие обеспечивает электрохимическую и барьерную защиту от коррозии. Показатели коррозионной стойкости цинк-ламельного покрытия ДКС аналогичны показателям горячеоцинкованного покрытия. | 5150.34 | 5047.33
00-00091148 | 36016 | DKC | Широкий выбор аксессуаров для линейки листовых лотков "S5 Combitech" позволяют строить трассы любой сложности. Горизонтальный изменяемый угол – это элемент, применение которого позволяет создавать плавные повороты трассы под углом 0-45o в горизонтальной плоскости. Конструктив аксессуара предотвращает повреждение кабеля при прокладке. Изменяемый угол СРО доставляется в разобранном виде. Толщина стали – 0,8 мм. Высота - 80 мм, ширина - 300 мм. Исполнение - "сталь, оцинкованная по методу Сендзимира". | 3572.53 | 3501.08
00-00092606 | 36016HDZL | DKC | Широкий выбор аксессуаров для линейки листовых лотков "S5 Combitech" позволяют строить трассы любой сложности. Горизонтальный изменяемый угол – это элемент, применение которого позволяет создавать плавные повороты трассы под углом 0-45o в горизонтальной плоскости. Конструктив аксессуара предотвращает повреждение кабеля при прокладке. Изменяемый угол СРО доставляется в разобранном виде. Толщина стали – 0,8 мм. Высота - 80 мм, ширина - 300 мм. Аксессуары в исполнении "Цинк-ламель" имеют специальное покрытие на основе химически активной магниевой смолы, в которую добавлены хлопья алюминия и цинка. Такое покрытие обеспечивает электрохимическую и барьерную защиту от коррозии. Показатели коррозионной стойкости цинк-ламельного покрытия ДКС аналогичны показателям горячеоцинкованного покрытия. | 6708.83 | 6574.65
00-00087836 | 36017 | DKC | Широкий выбор аксессуаров для линейки листовых лотков "S5 Combitech" позволяют строить трассы любой сложности. Горизонтальный изменяемый угол – это элемент, применение которого позволяет создавать плавные повороты трассы под углом 0-45o в горизонтальной плоскости. Конструктив аксессуара предотвращает повреждение кабеля при прокладке. Изменяемый угол СРО доставляется в разобранном виде. Толщина стали – 0,8 мм. Высота - 100 мм, ширина - 100 мм. Исполнение - "сталь, оцинкованная по методу Сендзимира". | 2166.34 | 2123.01
00-00092607 | 36017HDZL | DKC | Широкий выбор аксессуаров для линейки листовых лотков "S5 Combitech" позволяют строить трассы любой сложности. Горизонтальный изменяемый угол – это элемент, применение которого позволяет создавать плавные повороты трассы под углом 0-45o в горизонтальной плоскости. Конструктив аксессуара предотвращает повреждение кабеля при прокладке. Изменяемый угол СРО доставляется в разобранном виде. Толщина стали – 0,8 мм. Высота - 100 мм, ширина - 100 мм. Аксессуары в исполнении "Цинк-ламель" имеют специальное покрытие на основе химически активной магниевой смолы, в которую добавлены хлопья алюминия и цинка. Такое покрытие обеспечивает электрохимическую и барьерную защиту от коррозии. Показатели коррозионной стойкости цинк-ламельного покрытия ДКС аналогичны показателям горячеоцинкованного покрытия. | 4068.18 | 3986.82
00-00091149 | 36018 | DKC | Широкий выбор аксессуаров для линейки листовых лотков "S5 Combitech" позволяют строить трассы любой сложности. Горизонтальный изменяемый угол – это элемент, применение которого позволяет создавать плавные повороты трассы под углом 0-45o в горизонтальной плоскости. Конструктив аксессуара предотвращает повреждение кабеля при прокладке. Изменяемый угол СРО доставляется в разобранном виде. Толщина стали – 0,8 мм. Высота - 100 мм, ширина - 150 мм. Исполнение - "сталь, оцинкованная по методу Сендзимира". | 2451.79 | 2402.75
00-00091150 | 36019 | DKC | Широкий выбор аксессуаров для линейки листовых лотков "S5 Combitech" позволяют строить трассы любой сложности. Горизонтальный изменяемый угол – это элемент, применение которого позволяет создавать плавные повороты трассы под углом 0-45o в горизонтальной плоскости. Конструктив аксессуара предотвращает повреждение кабеля при прокладке. Изменяемый угол СРО доставляется в разобранном виде. Толщина стали – 0,8 мм. Высота - 100 мм, ширина - 200 мм. Исполнение - "сталь, оцинкованная по методу Сендзимира". | 2761.25 | 2706.03
00-00092608 | 36019HDZL | DKC | Широкий выбор аксессуаров для линейки листовых лотков "S5 Combitech" позволяют строить трассы любой сложности. Горизонтальный изменяемый угол – это элемент, применение которого позволяет создавать плавные повороты трассы под углом 0-45o в горизонтальной плоскости. Конструктив аксессуара предотвращает повреждение кабеля при прокладке. Изменяемый угол СРО доставляется в разобранном виде. Толщина стали – 0,8 мм. Высота - 100 мм, ширина - 200 мм. Аксессуары в исполнении "Цинк-ламель" имеют специальное покрытие на основе химически активной магниевой смолы, в которую добавлены хлопья алюминия и цинка. Такое покрытие обеспечивает электрохимическую и барьерную защиту от коррозии. Показатели коррозионной стойкости цинк-ламельного покрытия ДКС аналогичны показателям горячеоцинкованного покрытия. | 5185.39 | 5081.68
00-00091151 | 36020 | DKC | Широкий выбор аксессуаров для линейки листовых лотков "S5 Combitech" позволяют строить трассы любой сложности. Горизонтальный изменяемый угол – это элемент, применение которого позволяет создавать плавные повороты трассы под углом 0-45o в горизонтальной плоскости. Конструктив аксессуара предотвращает повреждение кабеля при прокладке. Изменяемый угол СРО доставляется в разобранном виде. Толщина стали – 0,8 мм. Высота - 100 мм, ширина - 300 мм. Исполнение - "сталь, оцинкованная по методу Сендзимира". | 3602.57 | 3530.52
00-00091906 | 36021K | DKC | Система листовых лотков "S5 Combitech" предназначена для построения кабельных трасс, в т.ч. сложного конструктива. Входящие в состав системы повороты позволяют разворачивать трассу под определенным углом в желаемой плоскости. Горизонтальный угол 90о СРО обеспечивает поворот трассы в горизонтальной плоскости под прямым углом. В состав комплектного аксессуара входят детали, необходимые для качественного и надежного монтажа: соединительные пластины и крепежные элементы. Исполнение аксессуара – "сталь, оцинкованная по методу Сендзимира", ширина – 80 мм, высота – 80 мм, толщина стали – 0,8 мм. | 2073.28 | 2031.81
00-00092201 | 36021KHDZ | DKC | Аксессуары системы "S5 Combitech" позволяют строить кабельные трассы сложного конструктива, с многочисленными поворотами и углами. Один из широко используемых аксессуаров – угол СРО горизонтальный. Он применяется для поворота кабельной трассы в горизонтальной плоскости на определенный угол. Данный угол СРО необходим для осуществления поворота на 90°. Плавный изгиб аксессуара предупреждает повреждение кабеля при прокладке. При использовании вместе с крышкой и специальными уплотнителями достигается высокий уровень пыле- и влагозащиты – IP 44. В состав комплектного аксессуара входят детали, необходимые для качественного и надежного монтажа: соединительные пластины и крепежные элементы. Толщина металла - 0,8 мм, высота – 80 мм, ширина – 80 мм. Исполнение – "Горячий цинк". Это специальное исполнение, которое отличается повышенной устойчивостью к коррозии. Изделия с таким покрытием можно применять даже в условиях агрессивной среды, повышенной влажности, солевого тумана. | 4058.83 | 3977.65
00-00092350 | 36021KZL | DKC | Система листовых лотков "S5 Combitech" предназначена для построения кабельных трасс, в т.ч. сложного конструктива. Входящие в состав системы повороты позволяют разворачивать трассу под определенным углом в желаемой плоскости. Горизонтальный угол 90о СРО обеспечивает поворот трассы в горизонтальной плоскости под прямым углом. В состав комплектного аксессуара входят детали, необходимые для качественного и надежного монтажа: соединительные пластины и крепежные элементы. Ширина – 80 мм, высота – 80 мм, толщина стали – 0,8 мм. Аксессуары в исполнении "Цинк-ламель" имеют специальное покрытие на основе химически активной магниевой смолы, в которую добавлены хлопья алюминия и цинка. Такое покрытие обеспечивает электрохимическую и барьерную защиту от коррозии. Показатели коррозионной стойкости цинк-ламельного покрытия ДКС аналогичны показателям горячеоцинкованного покрытия. | 4058.83 | 3977.65
00-00091907 | 36022K | DKC | Система листовых лотков "S5 Combitech" предназначена для построения кабельных трасс, в т.ч. сложного конструктива. Входящие в состав системы повороты позволяют разворачивать трассу под определенным углом в желаемой плоскости. Горизонтальный угол 90о СРО обеспечивает поворот трассы в горизонтальной плоскости под прямым углом. В состав комплектного аксессуара входят детали, необходимые для качественного и надежного монтажа: соединительные пластины и крепежные элементы. Исполнение аксессуара – "сталь, оцинкованная по методу Сендзимира", ширина – 100 мм, высота – 80 мм, толщина стали – 0,8 мм. | 2278 | 2232.44
00-00092202 | 36022KHDZ | DKC | Аксессуары системы "S5 Combitech" позволяют строить кабельные трассы сложного конструктива, с многочисленными поворотами и углами. Один из широко используемых аксессуаров – угол СРО горизонтальный. Он применяется для поворота кабельной трассы в горизонтальной плоскости на определенный угол. Данный угол СРО необходим для осуществления поворота на 90°. Плавный изгиб аксессуара предупреждает повреждение кабеля при прокладке. При использовании вместе с крышкой и специальными уплотнителями достигается высокий уровень пыле- и влагозащиты – IP 44. Толщина металла - 0,8 мм, высота – 80 мм, ширина – 100 мм. В состав комплектного аксессуара входят детали, необходимые для качественного и надежного монтажа: соединительные пластины и крепежные элементы. Исполнение – "Горячий цинк". Это специальное исполнение, которое отличается повышенной устойчивостью к коррозии. Изделия с таким покрытием можно применять даже в условиях агрессивной среды, повышенной влажности, солевого тумана. | 4392.91 | 4305.05
00-00092351 | 36022KZL | DKC | Система листовых лотков "S5 Combitech" предназначена для построения кабельных трасс, в т.ч. сложного конструктива. Входящие в состав системы повороты позволяют разворачивать трассу под определенным углом в желаемой плоскости. Горизонтальный угол 90о СРО обеспечивает поворот трассы в горизонтальной плоскости под прямым углом. В состав комплектного аксессуара входят детали, необходимые для качественного и надежного монтажа: соединительные пластины и крепежные элементы. Ширина – 100 мм, высота – 80 мм, толщина стали – 0,8 мм. Аксессуары в исполнении "Цинк-ламель" имеют специальное покрытие на основе химически активной магниевой смолы, в которую добавлены хлопья алюминия и цинка. Такое покрытие обеспечивает электрохимическую и барьерную защиту от коррозии. Показатели коррозионной стойкости цинк-ламельного покрытия ДКС аналогичны показателям горячеоцинкованного покрытия. | 4392.91 | 4305.05
00-00091908 | 36023K | DKC | Система листовых лотков "S5 Combitech" предназначена для построения кабельных трасс, в т.ч. сложного конструктива. Входящие в состав системы повороты позволяют разворачивать трассу под определенным углом в желаемой плоскости. Горизонтальный угол 90о СРО обеспечивает поворот трассы в горизонтальной плоскости под прямым углом. В состав комплектного аксессуара входят детали, необходимые для качественного и надежного монтажа: соединительные пластины и крепежные элементы. Исполнение аксессуара – "сталь, оцинкованная по методу Сендзимира", ширина – 150 мм, высота – 80 мм, толщина стали – 0,8 мм. | 2521.01 | 2470.59
00-00092203 | 36023KHDZ | DKC | Аксессуары системы "S5 Combitech" позволяют строить кабельные трассы сложного конструктива, с многочисленными поворотами и углами. Один из широко используемых аксессуаров – угол СРО горизонтальный. Он применяется для поворота кабельной трассы в горизонтальной плоскости на определенный угол. Данный угол СРО необходим для осуществления поворота на 90°. Плавный изгиб аксессуара предупреждает повреждение кабеля при прокладке. При использовании вместе с крышкой и специальными уплотнителями достигается высокий уровень пыле- и влагозащиты – IP 44. Толщина металла - 0,8 мм, высота – 80 мм, ширина – 150 мм. В состав комплектного аксессуара входят детали, необходимые для качественного и надежного монтажа: соединительные пластины и крепежные элементы. Исполнение – "Горячий цинк". Это специальное исполнение, которое отличается повышенной устойчивостью к коррозии. Изделия с таким покрытием можно применять даже в условиях агрессивной среды, повышенной влажности, солевого тумана. | 4998.29 | 4898.32
00-00081347 | 36024K | DKC | Система листовых лотков "S5 Combitech" предназначена для построения кабельных трасс, в т.ч. сложного конструктива. Входящие в состав системы повороты позволяют разворачивать трассу под определенным углом в желаемой плоскости. Горизонтальный угол 90о СРО обеспечивает поворот трассы в горизонтальной плоскости под прямым углом. В состав комплектного аксессуара входят детали, необходимые для качественного и надежного монтажа: соединительные пластины и крепежные элементы. Исполнение аксессуара – "сталь, оцинкованная по методу Сендзимира", ширина – 200 мм, высота – 80 мм, толщина стали – 0,8 мм. | 2817.36 | 2761.01
00-00092204 | 36024KHDZ | DKC | Аксессуары системы "S5 Combitech" позволяют строить кабельные трассы сложного конструктива, с многочисленными поворотами и углами. Один из широко используемых аксессуаров – угол СРО горизонтальный. Он применяется для поворота кабельной трассы в горизонтальной плоскости на определенный угол. Данный угол СРО необходим для осуществления поворота на 90°. Плавный изгиб аксессуара предупреждает повреждение кабеля при прокладке. При использовании вместе с крышкой и специальными уплотнителями достигается высокий уровень пыле- и влагозащиты – IP 44. Толщина металла - 0,8 мм, высота – 80 мм, ширина – 200 мм. В состав комплектного аксессуара входят детали, необходимые для качественного и надежного монтажа: соединительные пластины и крепежные элементы. Исполнение – "Горячий цинк". Это специальное исполнение, которое отличается повышенной устойчивостью к коррозии. Изделия с таким покрытием можно применять даже в условиях агрессивной среды, повышенной влажности, солевого тумана. | 5358.73 | 5251.56
00-00092352 | 36024KZL | DKC | Система листовых лотков "S5 Combitech" предназначена для построения кабельных трасс, в т.ч. сложного конструктива. Входящие в состав системы повороты позволяют разворачивать трассу под определенным углом в желаемой плоскости. Горизонтальный угол 90о СРО обеспечивает поворот трассы в горизонтальной плоскости под прямым углом. В состав комплектного аксессуара входят детали, необходимые для качественного и надежного монтажа: соединительные пластины и крепежные элементы. Ширина – 200 мм, высота – 80 мм, толщина стали – 0,8 мм. Аксессуары в исполнении "Цинк-ламель" имеют специальное покрытие на основе химически активной магниевой смолы, в которую добавлены хлопья алюминия и цинка. Такое покрытие обеспечивает электрохимическую и барьерную защиту от коррозии. Показатели коррозионной стойкости цинк-ламельного покрытия ДКС аналогичны показателям горячеоцинкованного покрытия. | 5358.73 | 5251.56
00-00091909 | 36025K | DKC | Система листовых лотков "S5 Combitech" предназначена для построения кабельных трасс, в т.ч. сложного конструктива. Входящие в состав системы повороты позволяют разворачивать трассу под определенным углом в желаемой плоскости. Горизонтальный угол 90о СРО обеспечивает поворот трассы в горизонтальной плоскости под прямым углом. В состав комплектного аксессуара входят детали, необходимые для качественного и надежного монтажа: соединительные пластины и крепежные элементы. Исполнение аксессуара – "сталь, оцинкованная по методу Сендзимира", ширина – 300 мм, высота – 80 мм, толщина стали – 0,8 мм. | 3550.95 | 3479.93
00-00092205 | 36025KHDZ | DKC | Аксессуары системы "S5 Combitech" позволяют строить кабельные трассы сложного конструктива, с многочисленными поворотами и углами. Один из широко используемых аксессуаров – угол СРО горизонтальный. Он применяется для поворота кабельной трассы в горизонтальной плоскости на определенный угол. Данный угол СРО необходим для осуществления поворота на 90°. Плавный изгиб аксессуара предупреждает повреждение кабеля при прокладке. При использовании вместе с крышкой и специальными уплотнителями достигается высокий уровень пыле- и влагозащиты – IP 44. Толщина металла - 0,8 мм, высота – 80 мм, ширина – 300 мм. В состав комплектного аксессуара входят детали, необходимые для качественного и надежного монтажа: соединительные пластины и крепежные элементы. Исполнение – "Горячий цинк". Это специальное исполнение, которое отличается повышенной устойчивостью к коррозии. Изделия с таким покрытием можно применять даже в условиях агрессивной среды, повышенной влажности, солевого тумана. | 6588.81 | 6457.03
00-00091910 | 36026K | DKC | Система листовых лотков "S5 Combitech" предназначена для построения кабельных трасс, в т.ч. сложного конструктива. Входящие в состав системы повороты позволяют разворачивать трассу под определенным углом в желаемой плоскости. Горизонтальный угол 90о СРО обеспечивает поворот трассы в горизонтальной плоскости под прямым углом. В состав комплектного аксессуара входят детали, необходимые для качественного и надежного монтажа: соединительные пластины и крепежные элементы. Исполнение аксессуара – "сталь, оцинкованная по методу Сендзимира", ширина – 400 мм, высота – 80 мм, толщина стали – 0,8 мм. | 4363.92 | 4276.64
00-00092206 | 36026KHDZ | DKC | Аксессуары системы "S5 Combitech" позволяют строить кабельные трассы сложного конструктива, с многочисленными поворотами и углами. Один из широко используемых аксессуаров – угол СРО горизонтальный. Он применяется для поворота кабельной трассы в горизонтальной плоскости на определенный угол. Данный угол СРО необходим для осуществления поворота на 90°. Плавный изгиб аксессуара предупреждает повреждение кабеля при прокладке. При использовании вместе с крышкой и специальными уплотнителями достигается высокий уровень пыле- и влагозащиты – IP 44. Толщина металла - 0,8 мм, высота – 80 мм, ширина – 400 мм. В состав комплектного аксессуара входят детали, необходимые для качественного и надежного монтажа: соединительные пластины и крепежные элементы. Исполнение – "Горячий цинк". Это специальное исполнение, которое отличается повышенной устойчивостью к коррозии. Изделия с таким покрытием можно применять даже в условиях агрессивной среды, повышенной влажности, солевого тумана. | 8445.19 | 8276.29
00-00091911 | 36027K | DKC | Система листовых лотков "S5 Combitech" предназначена для построения кабельных трасс, в т.ч. сложного конструктива. Входящие в состав системы повороты позволяют разворачивать трассу под определенным углом в желаемой плоскости. Горизонтальный угол 90о СРО обеспечивает поворот трассы в горизонтальной плоскости под прямым углом. В состав комплектного аксессуара входят детали, необходимые для качественного и надежного монтажа: соединительные пластины и крепежные элементы. Исполнение аксессуара – "сталь, оцинкованная по методу Сендзимира", ширина – 500 мм, высота – 80 мм, толщина стали – 0,8 мм. | 5157.32 | 5054.17
00-00092207 | 36027KHDZ | DKC | Аксессуары системы "S5 Combitech" позволяют строить кабельные трассы сложного конструктива, с многочисленными поворотами и углами. Один из широко используемых аксессуаров – угол СРО горизонтальный. Он применяется для поворота кабельной трассы в горизонтальной плоскости на определенный угол. Данный угол СРО необходим для осуществления поворота на 90°. Плавный изгиб аксессуара предупреждает повреждение кабеля при прокладке. При использовании вместе с крышкой и специальными уплотнителями достигается высокий уровень пыле- и влагозащиты – IP 44. Толщина металла - 0,8 мм, высота – 80 мм, ширина – 500 мм. В состав комплектного аксессуара входят детали, необходимые для качественного и надежного монтажа: соединительные пластины и крепежные элементы. Исполнение – "Горячий цинк". Это специальное исполнение, которое отличается повышенной устойчивостью к коррозии. Изделия с таким покрытием можно применять даже в условиях агрессивной среды, повышенной влажности, солевого тумана. | 10441.5 | 10232.67
00-00091912 | 36028K | DKC | Система листовых лотков "S5 Combitech" предназначена для построения кабельных трасс, в т.ч. сложного конструктива. Входящие в состав системы повороты позволяют разворачивать трассу под определенным углом в желаемой плоскости. Горизонтальный угол 90о СРО обеспечивает поворот трассы в горизонтальной плоскости под прямым углом. В состав комплектного аксессуара входят детали, необходимые для качественного и надежного монтажа: соединительные пластины и крепежные элементы. Исполнение аксессуара – "сталь, оцинкованная по методу Сендзимира", ширина – 600 мм, высота – 80 мм, толщина стали – 0,8 мм. | 5910.28 | 5792.07
00-00091154 | 360405 | DKC | Широкий выбор аксессуаров для линейки листовых лотков "S5 Combitech" позволяют строить трассы любой сложности. Горизонтальный изменяемый угол – это элемент, применение которого позволяет создавать плавные повороты трассы под углом 0-45o в горизонтальной плоскости. Конструктив аксессуара предотвращает повреждение кабеля при прокладке. Изменяемый угол доставляется в разобранном виде. Толщина стали – 0,8 мм. Высота - 50 мм, ширина - 400 мм, внутренний радиус - 80 мм. Исполнение - "сталь, оцинкованная по методу Сендзимира". | 4489.53 | 4399.74
00-00091153 | 360408 | DKC | Широкий выбор аксессуаров для линейки листовых лотков "S5 Combitech" позволяют строить трассы любой сложности. Горизонтальный изменяемый угол – это элемент, применение которого позволяет создавать плавные повороты трассы под углом 0-45o в горизонтальной плоскости. Конструктив аксессуара предотвращает повреждение кабеля при прокладке. Изменяемый угол доставляется в разобранном виде. Толщина стали – 0,8 мм. Высота - 80 мм, ширина - 400 мм, внутренний радиус - 80 мм. Исполнение - "сталь, оцинкованная по методу Сендзимира". | 4620.53 | 4528.12
00-00091155 | 360410 | DKC | Широкий выбор аксессуаров для линейки листовых лотков "S5 Combitech" позволяют строить трассы любой сложности. Горизонтальный изменяемый угол – это элемент, применение которого позволяет создавать плавные повороты трассы под углом 0-45o в горизонтальной плоскости. Конструктив аксессуара предотвращает повреждение кабеля при прокладке. Изменяемый угол доставляется в разобранном виде. Толщина стали – 0,8 мм. Высота - 100 мм, ширина - 400 мм, внутренний радиус - 100 мм. Исполнение - "сталь, оцинкованная по методу Сендзимира". | 4862.62 | 4765.37
00-00087834 | 36041K | DKC | Система листовых лотков "S5 Combitech" предназначена для построения кабельных трасс, в т.ч. сложного конструктива. Входящие в состав системы повороты позволяют разворачивать трассу под определенным углом в желаемой плоскости. Горизонтальный угол 90о СРО обеспечивает поворот трассы в горизонтальной плоскости под прямым углом. В состав комплектного аксессуара входят детали, необходимые для качественного и надежного монтажа: соединительные пластины и крепежные элементы. Исполнение аксессуара – "сталь, оцинкованная по методу Сендзимира", ширина – 100 мм, высота – 100 мм, толщина стали – 0,8 мм. | 2374.05 | 2326.57
00-00092208 | 36041KHDZ | DKC | Аксессуары системы "S5 Combitech" позволяют строить кабельные трассы сложного конструктива, с многочисленными поворотами и углами. Один из широко используемых аксессуаров – угол СРО горизонтальный. Он применяется для поворота кабельной трассы в горизонтальной плоскости на определенный угол. Данный угол СРО необходим для осуществления поворота на 90°. Плавный изгиб аксессуара предупреждает повреждение кабеля при прокладке. При использовании вместе с крышкой достигается высокий уровень пыле- и влагозащиты – IP 44. Толщина металла - 0,8 мм, высота – 100 мм, ширина – 100 мм. В состав комплектного аксессуара входят детали, необходимые для качественного и надежного монтажа: соединительные пластины и крепежные элементы. Исполнение – "Горячий цинк". Это специальное исполнение, которое отличается повышенной устойчивостью к коррозии. Изделия с таким покрытием можно применять даже в условиях агрессивной среды, повышенной влажности, солевого тумана. | 4675.95 | 4582.43
00-00092353 | 36041KZL | DKC | Система листовых лотков "S5 Combitech" предназначена для построения кабельных трасс, в т.ч. сложного конструктива. Входящие в состав системы повороты позволяют разворачивать трассу под определенным углом в желаемой плоскости. Горизонтальный угол 90о СРО обеспечивает поворот трассы в горизонтальной плоскости под прямым углом. В состав комплектного аксессуара входят детали, необходимые для качественного и надежного монтажа: соединительные пластины и крепежные элементы. Ширина – 100 мм, высота – 100 мм, толщина стали – 0,8 мм. Аксессуары в исполнении "Цинк-ламель" имеют специальное покрытие на основе химически активной магниевой смолы, в которую добавлены хлопья алюминия и цинка. Такое покрытие обеспечивает электрохимическую и барьерную защиту от коррозии. Показатели коррозионной стойкости цинк-ламельного покрытия ДКС аналогичны показателям горячеоцинкованного покрытия. | 4675.95 | 4582.43
00-00091913 | 36042K | DKC | Система листовых лотков "S5 Combitech" предназначена для построения кабельных трасс, в т.ч. сложного конструктива. Входящие в состав системы повороты позволяют разворачивать трассу под определенным углом в желаемой плоскости. Горизонтальный угол 90о СРО обеспечивает поворот трассы в горизонтальной плоскости под прямым углом. В состав комплектного аксессуара входят детали, необходимые для качественного и надежного монтажа: соединительные пластины и крепежные элементы. Исполнение аксессуара – "сталь, оцинкованная по методу Сендзимира", ширина – 150 мм, высота – 100 мм, толщина стали – 0,8 мм. | 2651.41 | 2598.38
00-00092209 | 36042KHDZ | DKC | Аксессуары системы "S5 Combitech" позволяют строить кабельные трассы сложного конструктива, с многочисленными поворотами и углами. Один из широко используемых аксессуаров – угол СРО горизонтальный. Он применяется для поворота кабельной трассы в горизонтальной плоскости на определенный угол. Данный угол СРО необходим для осуществления поворота на 90°. Плавный изгиб аксессуара предупреждает повреждение кабеля при прокладке. При использовании вместе с крышкой достигается высокий уровень пыле- и влагозащиты – IP 44. Толщина металла - 0,8 мм, высота – 100 мм, ширина – 150 мм. В состав комплектного аксессуара входят детали, необходимые для качественного и надежного монтажа: соединительные пластины и крепежные элементы. Исполнение – "Горячий цинк". Это специальное исполнение, которое отличается повышенной устойчивостью к коррозии. Изделия с таким покрытием можно применять даже в условиях агрессивной среды, повышенной влажности, солевого тумана. | 5315.78 | 5209.46
00-00092354 | 36042KZL | DKC | Система листовых лотков "S5 Combitech" предназначена для построения кабельных трасс, в т.ч. сложного конструктива. Входящие в состав системы повороты позволяют разворачивать трассу под определенным углом в желаемой плоскости. Горизонтальный угол 90о СРО обеспечивает поворот трассы в горизонтальной плоскости под прямым углом. В состав комплектного аксессуара входят детали, необходимые для качественного и надежного монтажа: соединительные пластины и крепежные элементы. Ширина – 150 мм, высота – 100 мм, толщина стали – 0,8 мм. Аксессуары в исполнении "Цинк-ламель" имеют специальное покрытие на основе химически активной магниевой смолы, в которую добавлены хлопья алюминия и цинка. Такое покрытие обеспечивает электрохимическую и барьерную защиту от коррозии. Показатели коррозионной стойкости цинк-ламельного покрытия ДКС аналогичны показателям горячеоцинкованного покрытия. | 5315.78 | 5209.46
00-00091914 | 36043K | DKC | Система листовых лотков "S5 Combitech" предназначена для построения кабельных трасс, в т.ч. сложного конструктива. Входящие в состав системы повороты позволяют разворачивать трассу под определенным углом в желаемой плоскости. Горизонтальный угол 90о СРО обеспечивает поворот трассы в горизонтальной плоскости под прямым углом. В состав комплектного аксессуара входят детали, необходимые для качественного и надежного монтажа: соединительные пластины и крепежные элементы. Исполнение аксессуара – "сталь, оцинкованная по методу Сендзимира", ширина – 200 мм, высота – 100 мм, толщина стали – 0,8 мм. | 2961.27 | 2902.04
00-00092210 | 36043KHDZ | DKC | Аксессуары системы "S5 Combitech" позволяют строить кабельные трассы сложного конструктива, с многочисленными поворотами и углами. Один из широко используемых аксессуаров – угол СРО горизонтальный. Он применяется для поворота кабельной трассы в горизонтальной плоскости на определенный угол. Данный угол СРО необходим для осуществления поворота на 90°. Плавный изгиб аксессуара предупреждает повреждение кабеля при прокладке. При использовании вместе с крышкой достигается высокий уровень пыле- и влагозащиты – IP 44. Толщина металла - 0,8 мм, высота – 100 мм, ширина – 200 мм. В состав комплектного аксессуара входят детали, необходимые для качественного и надежного монтажа: соединительные пластины и крепежные элементы. Исполнение – "Горячий цинк". Это специальное исполнение, которое отличается повышенной устойчивостью к коррозии. Изделия с таким покрытием можно применять даже в условиях агрессивной среды, повышенной влажности, солевого тумана. | 5690.4 | 5576.59
00-00092355 | 36043KZL | DKC | Система листовых лотков "S5 Combitech" предназначена для построения кабельных трасс, в т.ч. сложного конструктива. Входящие в состав системы повороты позволяют разворачивать трассу под определенным углом в желаемой плоскости. Горизонтальный угол 90о СРО обеспечивает поворот трассы в горизонтальной плоскости под прямым углом. В состав комплектного аксессуара входят детали, необходимые для качественного и надежного монтажа: соединительные пластины и крепежные элементы. Ширина – 200 мм, высота – 100 мм, толщина стали – 0,8 мм. Аксессуары в исполнении "Цинк-ламель" имеют специальное покрытие на основе химически активной магниевой смолы, в которую добавлены хлопья алюминия и цинка. Такое покрытие обеспечивает электрохимическую и барьерную защиту от коррозии. Показатели коррозионной стойкости цинк-ламельного покрытия ДКС аналогичны показателям горячеоцинкованного покрытия. | 5690.4 | 5576.59
00-00091915 | 36044K | DKC | Система листовых лотков "S5 Combitech" предназначена для построения кабельных трасс, в т.ч. сложного конструктива. Входящие в состав системы повороты позволяют разворачивать трассу под определенным углом в желаемой плоскости. Горизонтальный угол 90о СРО обеспечивает поворот трассы в горизонтальной плоскости под прямым углом. В состав комплектного аксессуара входят детали, необходимые для качественного и надежного монтажа: соединительные пластины и крепежные элементы. Исполнение аксессуара – "сталь, оцинкованная по методу Сендзимира", ширина – 300 мм, высота – 100 мм, толщина стали – 0,8 мм. | 3715.27 | 3640.96
00-00092211 | 36044KHDZ | DKC | Аксессуары системы "S5 Combitech" позволяют строить кабельные трассы сложного конструктива, с многочисленными поворотами и углами. Один из широко используемых аксессуаров – угол СРО горизонтальный. Он применяется для поворота кабельной трассы в горизонтальной плоскости на определенный угол. Данный угол СРО необходим для осуществления поворота на 90°. Плавный изгиб аксессуара предупреждает повреждение кабеля при прокладке. При использовании вместе с крышкой достигается высокий уровень пыле- и влагозащиты – IP 44. Толщина металла - 0,8 мм, высота – 100 мм, ширина – 300 мм. В состав комплектного аксессуара входят детали, необходимые для качественного и надежного монтажа: соединительные пластины и крепежные элементы. Исполнение – "Горячий цинк". Это специальное исполнение, которое отличается повышенной устойчивостью к коррозии. Изделия с таким покрытием можно применять даже в условиях агрессивной среды, повышенной влажности, солевого тумана. | 6942.5 | 6803.65
00-00092356 | 36044KZL | DKC | Система листовых лотков "S5 Combitech" предназначена для построения кабельных трасс, в т.ч. сложного конструктива. Входящие в состав системы повороты позволяют разворачивать трассу под определенным углом в желаемой плоскости. Горизонтальный угол 90о СРО обеспечивает поворот трассы в горизонтальной плоскости под прямым углом. В состав комплектного аксессуара входят детали, необходимые для качественного и надежного монтажа: соединительные пластины и крепежные элементы. Ширина – 300 мм, высота – 100 мм, толщина стали – 0,8 мм. Аксессуары в исполнении "Цинк-ламель" имеют специальное покрытие на основе химически активной магниевой смолы, в которую добавлены хлопья алюминия и цинка. Такое покрытие обеспечивает электрохимическую и барьерную защиту от коррозии. Показатели коррозионной стойкости цинк-ламельного покрытия ДКС аналогичны показателям горячеоцинкованного покрытия. | 6942.5 | 6803.65
00-00091916 | 36045K | DKC | Система листовых лотков "S5 Combitech" предназначена для построения кабельных трасс, в т.ч. сложного конструктива. Входящие в состав системы повороты позволяют разворачивать трассу под определенным углом в желаемой плоскости. Горизонтальный угол 90о СРО обеспечивает поворот трассы в горизонтальной плоскости под прямым углом. В состав комплектного аксессуара входят детали, необходимые для качественного и надежного монтажа: соединительные пластины и крепежные элементы. Исполнение аксессуара – "сталь, оцинкованная по методу Сендзимира", ширина – 400 мм, высота – 100 мм, толщина стали – 0,8 мм. | 4565.66 | 4474.35
00-00092212 | 36045KHDZ | DKC | Аксессуары системы "S5 Combitech" позволяют строить кабельные трассы сложного конструктива, с многочисленными поворотами и углами. Один из широко используемых аксессуаров – угол СРО горизонтальный. Он применяется для поворота кабельной трассы в горизонтальной плоскости на определенный угол. Данный угол СРО необходим для осуществления поворота на 90°. Плавный изгиб аксессуара предупреждает повреждение кабеля при прокладке. При использовании вместе с крышкой достигается высокий уровень пыле- и влагозащиты – IP 44. Толщина металла - 0,8 мм, высота – 100 мм, ширина – 400 мм. В состав комплектного аксессуара входят детали, необходимые для качественного и надежного монтажа: соединительные пластины и крепежные элементы. Исполнение – "Горячий цинк". Это специальное исполнение, которое отличается повышенной устойчивостью к коррозии. Изделия с таким покрытием можно применять даже в условиях агрессивной среды, повышенной влажности, солевого тумана. | 8861.23 | 8684.01
00-00092357 | 36045KZL | DKC | Система листовых лотков "S5 Combitech" предназначена для построения кабельных трасс, в т.ч. сложного конструктива. Входящие в состав системы повороты позволяют разворачивать трассу под определенным углом в желаемой плоскости. Горизонтальный угол 90о СРО обеспечивает поворот трассы в горизонтальной плоскости под прямым углом. В состав комплектного аксессуара входят детали, необходимые для качественного и надежного монтажа: соединительные пластины и крепежные элементы. Ширина – 400 мм, высота – 100 мм, толщина стали – 0,8 мм. Аксессуары в исполнении "Цинк-ламель" имеют специальное покрытие на основе химически активной магниевой смолы, в которую добавлены хлопья алюминия и цинка. Такое покрытие обеспечивает электрохимическую и барьерную защиту от коррозии. Показатели коррозионной стойкости цинк-ламельного покрытия ДКС аналогичны показателям горячеоцинкованного покрытия. | 8861.23 | 8684.01
00-00091917 | 36046K | DKC | Система листовых лотков "S5 Combitech" предназначена для построения кабельных трасс, в т.ч. сложного конструктива. Входящие в состав системы повороты позволяют разворачивать трассу под определенным углом в желаемой плоскости. Горизонтальный угол 90о СРО обеспечивает поворот трассы в горизонтальной плоскости под прямым углом. В состав комплектного аксессуара входят детали, необходимые для качественного и надежного монтажа: соединительные пластины и крепежные элементы. Исполнение аксессуара – "сталь, оцинкованная по методу Сендзимира", ширина – 500 мм, высота – 100 мм, толщина стали – 0,8 мм. | 5257.81 | 5152.65
00-00092213 | 36046KHDZ | DKC | Аксессуары системы "S5 Combitech" позволяют строить кабельные трассы сложного конструктива, с многочисленными поворотами и углами. Один из широко используемых аксессуаров – угол СРО горизонтальный. Он применяется для поворота кабельной трассы в горизонтальной плоскости на определенный угол. Данный угол СРО необходим для осуществления поворота на 90°. Плавный изгиб аксессуара предупреждает повреждение кабеля при прокладке. При использовании вместе с крышкой достигается высокий уровень пыле- и влагозащиты – IP 44. Толщина металла - 0,8 мм, высота – 100 мм, ширина – 500 мм. В состав комплектного аксессуара входят детали, необходимые для качественного и надежного монтажа: соединительные пластины и крепежные элементы. Исполнение – "Горячий цинк". Это специальное исполнение, которое отличается повышенной устойчивостью к коррозии. Изделия с таким покрытием можно применять даже в условиях агрессивной среды, повышенной влажности, солевого тумана. | 10907.67 | 10689.52
00-00091918 | 36047K | DKC | Система листовых лотков "S5 Combitech" предназначена для построения кабельных трасс, в т.ч. сложного конструктива. Входящие в состав системы повороты позволяют разворачивать трассу под определенным углом в желаемой плоскости. Горизонтальный угол 90о СРО обеспечивает поворот трассы в горизонтальной плоскости под прямым углом. В состав комплектного аксессуара входят детали, необходимые для качественного и надежного монтажа: соединительные пластины и крепежные элементы. Исполнение аксессуара – "сталь, оцинкованная по методу Сендзимира", ширина – 600 мм, высота – 100 мм, толщина стали – 0,8 мм. | 6271.69 | 6146.26
00-00092214 | 36047KHDZ | DKC | Аксессуары системы "S5 Combitech" позволяют строить кабельные трассы сложного конструктива, с многочисленными поворотами и углами. Один из широко используемых аксессуаров – угол СРО горизонтальный. Он применяется для поворота кабельной трассы в горизонтальной плоскости на определенный угол. Данный угол СРО необходим для осуществления поворота на 90°. Плавный изгиб аксессуара предупреждает повреждение кабеля при прокладке. При использовании вместе с крышкой достигается высокий уровень пыле- и влагозащиты – IP 44. Толщина металла - 0,8 мм, высота – 100 мм, ширина – 600 мм. В состав комплектного аксессуара входят детали, необходимые для качественного и надежного монтажа: соединительные пластины и крепежные элементы. Исполнение – "Горячий цинк". Это специальное исполнение, которое отличается повышенной устойчивостью к коррозии. Изделия с таким покрытием можно применять даже в условиях агрессивной среды, повышенной влажности, солевого тумана. | 14619.2 | 14326.82
00-00091152 | 360505 | DKC | Широкий выбор аксессуаров для линейки листовых лотков "S5 Combitech" позволяют строить трассы любой сложности. Горизонтальный изменяемый угол – это элемент, применение которого позволяет создавать плавные повороты трассы под углом 0-45o в горизонтальной плоскости. Конструктив аксессуара предотвращает повреждение кабеля при прокладке. Изменяемый угол доставляется в разобранном виде. Толщина стали – 0,8 мм. Высота - 50 мм, ширина - 500 мм, внутренний радиус - 57 мм. | 5829.15 | 5712.57
00-00091878 | 36060K | DKC | Система листовых лотков "S5 Combitech" предназначена для построения кабельных трасс, в т.ч. сложного конструктива. Входящие в состав системы повороты позволяют разворачивать трассу под определенным углом в желаемой плоскости. Горизонтальный угол 45о СРО обеспечивает поворот трассы в горизонтальной плоскости под углом 45о. В состав комплектного аксессуара входят детали, необходимые для качественного и надежного монтажа: соединительные пластины и крепежные элементы. Исполнение аксессуара – "сталь, оцинкованная по методу Сендзимира", ширина – 50 мм, высота – 50 мм, толщина стали – 0,8 мм. | 1863.26 | 1825.99
00-00092218 | 36060KHDZ | DKC | Система листовых лотков "S5 Combitech" предназначена для построения кабельных трасс, в т.ч. сложного конструктива. Входящие в состав системы повороты позволяют разворачивать трассу под определенным углом в желаемой плоскости. Горизонтальный угол 45о СРО обеспечивает поворот трассы в горизонтальной плоскости под углом 45о. В состав комплектного аксессуара входят детали, необходимые для качественного и надежного монтажа: соединительные пластины и крепежные элементы. Ширина – 50 мм, высота – 50 мм, толщина стали – 0,8 мм. Исполнение – "Горячий цинк". Это специальное исполнение, которое отличается повышенной устойчивостью к коррозии. Изделия с таким покрытием можно применять даже в условиях агрессивной среды, повышенной влажности, солевого тумана. | 3733.37 | 3658.7
00-00091879 | 36062K | DKC | Система листовых лотков "S5 Combitech" предназначена для построения кабельных трасс, в т.ч. сложного конструктива. Входящие в состав системы повороты позволяют разворачивать трассу под определенным углом в желаемой плоскости. Горизонтальный угол 45о СРО обеспечивает поворот трассы в горизонтальной плоскости под углом 45о. В состав комплектного аксессуара входят детали, необходимые для качественного и надежного монтажа: соединительные пластины и крепежные элементы. Исполнение аксессуара – "сталь, оцинкованная по методу Сендзимира", ширина – 100 мм, высота – 50 мм, толщина стали – 0,8 мм. | 2082.27 | 2040.62
00-00092219 | 36062KHDZ | DKC | Система листовых лотков "S5 Combitech" предназначена для построения кабельных трасс, в т.ч. сложного конструктива. Входящие в состав системы повороты позволяют разворачивать трассу под определенным углом в желаемой плоскости. Горизонтальный угол 45о СРО обеспечивает поворот трассы в горизонтальной плоскости под углом 45о. В состав комплектного аксессуара входят детали, необходимые для качественного и надежного монтажа: соединительные пластины и крепежные элементы. Ширина – 100 мм, высота – 50 мм, толщина стали – 0,8 мм. Исполнение – "Горячий цинк". Это специальное исполнение, которое отличается повышенной устойчивостью к коррозии. Изделия с таким покрытием можно применять даже в условиях агрессивной среды, повышенной влажности, солевого тумана. | 4101.68 | 4019.65
00-00091880 | 36063K | DKC | Система листовых лотков "S5 Combitech" предназначена для построения кабельных трасс, в т.ч. сложного конструктива. Входящие в состав системы повороты позволяют разворачивать трассу под определенным углом в желаемой плоскости. Горизонтальный угол 45о СРО обеспечивает поворот трассы в горизонтальной плоскости под углом 45о. В состав комплектного аксессуара входят детали, необходимые для качественного и надежного монтажа: соединительные пластины и крепежные элементы. Исполнение аксессуара – "сталь, оцинкованная по методу Сендзимира", ширина – 150 мм, высота – 50 мм, толщина стали – 0,8 мм. | 2293.58 | 2247.71
00-00091881 | 36064K | DKC | Система листовых лотков "S5 Combitech" предназначена для построения кабельных трасс, в т.ч. сложного конструктива. Входящие в состав системы повороты позволяют разворачивать трассу под определенным углом в желаемой плоскости. Горизонтальный угол 45о СРО обеспечивает поворот трассы в горизонтальной плоскости под углом 45о. В состав комплектного аксессуара входят детали, необходимые для качественного и надежного монтажа: соединительные пластины и крепежные элементы. Исполнение аксессуара – "сталь, оцинкованная по методу Сендзимира", ширина – 200 мм, высота – 50 мм, толщина стали – 0,8 мм. | 2377.82 | 2330.26
00-00092220 | 36064KHDZ | DKC | Система листовых лотков "S5 Combitech" предназначена для построения кабельных трасс, в т.ч. сложного конструктива. Входящие в состав системы повороты позволяют разворачивать трассу под определенным углом в желаемой плоскости. Горизонтальный угол 45о СРО обеспечивает поворот трассы в горизонтальной плоскости под углом 45о. В состав комплектного аксессуара входят детали, необходимые для качественного и надежного монтажа: соединительные пластины и крепежные элементы. Ширина – 200 мм, высота – 50 мм, толщина стали – 0,8 мм. Исполнение – "Горячий цинк". Это специальное исполнение, которое отличается повышенной устойчивостью к коррозии. Изделия с таким покрытием можно применять даже в условиях агрессивной среды, повышенной влажности, солевого тумана. | 4780.64 | 4685.03
00-00091882 | 36065K | DKC | Система листовых лотков "S5 Combitech" предназначена для построения кабельных трасс, в т.ч. сложного конструктива. Входящие в состав системы повороты позволяют разворачивать трассу под определенным углом в желаемой плоскости. Горизонтальный угол 45о СРО обеспечивает поворот трассы в горизонтальной плоскости под углом 45о. В состав комплектного аксессуара входят детали, необходимые для качественного и надежного монтажа: соединительные пластины и крепежные элементы. Исполнение аксессуара – "сталь, оцинкованная по методу Сендзимира", ширина – 300 мм, высота – 50 мм, толщина стали – 0,8 мм. | 3281.34 | 3215.71
00-00091883 | 36066K | DKC | Система листовых лотков "S5 Combitech" предназначена для построения кабельных трасс, в т.ч. сложного конструктива. Входящие в состав системы повороты позволяют разворачивать трассу под определенным углом в желаемой плоскости. Горизонтальный угол 45о СРО обеспечивает поворот трассы в горизонтальной плоскости под углом 45о. В состав комплектного аксессуара входят детали, необходимые для качественного и надежного монтажа: соединительные пластины и крепежные элементы. Исполнение аксессуара – "сталь, оцинкованная по методу Сендзимира", ширина – 400 мм, высота – 50 мм, толщина стали – 0,8 мм. | 4057.61 | 3976.46
00-00091884 | 36067K | DKC | Система листовых лотков "S5 Combitech" предназначена для построения кабельных трасс, в т.ч. сложного конструктива. Входящие в состав системы повороты позволяют разворачивать трассу под определенным углом в желаемой плоскости. Горизонтальный угол 45о СРО обеспечивает поворот трассы в горизонтальной плоскости под углом 45о. В состав комплектного аксессуара входят детали, необходимые для качественного и надежного монтажа: соединительные пластины и крепежные элементы. Исполнение аксессуара – "сталь, оцинкованная по методу Сендзимира", ширина – 500 мм, высота – 50 мм, толщина стали – 0,8 мм. | 4775.47 | 4679.96
00-00091885 | 36068K | DKC | Система листовых лотков "S5 Combitech" предназначена для построения кабельных трасс, в т.ч. сложного конструктива. Входящие в состав системы повороты позволяют разворачивать трассу под определенным углом в желаемой плоскости. Горизонтальный угол 45о СРО обеспечивает поворот трассы в горизонтальной плоскости под углом 45о. В состав комплектного аксессуара входят детали, необходимые для качественного и надежного монтажа: соединительные пластины и крепежные элементы. Исполнение аксессуара – "сталь, оцинкованная по методу Сендзимира", ширина – 600 мм, высота – 50 мм, толщина стали – 0,8 мм. | 5259.25 | 5154.07
00-00091886 | 36081K | DKC | Система листовых лотков "S5 Combitech" предназначена для построения кабельных трасс, в т.ч. сложного конструктива. Входящие в состав системы повороты позволяют разворачивать трассу под определенным углом в желаемой плоскости. Горизонтальный угол 45о СРО обеспечивает поворот трассы в горизонтальной плоскости под углом 45о. В состав комплектного аксессуара входят детали, необходимые для качественного и надежного монтажа: соединительные пластины и крепежные элементы. Исполнение аксессуара – "сталь, оцинкованная по методу Сендзимира", ширина – 80 мм, высота – 80 мм, толщина стали – 0,8 мм. | 2096.93 | 2054.99
00-00091887 | 36082K | DKC | Система листовых лотков "S5 Combitech" предназначена для построения кабельных трасс, в т.ч. сложного конструктива. Входящие в состав системы повороты позволяют разворачивать трассу под определенным углом в желаемой плоскости. Горизонтальный угол 45о СРО обеспечивает поворот трассы в горизонтальной плоскости под углом 45о. В состав комплектного аксессуара входят детали, необходимые для качественного и надежного монтажа: соединительные пластины и крепежные элементы. Исполнение аксессуара – "сталь, оцинкованная по методу Сендзимира", ширина – 100 мм, высота – 80 мм, толщина стали – 0,8 мм. | 2291.08 | 2245.26
00-00092221 | 36082KHDZ | DKC | Система листовых лотков "S5 Combitech" предназначена для построения кабельных трасс, в т.ч. сложного конструктива. Входящие в состав системы повороты позволяют разворачивать трассу под определенным углом в желаемой плоскости. Горизонтальный угол 45о СРО обеспечивает поворот трассы в горизонтальной плоскости под углом 45о. В состав комплектного аксессуара входят детали, необходимые для качественного и надежного монтажа: соединительные пластины и крепежные элементы. Ширина – 100 мм, высота – 80 мм, толщина стали – 0,8 мм. Исполнение – "Горячий цинк". Это специальное исполнение, которое отличается повышенной устойчивостью к коррозии. Изделия с таким покрытием можно применять даже в условиях агрессивной среды, повышенной влажности, солевого тумана. | 4414.36 | 4326.07
00-00091888 | 36083K | DKC | Система листовых лотков "S5 Combitech" предназначена для построения кабельных трасс, в т.ч. сложного конструктива. Входящие в состав системы повороты позволяют разворачивать трассу под определенным углом в желаемой плоскости. Горизонтальный угол 45о СРО обеспечивает поворот трассы в горизонтальной плоскости под углом 45о. В состав комплектного аксессуара входят детали, необходимые для качественного и надежного монтажа: соединительные пластины и крепежные элементы. Исполнение аксессуара – "сталь, оцинкованная по методу Сендзимира", ширина – 150 мм, высота – 80 мм, толщина стали – 0,8 мм. | 2516.67 | 2466.34
00-00091889 | 36084K | DKC | Система листовых лотков "S5 Combitech" предназначена для построения кабельных трасс, в т.ч. сложного конструктива. Входящие в состав системы повороты позволяют разворачивать трассу под определенным углом в желаемой плоскости. Горизонтальный угол 45о СРО обеспечивает поворот трассы в горизонтальной плоскости под углом 45о. В состав комплектного аксессуара входят детали, необходимые для качественного и надежного монтажа: соединительные пластины и крепежные элементы. Исполнение аксессуара – "сталь, оцинкованная по методу Сендзимира", ширина – 200 мм, высота – 80 мм, толщина стали – 0,8 мм. | 2723.93 | 2669.45
00-00092222 | 36084KHDZ | DKC | Система листовых лотков "S5 Combitech" предназначена для построения кабельных трасс, в т.ч. сложного конструктива. Входящие в состав системы повороты позволяют разворачивать трассу под определенным углом в желаемой плоскости. Горизонтальный угол 45о СРО обеспечивает поворот трассы в горизонтальной плоскости под углом 45о. В состав комплектного аксессуара входят детали, необходимые для качественного и надежного монтажа: соединительные пластины и крепежные элементы. Ширина – 200 мм, высота – 80 мм, толщина стали – 0,8 мм. Исполнение – "Горячий цинк". Это специальное исполнение, которое отличается повышенной устойчивостью к коррозии. Изделия с таким покрытием можно применять даже в условиях агрессивной среды, повышенной влажности, солевого тумана. | 5121.07 | 5018.65
00-00091890 | 36085K | DKC | Система листовых лотков "S5 Combitech" предназначена для построения кабельных трасс, в т.ч. сложного конструктива. Входящие в состав системы повороты позволяют разворачивать трассу под определенным углом в желаемой плоскости. Горизонтальный угол 45о СРО обеспечивает поворот трассы в горизонтальной плоскости под углом 45о. В состав комплектного аксессуара входят детали, необходимые для качественного и надежного монтажа: соединительные пластины и крепежные элементы. Исполнение аксессуара – "сталь, оцинкованная по методу Сендзимира", ширина – 300 мм, высота – 80 мм, толщина стали – 0,8 мм. | 3507.78 | 3437.62
00-00091891 | 36086K | DKC | Система листовых лотков "S5 Combitech" предназначена для построения кабельных трасс, в т.ч. сложного конструктива. Входящие в состав системы повороты позволяют разворачивать трассу под определенным углом в желаемой плоскости. Горизонтальный угол 45о СРО обеспечивает поворот трассы в горизонтальной плоскости под углом 45о. В состав комплектного аксессуара входят детали, необходимые для качественного и надежного монтажа: соединительные пластины и крепежные элементы. Исполнение аксессуара – "сталь, оцинкованная по методу Сендзимира", ширина – 400 мм, высота – 80 мм, толщина стали – 0,8 мм. | 4329.49 | 4242.9
00-00092223 | 36086KHDZ | DKC | Система листовых лотков "S5 Combitech" предназначена для построения кабельных трасс, в т.ч. сложного конструктива. Входящие в состав системы повороты позволяют разворачивать трассу под определенным углом в желаемой плоскости. Горизонтальный угол 45о СРО обеспечивает поворот трассы в горизонтальной плоскости под углом 45о. В состав комплектного аксессуара входят детали, необходимые для качественного и надежного монтажа: соединительные пластины и крепежные элементы. Ширина – 400 мм, высота – 80 мм, толщина стали – 0,8 мм. Исполнение – "Горячий цинк". Это специальное исполнение, которое отличается повышенной устойчивостью к коррозии. Изделия с таким покрытием можно применять даже в условиях агрессивной среды, повышенной влажности, солевого тумана. | 7838.43 | 7681.66
00-00091892 | 36087K | DKC | Система листовых лотков "S5 Combitech" предназначена для построения кабельных трасс, в т.ч. сложного конструктива. Входящие в состав системы повороты позволяют разворачивать трассу под определенным углом в желаемой плоскости. Горизонтальный угол 45о СРО обеспечивает поворот трассы в горизонтальной плоскости под углом 45о. В состав комплектного аксессуара входят детали, необходимые для качественного и надежного монтажа: соединительные пластины и крепежные элементы. Исполнение аксессуара – "сталь, оцинкованная по методу Сендзимира", ширина – 500 мм, высота – 80 мм, толщина стали – 0,8 мм. | 5026.48 | 4925.95
00-00091893 | 36101K | DKC | Система листовых лотков "S5 Combitech" предназначена для построения кабельных трасс, в т.ч. сложного конструктива. Входящие в состав системы повороты позволяют разворачивать трассу под определенным углом в желаемой плоскости. Горизонтальный угол 45о СРО обеспечивает поворот трассы в горизонтальной плоскости под углом 45о. В состав комплектного аксессуара входят детали, необходимые для качественного и надежного монтажа: соединительные пластины и крепежные элементы. Исполнение аксессуара – "сталь, оцинкованная по методу Сендзимира", ширина – 100 мм, высота – 100 мм, толщина стали – 0,8 мм. | 2397.64 | 2349.69
00-00092224 | 36101KHDZ | DKC | Система листовых лотков "S5 Combitech" предназначена для построения кабельных трасс, в т.ч. сложного конструктива. Входящие в состав системы повороты позволяют разворачивать трассу под определенным углом в желаемой плоскости. Горизонтальный угол 45о СРО обеспечивает поворот трассы в горизонтальной плоскости под углом 45о. В состав комплектного аксессуара входят детали, необходимые для качественного и надежного монтажа: соединительные пластины и крепежные элементы. Ширина – 100 мм, высота – 100 мм. Исполнение – "Горячий цинк". Это специальное исполнение, которое отличается повышенной устойчивостью к коррозии. Изделия с таким покрытием можно применять даже в условиях агрессивной среды, повышенной влажности, солевого тумана. | 4714.49 | 4620.2
00-00091894 | 36102K | DKC | Система листовых лотков "S5 Combitech" предназначена для построения кабельных трасс, в т.ч. сложного конструктива. Входящие в состав системы повороты позволяют разворачивать трассу под определенным углом в желаемой плоскости. Горизонтальный угол 45о СРО обеспечивает поворот трассы в горизонтальной плоскости под углом 45о. В состав комплектного аксессуара входят детали, необходимые для качественного и надежного монтажа: соединительные пластины и крепежные элементы. Исполнение аксессуара – "сталь, оцинкованная по методу Сендзимира", ширина – 150 мм, высота – 100 мм, толщина стали – 0,8 мм. | 2632.53 | 2579.88
00-00091895 | 36103K | DKC | Система листовых лотков "S5 Combitech" предназначена для построения кабельных трасс, в т.ч. сложного конструктива. Входящие в состав системы повороты позволяют разворачивать трассу под определенным углом в желаемой плоскости. Горизонтальный угол 45о СРО обеспечивает поворот трассы в горизонтальной плоскости под углом 45о. В состав комплектного аксессуара входят детали, необходимые для качественного и надежного монтажа: соединительные пластины и крепежные элементы. Исполнение аксессуара – "сталь, оцинкованная по методу Сендзимира", ширина – 200 мм, высота – 100 мм, толщина стали – 0,8 мм. | 2901.38 | 2843.35
00-00092225 | 36103KHDZ | DKC | Система листовых лотков "S5 Combitech" предназначена для построения кабельных трасс, в т.ч. сложного конструктива. Входящие в состав системы повороты позволяют разворачивать трассу под определенным углом в желаемой плоскости. Горизонтальный угол 45о СРО обеспечивает поворот трассы в горизонтальной плоскости под углом 45о. В состав комплектного аксессуара входят детали, необходимые для качественного и надежного монтажа: соединительные пластины и крепежные элементы. Ширина – 200 мм, высота – 100 мм. Исполнение – "Горячий цинк". Это специальное исполнение, которое отличается повышенной устойчивостью к коррозии. Изделия с таким покрытием можно применять даже в условиях агрессивной среды, повышенной влажности, солевого тумана. | 5444.75 | 5335.86
00-00092358 | 36103KZL | DKC | Система листовых лотков "S5 Combitech" предназначена для построения кабельных трасс, в т.ч. сложного конструктива. Входящие в состав системы повороты позволяют разворачивать трассу под определенным углом в желаемой плоскости. Горизонтальный угол 45о СРО обеспечивает поворот трассы в горизонтальной плоскости под углом 45о. В состав комплектного аксессуара входят детали, необходимые для качественного и надежного монтажа: соединительные пластины и крепежные элементы. Ширина – 200 мм, высота – 100 мм, толщина стали – 0,8 мм. Аксессуары в исполнении "Цинк-ламель" имеют специальное покрытие на основе химически активной магниевой смолы, в которую добавлены хлопья алюминия и цинка. Такое покрытие обеспечивает электрохимическую и барьерную защиту от коррозии. Показатели коррозионной стойкости цинк-ламельного покрытия ДКС аналогичны показателям горячеоцинкованного покрытия. | 5444.75 | 5335.86
00-00091896 | 36104K | DKC | Система листовых лотков "S5 Combitech" предназначена для построения кабельных трасс, в т.ч. сложного конструктива. Входящие в состав системы повороты позволяют разворачивать трассу под определенным углом в желаемой плоскости. Горизонтальный угол 45о СРО обеспечивает поворот трассы в горизонтальной плоскости под углом 45о. В состав комплектного аксессуара входят детали, необходимые для качественного и надежного монтажа: соединительные пластины и крепежные элементы. Исполнение аксессуара – "сталь, оцинкованная по методу Сендзимира", ширина – 300 мм, высота – 100 мм, толщина стали – 0,8 мм. | 3645.54 | 3572.63
00-00091897 | 36105K | DKC | Система листовых лотков "S5 Combitech" предназначена для построения кабельных трасс, в т.ч. сложного конструктива. Входящие в состав системы повороты позволяют разворачивать трассу под определенным углом в желаемой плоскости. Горизонтальный угол 45о СРО обеспечивает поворот трассы в горизонтальной плоскости под углом 45о. В состав комплектного аксессуара входят детали, необходимые для качественного и надежного монтажа: соединительные пластины и крепежные элементы. Исполнение аксессуара – "сталь, оцинкованная по методу Сендзимира", ширина – 400 мм, высота – 100 мм, толщина стали – 0,8 мм. | 4493.01 | 4403.15
00-00091898 | 36106K | DKC | Система листовых лотков "S5 Combitech" предназначена для построения кабельных трасс, в т.ч. сложного конструктива. Входящие в состав системы повороты позволяют разворачивать трассу под определенным углом в желаемой плоскости. Горизонтальный угол 45о СРО обеспечивает поворот трассы в горизонтальной плоскости под углом 45о. В состав комплектного аксессуара входят детали, необходимые для качественного и надежного монтажа: соединительные пластины и крепежные элементы. Исполнение аксессуара – "сталь, оцинкованная по методу Сендзимира", ширина – 500 мм, высота – 100 мм, толщина стали – 0,8 мм. | 5210.24 | 5106.04
00-00091899 | 36107K | DKC | Система листовых лотков "S5 Combitech" предназначена для построения кабельных трасс, в т.ч. сложного конструктива. Входящие в состав системы повороты позволяют разворачивать трассу под определенным углом в желаемой плоскости. Горизонтальный угол 45о СРО обеспечивает поворот трассы в горизонтальной плоскости под углом 45о. В состав комплектного аксессуара входят детали, необходимые для качественного и надежного монтажа: соединительные пластины и крепежные элементы. Исполнение аксессуара – "сталь, оцинкованная по методу Сендзимира", ширина – 600 мм, высота – 100 мм, толщина стали – 0,8 мм. | 5617.82 | 5505.46
00-00091919 | 36120K | DKC | При построении сложных кабельных трасс необходимы специальные аксессуары – повороты и ответвители. С их помощью можно конструировать и собирать кабельные трассы сложного конструктива. Т-образный тройник (ответвитель) DPT позволяет создавать ответвления трассы в горизонтальной и вертикальной плоскости. В состав комплектного аксессуара входят соединительные пластины и крепежные элементы, необходимые для надежного и качественного монтажа. Исполнение аксессуара – "сталь, оцинкованная по методу Сендзимира", ширина – 50 мм, высота – 50 мм, внутренний радиус – 100 мм. | 3096.61 | 3034.68
00-00092226 | 36120KHDZ | DKC | При построении сложных кабельных трасс необходимы специальные аксессуары – повороты и ответвители. С их помощью можно конструировать и собирать кабельные трассы сложного конструктива. Т-образный тройник (ответвитель) DPT позволяет создавать ответвления трассы в горизонтальной и вертикальной плоскости. В состав комплектного аксессуара входят соединительные пластины и крепежные элементы, необходимые для надежного и качественного монтажа. Ширина – 50 мм, высота – 50 мм. Исполнение – "Горячий цинк". Это специальное исполнение, которое отличается повышенной устойчивостью к коррозии. Изделия с таким покрытием можно применять даже в условиях агрессивной среды, повышенной влажности, солевого тумана. | 6107.56 | 5985.41
00-00092359 | 36120KZL | DKC | При построении сложных кабельных трасс необходимы специальные аксессуары – повороты и ответвители. С их помощью можно конструировать и собирать кабельные трассы сложного конструктива. Т-образный тройник (ответвитель) DPT позволяет создавать ответвления трассы в горизонтальной и вертикальной плоскости. В состав комплектного аксессуара входят соединительные пластины и крепежные элементы, необходимые для надежного и качественного монтажа. Ширина – 50 мм, высота – 50 мм, внутренний радиус – 100 мм. Аксессуары в исполнении "Цинк-ламель" имеют специальное покрытие на основе химически активной магниевой смолы, в которую добавлены хлопья алюминия и цинка. Такое покрытие обеспечивает электрохимическую и барьерную защиту от коррозии. Показатели коррозионной стойкости цинк-ламельного покрытия ДКС аналогичны показателям горячеоцинкованного покрытия. | 6107.56 | 5985.41
00-00053758 | 36122K | DKC | При построении сложных кабельных трасс необходимы специальные аксессуары – повороты и ответвители. С их помощью можно конструировать и собирать кабельные трассы сложного конструктива. Т-образный тройник (ответвитель) DPT позволяет создавать ответвления трассы в горизонтальной и вертикальной плоскости. В состав комплектного аксессуара входят соединительные пластины и крепежные элементы, необходимые для надежного и качественного монтажа. Исполнение аксессуара – "сталь, оцинкованная по методу Сендзимира", ширина – 50 мм, высота – 50 мм, внутренний радиус – 100 мм. | 3372.38 | 3304.93
00-00092227 | 36122KHDZ | DKC | При построении сложных кабельных трасс необходимы специальные аксессуары – повороты и ответвители. С их помощью можно конструировать и собирать кабельные трассы сложного конструктива. Т-образный тройник (ответвитель) DPT позволяет создавать ответвления трассы в горизонтальной и вертикальной плоскости. В состав комплектного аксессуара входят соединительные пластины и крепежные элементы, необходимые для надежного и качественного монтажа. Ширина – 100 мм, высота – 50 мм. Исполнение – "Горячий цинк". Это специальное исполнение, которое отличается повышенной устойчивостью к коррозии. Изделия с таким покрытием можно применять даже в условиях агрессивной среды, повышенной влажности, солевого тумана. | 6392.37 | 6264.52
00-00092360 | 36122KZL | DKC | При построении сложных кабельных трасс необходимы специальные аксессуары – повороты и ответвители. С их помощью можно конструировать и собирать кабельные трассы сложного конструктива. Т-образный тройник (ответвитель) DPT позволяет создавать ответвления трассы в горизонтальной и вертикальной плоскости. В состав комплектного аксессуара входят соединительные пластины и крепежные элементы, необходимые для надежного и качественного монтажа. Ширина – 100 мм, высота – 50 мм, внутренний радиус – 100 мм. Аксессуары в исполнении "Цинк-ламель" имеют специальное покрытие на основе химически активной магниевой смолы, в которую добавлены хлопья алюминия и цинка. Такое покрытие обеспечивает электрохимическую и барьерную защиту от коррозии. Показатели коррозионной стойкости цинк-ламельного покрытия ДКС аналогичны показателям горячеоцинкованного покрытия. | 6392.37 | 6264.52
00-00091920 | 36123K | DKC | При построении сложных кабельных трасс необходимы специальные аксессуары – повороты и ответвители. С их помощью можно конструировать и собирать кабельные трассы сложного конструктива. Т-образный тройник (ответвитель) DPT позволяет создавать ответвления трассы в горизонтальной и вертикальной плоскости. В состав комплектного аксессуара входят соединительные пластины и крепежные элементы, необходимые для надежного и качественного монтажа. Исполнение аксессуара – "сталь, оцинкованная по методу Сендзимира", ширина – 150 мм, высота – 50 мм, внутренний радиус – 100 мм. | 3561.92 | 3490.68
00-00092228 | 36123KHDZ | DKC | При построении сложных кабельных трасс необходимы специальные аксессуары – повороты и ответвители. С их помощью можно конструировать и собирать кабельные трассы сложного конструктива. Т-образный тройник (ответвитель) DPT позволяет создавать ответвления трассы в горизонтальной и вертикальной плоскости. В состав комплектного аксессуара входят соединительные пластины и крепежные элементы, необходимые для надежного и качественного монтажа. Ширина – 150 мм, высота – 50 мм. Исполнение – "Горячий цинк". Это специальное исполнение, которое отличается повышенной устойчивостью к коррозии. Изделия с таким покрытием можно применять даже в условиях агрессивной среды, повышенной влажности, солевого тумана. | 6771.45 | 6636.02
00-00061045 | 36124K | DKC | При построении сложных кабельных трасс необходимы специальные аксессуары – повороты и ответвители. С их помощью можно конструировать и собирать кабельные трассы сложного конструктива. Т-образный тройник (ответвитель) DPT позволяет создавать ответвления трассы в горизонтальной и вертикальной плоскости. В состав комплектного аксессуара входят соединительные пластины и крепежные элементы, необходимые для надежного и качественного монтажа. Исполнение аксессуара – "сталь, оцинкованная по методу Сендзимира", ширина – 200 мм, высота – 50 мм, внутренний радиус – 100 мм. | 3902.03 | 3823.99
00-00092229 | 36124KHDZ | DKC | При построении сложных кабельных трасс необходимы специальные аксессуары – повороты и ответвители. С их помощью можно конструировать и собирать кабельные трассы сложного конструктива. Т-образный тройник (ответвитель) DPT позволяет создавать ответвления трассы в горизонтальной и вертикальной плоскости. В состав комплектного аксессуара входят соединительные пластины и крепежные элементы, необходимые для надежного и качественного монтажа. Ширина – 200 мм, высота – 50 мм. Исполнение – "Горячий цинк". Это специальное исполнение, которое отличается повышенной устойчивостью к коррозии. Изделия с таким покрытием можно применять даже в условиях агрессивной среды, повышенной влажности, солевого тумана. | 7283.22 | 7137.56
00-00091921 | 36125K | DKC | При построении сложных кабельных трасс необходимы специальные аксессуары – повороты и ответвители. С их помощью можно конструировать и собирать кабельные трассы сложного конструктива. Т-образный тройник (ответвитель) DPT позволяет создавать ответвления трассы в горизонтальной и вертикальной плоскости. В состав комплектного аксессуара входят соединительные пластины и крепежные элементы, необходимые для надежного и качественного монтажа. Исполнение аксессуара – "сталь, оцинкованная по методу Сендзимира", ширина – 300 мм, высота – 50 мм, внутренний радиус – 100 мм. | 4710.85 | 4616.63
00-00092230 | 36125KHDZ | DKC | При построении сложных кабельных трасс необходимы специальные аксессуары – повороты и ответвители. С их помощью можно конструировать и собирать кабельные трассы сложного конструктива. Т-образный тройник (ответвитель) DPT позволяет создавать ответвления трассы в горизонтальной и вертикальной плоскости. В состав комплектного аксессуара входят соединительные пластины и крепежные элементы, необходимые для надежного и качественного монтажа. Ширина – 300 мм, высота – 50 мм. Исполнение – "Горячий цинк". Это специальное исполнение, которое отличается повышенной устойчивостью к коррозии. Изделия с таким покрытием можно применять даже в условиях агрессивной среды, повышенной влажности, солевого тумана. | 8704.43 | 8530.34
00-00091922 | 36126K | DKC | При построении сложных кабельных трасс необходимы специальные аксессуары – повороты и ответвители. С их помощью можно конструировать и собирать кабельные трассы сложного конструктива. Т-образный тройник (ответвитель) DPT позволяет создавать ответвления трассы в горизонтальной и вертикальной плоскости. В состав комплектного аксессуара входят соединительные пластины и крепежные элементы, необходимые для надежного и качественного монтажа. Исполнение аксессуара – "сталь, оцинкованная по методу Сендзимира", ширина – 400 мм, высота – 50 мм, внутренний радиус – 100 мм. | 5289.86 | 5184.06
00-00092231 | 36126KHDZ | DKC | При построении сложных кабельных трасс необходимы специальные аксессуары – повороты и ответвители. С их помощью можно конструировать и собирать кабельные трассы сложного конструктива. Т-образный тройник (ответвитель) DPT позволяет создавать ответвления трассы в горизонтальной и вертикальной плоскости. В состав комплектного аксессуара входят соединительные пластины и крепежные элементы, необходимые для надежного и качественного монтажа. Ширина – 400 мм, высота – 50 мм. Исполнение – "Горячий цинк". Это специальное исполнение, которое отличается повышенной устойчивостью к коррозии. Изделия с таким покрытием можно применять даже в условиях агрессивной среды, повышенной влажности, солевого тумана. | 10644.68 | 10431.79
00-00091923 | 36127K | DKC | При построении сложных кабельных трасс необходимы специальные аксессуары – повороты и ответвители. С их помощью можно конструировать и собирать кабельные трассы сложного конструктива. Т-образный тройник (ответвитель) DPT позволяет создавать ответвления трассы в горизонтальной и вертикальной плоскости. В состав комплектного аксессуара входят соединительные пластины и крепежные элементы, необходимые для надежного и качественного монтажа. Исполнение аксессуара – "сталь, оцинкованная по методу Сендзимира", ширина – 500 мм, высота – 50 мм, внутренний радиус – 100 мм. | 5767.01 | 5651.67
00-00091924 | 36128K | DKC | При построении сложных кабельных трасс необходимы специальные аксессуары – повороты и ответвители. С их помощью можно конструировать и собирать кабельные трассы сложного конструктива. Т-образный тройник (ответвитель) DPT позволяет создавать ответвления трассы в горизонтальной и вертикальной плоскости. В состав комплектного аксессуара входят соединительные пластины и крепежные элементы, необходимые для надежного и качественного монтажа. Исполнение аксессуара – "сталь, оцинкованная по методу Сендзимира", ширина – 600 мм, высота – 50 мм, внутренний радиус – 100 мм. | 6765.02 | 6629.72
00-00091925 | 36141K | DKC | При построении сложных кабельных трасс необходимы специальные аксессуары – повороты и ответвители. С их помощью можно конструировать и собирать кабельные трассы сложного конструктива. Т-образный тройник (ответвитель) DPT позволяет создавать ответвления трассы в горизонтальной и вертикальной плоскости. В состав комплектного аксессуара входят соединительные пластины и крепежные элементы, необходимые для надежного и качественного монтажа. Исполнение аксессуара – "сталь, оцинкованная по методу Сендзимира", ширина – 80 мм, высота – 80 мм, внутренний радиус – 100 мм. | 3483.72 | 3414.05
00-00092232 | 36141KHDZ | DKC | При построении сложных кабельных трасс необходимы специальные аксессуары – повороты и ответвители. С их помощью можно конструировать и собирать кабельные трассы сложного конструктива. Т-образный тройник (ответвитель) DPT позволяет создавать ответвления трассы в горизонтальной и вертикальной плоскости. В состав комплектного аксессуара входят соединительные пластины и крепежные элементы, необходимые для надежного и качественного монтажа. Ширина – 80 мм, высота – 80 мм. Исполнение – "Горячий цинк". Это специальное исполнение, которое отличается повышенной устойчивостью к коррозии. Изделия с таким покрытием можно применять даже в условиях агрессивной среды, повышенной влажности, солевого тумана. | 6698.52 | 6564.55
00-00091926 | 36142K | DKC | При построении сложных кабельных трасс необходимы специальные аксессуары – повороты и ответвители. С их помощью можно конструировать и собирать кабельные трассы сложного конструктива. Т-образный тройник (ответвитель) DPT позволяет создавать ответвления трассы в горизонтальной и вертикальной плоскости. В состав комплектного аксессуара входят соединительные пластины и крепежные элементы, необходимые для надежного и качественного монтажа. Исполнение аксессуара – "сталь, оцинкованная по методу Сендзимира", ширина – 100 мм, высота – 80 мм, внутренний радиус – 100 мм. | 3590.02 | 3518.22
00-00092233 | 36142KHDZ | DKC | При построении сложных кабельных трасс необходимы специальные аксессуары – повороты и ответвители. С их помощью можно конструировать и собирать кабельные трассы сложного конструктива. Т-образный тройник (ответвитель) DPT позволяет создавать ответвления трассы в горизонтальной и вертикальной плоскости. В состав комплектного аксессуара входят соединительные пластины и крепежные элементы, необходимые для надежного и качественного монтажа. Ширина – 100 мм, высота – 80 мм. Исполнение – "Горячий цинк". Это специальное исполнение, которое отличается повышенной устойчивостью к коррозии. Изделия с таким покрытием можно применять даже в условиях агрессивной среды, повышенной влажности, солевого тумана. | 6872.02 | 6734.58
00-00091927 | 36143K | DKC | Ответвители – это аксессуары, облегчают построение кабельных трасс сложной геометрии. Они позволяют создавать ответвления кабельной трассы. Данный аксессуар (его также называют "тройник горизонтальный") имеет Т-образную форму и применяется для организации поворотов и ответвлений в горизонтальной плоскости. Его конструктив обеспечивает плавный поворот и предупреждает повреждение кабеля при прокладке. При применении вместе с крышкой обеспечивается высокая степень пыле- и влагозащиты кабеля – до IP 44, и при этом простой доступ к кабелю, т.к. крышку можно снять при необходимости. Исполнение – "сталь, оцинкованная по методу Сендзимира". Высота – 80 мм, ширина – 150 мм, внутренний радиус поворотов – 100 мм. Применение комплектных аксессуаров облегчает расчет числа необходимых элементов для монтажа – в комплект уже входят соединительные пластины и детали крепежа. | 3878.52 | 3800.95
00-00092234 | 36143KHDZ | DKC | При построении сложных кабельных трасс необходимы специальные аксессуары – повороты и ответвители. С их помощью можно конструировать и собирать кабельные трассы сложного конструктива. Т-образный тройник (ответвитель) DPT позволяет создавать ответвления трассы в горизонтальной и вертикальной плоскости. В состав комплектного аксессуара входят соединительные пластины и крепежные элементы, необходимые для надежного и качественного монтажа. Ширина – 150 мм, высота – 80 мм. Исполнение – "Горячий цинк". Это специальное исполнение, которое отличается повышенной устойчивостью к коррозии. Изделия с таким покрытием можно применять даже в условиях агрессивной среды, повышенной влажности, солевого тумана. | 7261.85 | 7116.61
00-00081346 | 36144K | DKC | При построении сложных кабельных трасс необходимы специальные аксессуары – повороты и ответвители. С их помощью можно конструировать и собирать кабельные трассы сложного конструктива. Т-образный тройник (ответвитель) DPT позволяет создавать ответвления трассы в горизонтальной и вертикальной плоскости. В состав комплектного аксессуара входят соединительные пластины и крепежные элементы, необходимые для надежного и качественного монтажа. Исполнение аксессуара – "сталь, оцинкованная по методу Сендзимира", ширина – 200 мм, высота – 80 мм, внутренний радиус – 100 мм. | 4230.41 | 4145.8
00-00092235 | 36144KHDZ | DKC | При построении сложных кабельных трасс необходимы специальные аксессуары – повороты и ответвители. С их помощью можно конструировать и собирать кабельные трассы сложного конструктива. Т-образный тройник (ответвитель) DPT позволяет создавать ответвления трассы в горизонтальной и вертикальной плоскости. В состав комплектного аксессуара входят соединительные пластины и крепежные элементы, необходимые для надежного и качественного монтажа. Ширина – 200 мм, высота – 80 мм. Исполнение – "Горячий цинк". Это специальное исполнение, которое отличается повышенной устойчивостью к коррозии. Изделия с таким покрытием можно применять даже в условиях агрессивной среды, повышенной влажности, солевого тумана. | 7825.07 | 7668.57
00-00092361 | 36144KZL | DKC | При построении сложных кабельных трасс необходимы специальные аксессуары – повороты и ответвители. С их помощью можно конструировать и собирать кабельные трассы сложного конструктива. Т-образный тройник (ответвитель) DPT позволяет создавать ответвления трассы в горизонтальной и вертикальной плоскости. В состав комплектного аксессуара входят соединительные пластины и крепежные элементы, необходимые для надежного и качественного монтажа. Ширина – 200 мм, высота – 80 мм, внутренний радиус – 100 мм. Аксессуары в исполнении "Цинк-ламель" имеют специальное покрытие на основе химически активной магниевой смолы, в которую добавлены хлопья алюминия и цинка. Такое покрытие обеспечивает электрохимическую и барьерную защиту от коррозии. Показатели коррозионной стойкости цинк-ламельного покрытия ДКС аналогичны показателям горячеоцинкованного покрытия. | 7825.07 | 7668.57
00-00091928 | 36145K | DKC | При построении сложных кабельных трасс необходимы специальные аксессуары – повороты и ответвители. С их помощью можно конструировать и собирать кабельные трассы сложного конструктива. Т-образный тройник (ответвитель) DPT позволяет создавать ответвления трассы в горизонтальной и вертикальной плоскости. В состав комплектного аксессуара входят соединительные пластины и крепежные элементы, необходимые для надежного и качественного монтажа. Исполнение аксессуара – "сталь, оцинкованная по методу Сендзимира", ширина – 300 мм, высота – 80 мм, внутренний радиус – 100 мм. | 5049.26 | 4948.27
00-00092236 | 36145KHDZ | DKC | При построении сложных кабельных трасс необходимы специальные аксессуары – повороты и ответвители. С их помощью можно конструировать и собирать кабельные трассы сложного конструктива. Т-образный тройник (ответвитель) DPT позволяет создавать ответвления трассы в горизонтальной и вертикальной плоскости. В состав комплектного аксессуара входят соединительные пластины и крепежные элементы, необходимые для надежного и качественного монтажа. Ширина – 300 мм, высота – 80 мм. Исполнение – "Горячий цинк". Это специальное исполнение, которое отличается повышенной устойчивостью к коррозии. Изделия с таким покрытием можно применять даже в условиях агрессивной среды, повышенной влажности, солевого тумана. | 9254.58 | 9069.49
00-00092362 | 36145KZL | DKC | При построении сложных кабельных трасс необходимы специальные аксессуары – повороты и ответвители. С их помощью можно конструировать и собирать кабельные трассы сложного конструктива. Т-образный тройник (ответвитель) DPT позволяет создавать ответвления трассы в горизонтальной и вертикальной плоскости. В состав комплектного аксессуара входят соединительные пластины и крепежные элементы, необходимые для надежного и качественного монтажа. Ширина – 300 мм, высота – 80 мм, внутренний радиус – 100 мм. Аксессуары в исполнении "Цинк-ламель" имеют специальное покрытие на основе химически активной магниевой смолы, в которую добавлены хлопья алюминия и цинка. Такое покрытие обеспечивает электрохимическую и барьерную защиту от коррозии. Показатели коррозионной стойкости цинк-ламельного покрытия ДКС аналогичны показателям горячеоцинкованного покрытия. | 9254.58 | 9069.49
00-00091929 | 36146K | DKC | При построении сложных кабельных трасс необходимы специальные аксессуары – повороты и ответвители. С их помощью можно конструировать и собирать кабельные трассы сложного конструктива. Т-образный тройник (ответвитель) DPT позволяет создавать ответвления трассы в горизонтальной и вертикальной плоскости. В состав комплектного аксессуара входят соединительные пластины и крепежные элементы, необходимые для надежного и качественного монтажа. Исполнение аксессуара – "сталь, оцинкованная по методу Сендзимира", ширина – 400 мм, высота – 80 мм, внутренний радиус – 100 мм. | 5657.73 | 5544.58
00-00092237 | 36146KHDZ | DKC | При построении сложных кабельных трасс необходимы специальные аксессуары – повороты и ответвители. С их помощью можно конструировать и собирать кабельные трассы сложного конструктива. Т-образный тройник (ответвитель) DPT позволяет создавать ответвления трассы в горизонтальной и вертикальной плоскости. В состав комплектного аксессуара входят соединительные пластины и крепежные элементы, необходимые для надежного и качественного монтажа. Ширина – 400 мм, высота – 80 мм. Исполнение – "Горячий цинк". Это специальное исполнение, которое отличается повышенной устойчивостью к коррозии. Изделия с таким покрытием можно применять даже в условиях агрессивной среды, повышенной влажности, солевого тумана. | 11255.17 | 11030.07
00-00091930 | 36147K | DKC | При построении сложных кабельных трасс необходимы специальные аксессуары – повороты и ответвители. С их помощью можно конструировать и собирать кабельные трассы сложного конструктива. Т-образный тройник (ответвитель) DPT позволяет создавать ответвления трассы в горизонтальной и вертикальной плоскости. В состав комплектного аксессуара входят соединительные пластины и крепежные элементы, необходимые для надежного и качественного монтажа. Исполнение аксессуара – "сталь, оцинкованная по методу Сендзимира", ширина – 500 мм, высота – 80 мм, внутренний радиус – 100 мм. | 6239.28 | 6114.49
00-00091931 | 36148K | DKC | При построении сложных кабельных трасс необходимы специальные аксессуары – повороты и ответвители. С их помощью можно конструировать и собирать кабельные трассы сложного конструктива. Т-образный тройник (ответвитель) DPT позволяет создавать ответвления трассы в горизонтальной и вертикальной плоскости. В состав комплектного аксессуара входят соединительные пластины и крепежные элементы, необходимые для надежного и качественного монтажа. Исполнение аксессуара – "сталь, оцинкованная по методу Сендзимира", ширина – 600 мм, высота – 80 мм, внутренний радиус – 100 мм. | 7062.84 | 6921.58
00-00091932 | 36161K | DKC | При построении сложных кабельных трасс необходимы специальные аксессуары – повороты и ответвители. С их помощью можно конструировать и собирать кабельные трассы сложного конструктива. Т-образный тройник (ответвитель) DPT позволяет создавать ответвления трассы в горизонтальной и вертикальной плоскости. В состав комплектного аксессуара входят соединительные пластины и крепежные элементы, необходимые для надежного и качественного монтажа. Исполнение аксессуара – "сталь, оцинкованная по методу Сендзимира", ширина – 100 мм, высота – 100 мм, внутренний радиус – 100 мм. | 3760.47 | 3685.26
00-00092238 | 36161KHDZ | DKC | При построении сложных кабельных трасс необходимы специальные аксессуары – повороты и ответвители. С их помощью можно конструировать и собирать кабельные трассы сложного конструктива. Т-образный тройник (ответвитель) DPT позволяет создавать ответвления трассы в горизонтальной и вертикальной плоскости. В состав комплектного аксессуара входят соединительные пластины и крепежные элементы, необходимые для надежного и качественного монтажа. Ширина – 100 мм, высота – 100 мм. Исполнение – "Горячий цинк". Это специальное исполнение, которое отличается повышенной устойчивостью к коррозии. Изделия с таким покрытием можно применять даже в условиях агрессивной среды, повышенной влажности, солевого тумана. | 7339.42 | 7192.63
00-00092363 | 36161KZL | DKC | При построении сложных кабельных трасс необходимы специальные аксессуары – повороты и ответвители. С их помощью можно конструировать и собирать кабельные трассы сложного конструктива. Т-образный тройник (ответвитель) DPT позволяет создавать ответвления трассы в горизонтальной и вертикальной плоскости. В состав комплектного аксессуара входят соединительные пластины и крепежные элементы, необходимые для надежного и качественного монтажа. Ширина – 100 мм, высота – 100 мм, внутренний радиус – 100 мм. Аксессуары в исполнении "Цинк-ламель" имеют специальное покрытие на основе химически активной магниевой смолы, в которую добавлены хлопья алюминия и цинка. Такое покрытие обеспечивает электрохимическую и барьерную защиту от коррозии. Показатели коррозионной стойкости цинк-ламельного покрытия ДКС аналогичны показателям горячеоцинкованного покрытия. | 7339.42 | 7192.63
00-00091933 | 36162K | DKC | При построении сложных кабельных трасс необходимы специальные аксессуары – повороты и ответвители. С их помощью можно конструировать и собирать кабельные трассы сложного конструктива. Т-образный тройник (ответвитель) DPT позволяет создавать ответвления трассы в горизонтальной и вертикальной плоскости. В состав комплектного аксессуара входят соединительные пластины и крепежные элементы, необходимые для надежного и качественного монтажа. Исполнение аксессуара – "сталь, оцинкованная по методу Сендзимира", ширина – 150 мм, высота – 100 мм, внутренний радиус – 100 мм. | 4050.13 | 3969.13
00-00092239 | 36162KHDZ | DKC | При построении сложных кабельных трасс необходимы специальные аксессуары – повороты и ответвители. С их помощью можно конструировать и собирать кабельные трассы сложного конструктива. Т-образный тройник (ответвитель) DPT позволяет создавать ответвления трассы в горизонтальной и вертикальной плоскости. В состав комплектного аксессуара входят соединительные пластины и крепежные элементы, необходимые для надежного и качественного монтажа. Ширина – 150 мм, высота – 100 мм. Исполнение – "Горячий цинк". Это специальное исполнение, которое отличается повышенной устойчивостью к коррозии. Изделия с таким покрытием можно применять даже в условиях агрессивной среды, повышенной влажности, солевого тумана. | 7729.21 | 7574.63
00-00091934 | 36163K | DKC | При построении сложных кабельных трасс необходимы специальные аксессуары – повороты и ответвители. С их помощью можно конструировать и собирать кабельные трассы сложного конструктива. Т-образный тройник (ответвитель) DPT позволяет создавать ответвления трассы в горизонтальной и вертикальной плоскости. В состав комплектного аксессуара входят соединительные пластины и крепежные элементы, необходимые для надежного и качественного монтажа. Исполнение аксессуара – "сталь, оцинкованная по методу Сендзимира", ширина – 200 мм, высота – 100 мм, внутренний радиус – 100 мм. | 4444.56 | 4355.67
00-00092240 | 36163KHDZ | DKC | При построении сложных кабельных трасс необходимы специальные аксессуары – повороты и ответвители. С их помощью можно конструировать и собирать кабельные трассы сложного конструктива. Т-образный тройник (ответвитель) DPT позволяет создавать ответвления трассы в горизонтальной и вертикальной плоскости. В состав комплектного аксессуара входят соединительные пластины и крепежные элементы, необходимые для надежного и качественного монтажа. Ширина – 200 мм, высота – 100 мм. Исполнение – "Горячий цинк". Это специальное исполнение, которое отличается повышенной устойчивостью к коррозии. Изделия с таким покрытием можно применять даже в условиях агрессивной среды, повышенной влажности, солевого тумана. | 8313.8 | 8147.52
00-00092364 | 36163KZL | DKC | При построении сложных кабельных трасс необходимы специальные аксессуары – повороты и ответвители. С их помощью можно конструировать и собирать кабельные трассы сложного конструктива. Т-образный тройник (ответвитель) DPT позволяет создавать ответвления трассы в горизонтальной и вертикальной плоскости. В состав комплектного аксессуара входят соединительные пластины и крепежные элементы, необходимые для надежного и качественного монтажа. Ширина – 200 мм, высота – 100 мм, внутренний радиус – 100 мм. Аксессуары в исполнении "Цинк-ламель" имеют специальное покрытие на основе химически активной магниевой смолы, в которую добавлены хлопья алюминия и цинка. Такое покрытие обеспечивает электрохимическую и барьерную защиту от коррозии. Показатели коррозионной стойкости цинк-ламельного покрытия ДКС аналогичны показателям горячеоцинкованного покрытия. | 8313.8 | 8147.52
00-00091935 | 36164K | DKC | При построении сложных кабельных трасс необходимы специальные аксессуары – повороты и ответвители. С их помощью можно конструировать и собирать кабельные трассы сложного конструктива. Т-образный тройник (ответвитель) DPT позволяет создавать ответвления трассы в горизонтальной и вертикальной плоскости. В состав комплектного аксессуара входят соединительные пластины и крепежные элементы, необходимые для надежного и качественного монтажа. Исполнение аксессуара – "сталь, оцинкованная по методу Сендзимира", ширина – 300 мм, высота – 100 мм, внутренний радиус – 100 мм. | 5255 | 5149.9
00-00092241 | 36164KHDZ | DKC | При построении сложных кабельных трасс необходимы специальные аксессуары – повороты и ответвители. С их помощью можно конструировать и собирать кабельные трассы сложного конструктива. Т-образный тройник (ответвитель) DPT позволяет создавать ответвления трассы в горизонтальной и вертикальной плоскости. В состав комплектного аксессуара входят соединительные пластины и крепежные элементы, необходимые для надежного и качественного монтажа. Ширина – 300 мм, высота – 100 мм. Исполнение – "Горячий цинк". Это специальное исполнение, которое отличается повышенной устойчивостью к коррозии. Изделия с таким покрытием можно применять даже в условиях агрессивной среды, повышенной влажности, солевого тумана. | 9779.53 | 9583.94
00-00092365 | 36164KZL | DKC | При построении сложных кабельных трасс необходимы специальные аксессуары – повороты и ответвители. С их помощью можно конструировать и собирать кабельные трассы сложного конструктива. Т-образный тройник (ответвитель) DPT позволяет создавать ответвления трассы в горизонтальной и вертикальной плоскости. В состав комплектного аксессуара входят соединительные пластины и крепежные элементы, необходимые для надежного и качественного монтажа. Ширина – 300 мм, высота – 100 мм, внутренний радиус – 100 мм. Аксессуары в исполнении "Цинк-ламель" имеют специальное покрытие на основе химически активной магниевой смолы, в которую добавлены хлопья алюминия и цинка. Такое покрытие обеспечивает электрохимическую и барьерную защиту от коррозии. Показатели коррозионной стойкости цинк-ламельного покрытия ДКС аналогичны показателям горячеоцинкованного покрытия. | 9779.53 | 9583.94
00-00091936 | 36165K | DKC | При построении сложных кабельных трасс необходимы специальные аксессуары – повороты и ответвители. С их помощью можно конструировать и собирать кабельные трассы сложного конструктива. Т-образный тройник (ответвитель) DPT позволяет создавать ответвления трассы в горизонтальной и вертикальной плоскости. В состав комплектного аксессуара входят соединительные пластины и крепежные элементы, необходимые для надежного и качественного монтажа. Исполнение аксессуара – "сталь, оцинкованная по методу Сендзимира", ширина – 400 мм, высота – 100 мм, внутренний радиус – 100 мм. | 5882.73 | 5765.08
00-00092242 | 36165KHDZ | DKC | При построении сложных кабельных трасс необходимы специальные аксессуары – повороты и ответвители. С их помощью можно конструировать и собирать кабельные трассы сложного конструктива. Т-образный тройник (ответвитель) DPT позволяет создавать ответвления трассы в горизонтальной и вертикальной плоскости. В состав комплектного аксессуара входят соединительные пластины и крепежные элементы, необходимые для надежного и качественного монтажа. Ширина – 400 мм, высота – 100 мм. Исполнение – "Горячий цинк". Это специальное исполнение, которое отличается повышенной устойчивостью к коррозии. Изделия с таким покрытием можно применять даже в условиях агрессивной среды, повышенной влажности, солевого тумана. | 11838.89 | 11602.11
00-00091937 | 36166K | DKC | При построении сложных кабельных трасс необходимы специальные аксессуары – повороты и ответвители. С их помощью можно конструировать и собирать кабельные трассы сложного конструктива. Т-образный тройник (ответвитель) DPT позволяет создавать ответвления трассы в горизонтальной и вертикальной плоскости. В состав комплектного аксессуара входят соединительные пластины и крепежные элементы, необходимые для надежного и качественного монтажа. Исполнение аксессуара – "сталь, оцинкованная по методу Сендзимира", ширина – 500 мм, высота – 100 мм, внутренний радиус – 100 мм. | 6482.11 | 6352.47
00-00092243 | 36166KHDZ | DKC | При построении сложных кабельных трасс необходимы специальные аксессуары – повороты и ответвители. С их помощью можно конструировать и собирать кабельные трассы сложного конструктива. Т-образный тройник (ответвитель) DPT позволяет создавать ответвления трассы в горизонтальной и вертикальной плоскости. В состав комплектного аксессуара входят соединительные пластины и крепежные элементы, необходимые для надежного и качественного монтажа. Ширина – 500 мм, высота – 100 мм. Исполнение – "Горячий цинк". Это специальное исполнение, которое отличается повышенной устойчивостью к коррозии. Изделия с таким покрытием можно применять даже в условиях агрессивной среды, повышенной влажности, солевого тумана. | 12530.24 | 12279.64
00-00091938 | 36167K | DKC | При построении сложных кабельных трасс необходимы специальные аксессуары – повороты и ответвители. С их помощью можно конструировать и собирать кабельные трассы сложного конструктива. Т-образный тройник (ответвитель) DPT позволяет создавать ответвления трассы в горизонтальной и вертикальной плоскости. В состав комплектного аксессуара входят соединительные пластины и крепежные элементы, необходимые для надежного и качественного монтажа. Исполнение аксессуара – "сталь, оцинкованная по методу Сендзимира", ширина – 600 мм, высота – 100 мм, внутренний радиус – 100 мм. | 7323.07 | 7176.61
00-00091939 | 36180K | DKC | На основе листовых лотков и аксессуаров, входящих в состав системы "S5 Combitech", можно строить прочные, надежные кабельные трассы сложного конструктива, защищенные от неблагоприятных условий окружающей среды. Для разворота и ответвления трассы применяются специальные аксессуары – ответвления (Т-образные и Х-образные), а также повороты. С помощью крестообразного ответвителя DPX можно как разворачивать трассу, так и организовывать ее ответвления. Для монтажа трассы с применением ответвителя необходимо использовать соединительные пластины и крепежные элементы – они входят в состав комплектного аксессуара. Исполнение – "сталь, оцинкованная по методу Сендзимира", ширина лотка – 50 мм, высота – 50 мм, внутренний радиус – 100 мм. | 4342.73 | 4255.88
00-00091940 | 36182K | DKC | На основе листовых лотков и аксессуаров, входящих в состав системы "S5 Combitech", можно строить прочные, надежные кабельные трассы сложного конструктива, защищенные от неблагоприятных условий окружающей среды. Для разворота и ответвления трассы применяются специальные аксессуары – ответвления (Т-образные и Х-образные), а также повороты. С помощью крестообразного ответвителя DPX можно как разворачивать трассу, так и организовывать ее ответвления. Для монтажа трассы с применением ответвителя необходимо использовать соединительные пластины и крепежные элементы – они входят в состав комплектного аксессуара. Исполнение – "сталь, оцинкованная по методу Сендзимира", ширина лотка – 100 мм, высота – 50 мм, внутренний радиус – 100 мм. | 4512.54 | 4422.29
00-00091941 | 36183K | DKC | На основе листовых лотков и аксессуаров, входящих в состав системы "S5 Combitech", можно строить прочные, надежные кабельные трассы сложного конструктива, защищенные от неблагоприятных условий окружающей среды. Для разворота и ответвления трассы применяются специальные аксессуары – ответвления (Т-образные и Х-образные), а также повороты. С помощью крестообразного ответвителя DPX можно как разворачивать трассу, так и организовывать ее ответвления. Для монтажа трассы с применением ответвителя необходимо использовать соединительные пластины и крепежные элементы – они входят в состав комплектного аксессуара. Исполнение – "сталь, оцинкованная по методу Сендзимира", ширина лотка – 150 мм, высота – 50 мм, внутренний радиус – 100 мм. | 4842.23 | 4745.39
00-00091942 | 36184K | DKC | На основе листовых лотков и аксессуаров, входящих в состав системы "S5 Combitech", можно строить прочные, надежные кабельные трассы сложного конструктива, защищенные от неблагоприятных условий окружающей среды. Для разворота и ответвления трассы применяются специальные аксессуары – ответвления (Т-образные и Х-образные), а также повороты. С помощью крестообразного ответвителя DPX можно как разворачивать трассу, так и организовывать ее ответвления. Для монтажа трассы с применением ответвителя необходимо использовать соединительные пластины и крепежные элементы – они входят в состав комплектного аксессуара. Исполнение – "сталь, оцинкованная по методу Сендзимира", ширина лотка – 200 мм, высота – 50 мм, внутренний радиус – 100 мм. | 4913.99 | 4815.71
00-00091943 | 36185K | DKC | На основе листовых лотков и аксессуаров, входящих в состав системы "S5 Combitech", можно строить прочные, надежные кабельные трассы сложного конструктива, защищенные от неблагоприятных условий окружающей среды. Для разворота и ответвления трассы применяются специальные аксессуары – ответвления (Т-образные и Х-образные), а также повороты. С помощью крестообразного ответвителя DPX можно как разворачивать трассу, так и организовывать ее ответвления. Для монтажа трассы с применением ответвителя необходимо использовать соединительные пластины и крепежные элементы – они входят в состав комплектного аксессуара. Исполнение – "сталь, оцинкованная по методу Сендзимира", ширина лотка – 300 мм, высота – 50 мм, внутренний радиус – 100 мм. | 5725.27 | 5610.76
00-00091944 | 36186K | DKC | На основе листовых лотков и аксессуаров, входящих в состав системы "S5 Combitech", можно строить прочные, надежные кабельные трассы сложного конструктива, защищенные от неблагоприятных условий окружающей среды. Для разворота и ответвления трассы применяются специальные аксессуары – ответвления (Т-образные и Х-образные), а также повороты. С помощью крестообразного ответвителя DPX можно как разворачивать трассу, так и организовывать ее ответвления. Для монтажа трассы с применением ответвителя необходимо использовать соединительные пластины и крепежные элементы – они входят в состав комплектного аксессуара. Исполнение – "сталь, оцинкованная по методу Сендзимира", ширина лотка – 400 мм, высота – 50 мм, внутренний радиус – 100 мм. | 6465.14 | 6335.84
00-00091945 | 36202K | DKC | На основе листовых лотков и аксессуаров, входящих в состав системы "S5 Combitech", можно строить прочные, надежные кабельные трассы сложного конструктива, защищенные от неблагоприятных условий окружающей среды. Для разворота и ответвления трассы применяются специальные аксессуары – ответвления (Т-образные и Х-образные), а также повороты. С помощью крестообразного ответвителя DPX можно как разворачивать трассу, так и организовывать ее ответвления. Для монтажа трассы с применением ответвителя необходимо использовать соединительные пластины и крепежные элементы – они входят в состав комплектного аксессуара. Исполнение – "сталь, оцинкованная по методу Сендзимира", ширина лотка – 100 мм, высота – 80 мм, внутренний радиус – 100 мм. | 4923.07 | 4824.61
00-00091946 | 36203K | DKC | На основе листовых лотков и аксессуаров, входящих в состав системы "S5 Combitech", можно строить прочные, надежные кабельные трассы сложного конструктива, защищенные от неблагоприятных условий окружающей среды. Для разворота и ответвления трассы применяются специальные аксессуары – ответвления (Т-образные и Х-образные), а также повороты. С помощью крестообразного ответвителя DPX можно как разворачивать трассу, так и организовывать ее ответвления. Для монтажа трассы с применением ответвителя необходимо использовать соединительные пластины и крепежные элементы – они входят в состав комплектного аксессуара. Исполнение – "сталь, оцинкованная по методу Сендзимира", ширина лотка – 150 мм, высота – 80 мм, внутренний радиус – 100 мм. | 5236.6 | 5131.87
00-00091947 | 36204K | DKC | На основе листовых лотков и аксессуаров, входящих в состав системы "S5 Combitech", можно строить прочные, надежные кабельные трассы сложного конструктива, защищенные от неблагоприятных условий окружающей среды. Для разворота и ответвления трассы применяются специальные аксессуары – ответвления (Т-образные и Х-образные), а также повороты. С помощью крестообразного ответвителя DPX можно как разворачивать трассу, так и организовывать ее ответвления. Для монтажа трассы с применением ответвителя необходимо использовать соединительные пластины и крепежные элементы – они входят в состав комплектного аксессуара. Исполнение – "сталь, оцинкованная по методу Сендзимира", ширина лотка – 200 мм, высота – 80 мм, внутренний радиус – 100 мм. | 5320.3 | 5213.89
00-00091948 | 36205K | DKC | На основе листовых лотков и аксессуаров, входящих в состав системы "S5 Combitech", можно строить прочные, надежные кабельные трассы сложного конструктива, защищенные от неблагоприятных условий окружающей среды. Для разворота и ответвления трассы применяются специальные аксессуары – ответвления (Т-образные и Х-образные), а также повороты. С помощью крестообразного ответвителя DPX можно как разворачивать трассу, так и организовывать ее ответвления. Для монтажа трассы с применением ответвителя необходимо использовать соединительные пластины и крепежные элементы – они входят в состав комплектного аксессуара. Исполнение – "сталь, оцинкованная по методу Сендзимира", ширина лотка – 300 мм, высота – 80 мм, внутренний радиус – 100 мм. | 6338.03 | 6211.27
00-00091949 | 36206K | DKC | На основе листовых лотков и аксессуаров, входящих в состав системы "S5 Combitech", можно строить прочные, надежные кабельные трассы сложного конструктива, защищенные от неблагоприятных условий окружающей среды. Для разворота и ответвления трассы применяются специальные аксессуары – ответвления (Т-образные и Х-образные), а также повороты. С помощью крестообразного ответвителя DPX можно как разворачивать трассу, так и организовывать ее ответвления. Для монтажа трассы с применением ответвителя необходимо использовать соединительные пластины и крепежные элементы – они входят в состав комплектного аксессуара. Исполнение – "сталь, оцинкованная по методу Сендзимира", ширина лотка – 400 мм, высота – 80 мм, внутренний радиус – 100 мм. | 6795.69 | 6659.78
00-00091950 | 36207K | DKC | На основе листовых лотков и аксессуаров, входящих в состав системы "S5 Combitech", можно строить прочные, надежные кабельные трассы сложного конструктива, защищенные от неблагоприятных условий окружающей среды. Для разворота и ответвления трассы применяются специальные аксессуары – ответвления (Т-образные и Х-образные), а также повороты. С помощью крестообразного ответвителя DPX можно как разворачивать трассу, так и организовывать ее ответвления. Для монтажа трассы с применением ответвителя необходимо использовать соединительные пластины и крепежные элементы – они входят в состав комплектного аксессуара. Исполнение – "сталь, оцинкованная по методу Сендзимира", ширина лотка – 500 мм, высота – 80 мм, внутренний радиус – 100 мм. | 7441.26 | 7292.43
00-00091951 | 36221K | DKC | На основе листовых лотков и аксессуаров, входящих в состав системы "S5 Combitech", можно строить прочные, надежные кабельные трассы сложного конструктива, защищенные от неблагоприятных условий окружающей среды. Для разворота и ответвления трассы применяются специальные аксессуары – ответвления (Т-образные и Х-образные), а также повороты. С помощью крестообразного ответвителя DPX можно как разворачивать трассу, так и организовывать ее ответвления. Для монтажа трассы с применением ответвителя необходимо использовать соединительные пластины и крепежные элементы – они входят в состав комплектного аксессуара. Исполнение – "сталь, оцинкованная по методу Сендзимира", ширина лотка – 100 мм, высота – 100 мм, внутренний радиус – 100 мм. | 5153.45 | 5050.38
00-00091952 | 36222K | DKC | На основе листовых лотков и аксессуаров, входящих в состав системы "S5 Combitech", можно строить прочные, надежные кабельные трассы сложного конструктива, защищенные от неблагоприятных условий окружающей среды. Для разворота и ответвления трассы применяются специальные аксессуары – ответвления (Т-образные и Х-образные), а также повороты. С помощью крестообразного ответвителя DPX можно как разворачивать трассу, так и организовывать ее ответвления. Для монтажа трассы с применением ответвителя необходимо использовать соединительные пластины и крепежные элементы – они входят в состав комплектного аксессуара. Исполнение – "сталь, оцинкованная по методу Сендзимира", ширина лотка – 150 мм, высота – 100 мм, внутренний радиус – 100 мм. | 5470.89 | 5361.47
00-00091953 | 36223K | DKC | На основе листовых лотков и аксессуаров, входящих в состав системы "S5 Combitech", можно строить прочные, надежные кабельные трассы сложного конструктива, защищенные от неблагоприятных условий окружающей среды. Для разворота и ответвления трассы применяются специальные аксессуары – ответвления (Т-образные и Х-образные), а также повороты. С помощью крестообразного ответвителя DPX можно как разворачивать трассу, так и организовывать ее ответвления. Для монтажа трассы с применением ответвителя необходимо использовать соединительные пластины и крепежные элементы – они входят в состав комплектного аксессуара. Исполнение – "сталь, оцинкованная по методу Сендзимира", ширина лотка – 200 мм, высота – 100 мм, внутренний радиус – 100 мм. | 5850.9 | 5733.88
00-00091954 | 36224K | DKC | На основе листовых лотков и аксессуаров, входящих в состав системы "S5 Combitech", можно строить прочные, надежные кабельные трассы сложного конструктива, защищенные от неблагоприятных условий окружающей среды. Для разворота и ответвления трассы применяются специальные аксессуары – ответвления (Т-образные и Х-образные), а также повороты. С помощью крестообразного ответвителя DPX можно как разворачивать трассу, так и организовывать ее ответвления. Для монтажа трассы с применением ответвителя необходимо использовать соединительные пластины и крепежные элементы – они входят в состав комплектного аксессуара. Исполнение – "сталь, оцинкованная по методу Сендзимира", ширина лотка – 300 мм, высота – 100 мм, внутренний радиус – 100 мм. | 6385.33 | 6257.62
00-00091955 | 36225K | DKC | На основе листовых лотков и аксессуаров, входящих в состав системы "S5 Combitech", можно строить прочные, надежные кабельные трассы сложного конструктива, защищенные от неблагоприятных условий окружающей среды. Для разворота и ответвления трассы применяются специальные аксессуары – ответвления (Т-образные и Х-образные), а также повороты. С помощью крестообразного ответвителя DPX можно как разворачивать трассу, так и организовывать ее ответвления. Для монтажа трассы с применением ответвителя необходимо использовать соединительные пластины и крепежные элементы – они входят в состав комплектного аксессуара. Исполнение – "сталь, оцинкованная по методу Сендзимира", ширина лотка – 400 мм, высота – 100 мм, внутренний радиус – 100 мм. | 7031.22 | 6890.6
00-00091956 | 36226K | DKC | На основе листовых лотков и аксессуаров, входящих в состав системы "S5 Combitech", можно строить прочные, надежные кабельные трассы сложного конструктива, защищенные от неблагоприятных условий окружающей среды. Для разворота и ответвления трассы применяются специальные аксессуары – ответвления (Т-образные и Х-образные), а также повороты. С помощью крестообразного ответвителя DPX можно как разворачивать трассу, так и организовывать ее ответвления. Для монтажа трассы с применением ответвителя необходимо использовать соединительные пластины и крепежные элементы – они входят в состав комплектного аксессуара. Исполнение – "сталь, оцинкованная по методу Сендзимира", ширина лотка – 500 мм, высота – 100 мм, внутренний радиус – 100 мм. | 7689.3 | 7535.51
00-00091957 | 36233K | DKC | В систему листовых лотков "S5 Combitech" помимо самих лотков входят аксессуары, необходимые для построения сложных кабельных трасс – ответвители и повороты. В состав системы входят крышки для лотков и аксессуаров, применение которых вместе с уплотнителями позволяют надежно защитить кабель от воздействия окружающей среды. В комплект ответвителя DL входят необходимые для монтажа детали – крепежные элементы и соединительные пластины. Исполнение – "сталь, оцинкованная по методу Сендзимира", ширина лотка – 50 мм, высота – 50 мм, внутренний радиус – 100 мм. | 2178.66 | 2135.09
00-00092244 | 36233KHDZ | DKC | В систему листовых лотков "S5 Combitech" помимо самих лотков входят аксессуары, необходимые для построения сложных кабельных трасс – ответвители и повороты. В состав системы входят крышки для лотков и аксессуаров, применение которых вместе с уплотнителями позволяют надежно защитить кабель от воздействия окружающей среды. В комплект ответвителя DL входят необходимые для монтажа детали – крепежные элементы и соединительные пластины. Ширина лотка – 50 мм, высота – 50 мм. Исполнение – "Горячий цинк". Это специальное исполнение, которое отличается повышенной устойчивостью к коррозии. Изделия с таким покрытием можно применять даже в условиях агрессивной среды, повышенной влажности, солевого тумана. | 4194.67 | 4110.78
00-00092366 | 36233KZL | DKC | В систему листовых лотков "S5 Combitech" помимо самих лотков входят аксессуары, необходимые для построения сложных кабельных трасс – ответвители и повороты. В состав системы входят крышки для лотков и аксессуаров, применение которых вместе с уплотнителями позволяют надежно защитить кабель от воздействия окружающей среды. В комплект ответвителя DL входят необходимые для монтажа детали – крепежные элементы и соединительные пластины. Аксессуар совместим с лотками шириной 50 мм, с высотой стенки 50 мм. Внутренний радиус – 100 мм. Аксессуары в исполнении "Цинк-ламель" имеют специальное покрытие на основе химически активной магниевой смолы, в которую добавлены хлопья алюминия и цинка. Такое покрытие обеспечивает электрохимическую и барьерную защиту от коррозии. Показатели коррозионной стойкости цинк-ламельного покрытия ДКС аналогичны показателям горячеоцинкованного покрытия. | 4194.67 | 4110.78
00-00091958 | 36235K | DKC | В систему листовых лотков "S5 Combitech" помимо самих лотков входят аксессуары, необходимые для построения сложных кабельных трасс – ответвители и повороты. В состав системы входят крышки для лотков и аксессуаров, применение которых вместе с уплотнителями позволяют надежно защитить кабель от воздействия окружающей среды. В комплект ответвителя DL входят необходимые для монтажа детали – крепежные элементы и соединительные пластины. Исполнение – "сталь, оцинкованная по методу Сендзимира", ширина лотка – 50 мм, высота – 100 мм, внутренний радиус – 100 мм. | 2410.55 | 2362.34
00-00092245 | 36235KHDZ | DKC | В систему листовых лотков "S5 Combitech" помимо самих лотков входят аксессуары, необходимые для построения сложных кабельных трасс – ответвители и повороты. В состав системы входят крышки для лотков и аксессуаров, применение которых вместе с уплотнителями позволяют надежно защитить кабель от воздействия окружающей среды. В комплект ответвителя DL входят необходимые для монтажа детали – крепежные элементы и соединительные пластины. Ширина лотка – 100 мм, высота – 50 мм. Исполнение – "Горячий цинк". Это специальное исполнение, которое отличается повышенной устойчивостью к коррозии. Изделия с таким покрытием можно применять даже в условиях агрессивной среды, повышенной влажности, солевого тумана. | 4410.83 | 4322.61
00-00092367 | 36235KZL | DKC | В систему листовых лотков "S5 Combitech" помимо самих лотков входят аксессуары, необходимые для построения сложных кабельных трасс – ответвители и повороты. В состав системы входят крышки для лотков и аксессуаров, применение которых вместе с уплотнителями позволяют надежно защитить кабель от воздействия окружающей среды. В комплект ответвителя DL входят необходимые для монтажа детали – крепежные элементы и соединительные пластины. Аксессуар совместим с лотками шириной 100 мм, с высотой стенки 50 мм. Внутренний радиус – 100 мм. Аксессуары в исполнении "Цинк-ламель" имеют специальное покрытие на основе химически активной магниевой смолы, в которую добавлены хлопья алюминия и цинка. Такое покрытие обеспечивает электрохимическую и барьерную защиту от коррозии. Показатели коррозионной стойкости цинк-ламельного покрытия ДКС аналогичны показателям горячеоцинкованного покрытия. | 4410.83 | 4322.61
00-00091959 | 36236K | DKC | В систему листовых лотков "S5 Combitech" помимо самих лотков входят аксессуары, необходимые для построения сложных кабельных трасс – ответвители и повороты. В состав системы входят крышки для лотков и аксессуаров, применение которых вместе с уплотнителями позволяют надежно защитить кабель от воздействия окружающей среды. В комплект ответвителя DL входят необходимые для монтажа детали – крепежные элементы и соединительные пластины. Исполнение – "сталь, оцинкованная по методу Сендзимира", ширина лотка – 50 мм, высота – 150 мм, внутренний радиус – 100 мм. | 2649.55 | 2596.56
00-00091960 | 36237K | DKC | В систему листовых лотков "S5 Combitech" помимо самих лотков входят аксессуары, необходимые для построения сложных кабельных трасс – ответвители и повороты. В состав системы входят крышки для лотков и аксессуаров, применение которых вместе с уплотнителями позволяют надежно защитить кабель от воздействия окружающей среды. В комплект ответвителя DL входят необходимые для монтажа детали – крепежные элементы и соединительные пластины. Исполнение – "сталь, оцинкованная по методу Сендзимира", ширина лотка – 50 мм, высота – 200 мм, внутренний радиус – 100 мм. | 2965.57 | 2906.26
00-00092246 | 36237KHDZ | DKC | В систему листовых лотков "S5 Combitech" помимо самих лотков входят аксессуары, необходимые для построения сложных кабельных трасс – ответвители и повороты. В состав системы входят крышки для лотков и аксессуаров, применение которых вместе с уплотнителями позволяют надежно защитить кабель от воздействия окружающей среды. В комплект ответвителя DL входят необходимые для монтажа детали – крепежные элементы и соединительные пластины. Ширина лотка – 200 мм, высота – 50 мм. Исполнение – "Горячий цинк". Это специальное исполнение, которое отличается повышенной устойчивостью к коррозии. Изделия с таким покрытием можно применять даже в условиях агрессивной среды, повышенной влажности, солевого тумана. | 5080.9 | 4979.28
00-00092368 | 36237KZL | DKC | В систему листовых лотков "S5 Combitech" помимо самих лотков входят аксессуары, необходимые для построения сложных кабельных трасс – ответвители и повороты. В состав системы входят крышки для лотков и аксессуаров, применение которых вместе с уплотнителями позволяют надежно защитить кабель от воздействия окружающей среды. В комплект ответвителя DL входят необходимые для монтажа детали – крепежные элементы и соединительные пластины. Аксессуар совместим с лотками шириной 200 мм, с высотой стенки 50 мм. Внутренний радиус – 100 мм. Аксессуары в исполнении "Цинк-ламель" имеют специальное покрытие на основе химически активной магниевой смолы, в которую добавлены хлопья алюминия и цинка. Такое покрытие обеспечивает электрохимическую и барьерную защиту от коррозии. Показатели коррозионной стойкости цинк-ламельного покрытия ДКС аналогичны показателям горячеоцинкованного покрытия. | 5080.9 | 4979.28
00-00091961 | 36238K | DKC | В систему листовых лотков "S5 Combitech" помимо самих лотков входят аксессуары, необходимые для построения сложных кабельных трасс – ответвители и повороты. В состав системы входят крышки для лотков и аксессуаров, применение которых вместе с уплотнителями позволяют надежно защитить кабель от воздействия окружающей среды. В комплект ответвителя DL входят необходимые для монтажа детали – крепежные элементы и соединительные пластины. Исполнение – "сталь, оцинкованная по методу Сендзимира", ширина лотка – 50 мм, высота – 300 мм, внутренний радиус – 100 мм. | 3645.19 | 3572.29
00-00092247 | 36238KHDZ | DKC | В систему листовых лотков "S5 Combitech" помимо самих лотков входят аксессуары, необходимые для построения сложных кабельных трасс – ответвители и повороты. В состав системы входят крышки для лотков и аксессуаров, применение которых вместе с уплотнителями позволяют надежно защитить кабель от воздействия окружающей среды. В комплект ответвителя DL входят необходимые для монтажа детали – крепежные элементы и соединительные пластины. Ширина лотка – 300 мм, высота – 50 мм. Исполнение – "Горячий цинк". Это специальное исполнение, которое отличается повышенной устойчивостью к коррозии. Изделия с таким покрытием можно применять даже в условиях агрессивной среды, повышенной влажности, солевого тумана. | 6160.56 | 6037.35
00-00091962 | 36239K | DKC | В систему листовых лотков "S5 Combitech" помимо самих лотков входят аксессуары, необходимые для построения сложных кабельных трасс – ответвители и повороты. В состав системы входят крышки для лотков и аксессуаров, применение которых вместе с уплотнителями позволяют надежно защитить кабель от воздействия окружающей среды. В комплект ответвителя DL входят необходимые для монтажа детали – крепежные элементы и соединительные пластины. Исполнение – "сталь, оцинкованная по методу Сендзимира", ширина лотка – 50 мм, высота – 400 мм, внутренний радиус – 100 мм. | 4047.57 | 3966.62
00-00092248 | 36239KHDZ | DKC | В систему листовых лотков "S5 Combitech" помимо самих лотков входят аксессуары, необходимые для построения сложных кабельных трасс – ответвители и повороты. В состав системы входят крышки для лотков и аксессуаров, применение которых вместе с уплотнителями позволяют надежно защитить кабель от воздействия окружающей среды. В комплект ответвителя DL входят необходимые для монтажа детали – крепежные элементы и соединительные пластины. Ширина лотка – 400 мм, высота – 50 мм. Исполнение – "Горячий цинк". Это специальное исполнение, которое отличается повышенной устойчивостью к коррозии. Изделия с таким покрытием можно применять даже в условиях агрессивной среды, повышенной влажности, солевого тумана. | 6641.27 | 6508.44
00-00091963 | 36240K | DKC | В систему листовых лотков "S5 Combitech" помимо самих лотков входят аксессуары, необходимые для построения сложных кабельных трасс – ответвители и повороты. В состав системы входят крышки для лотков и аксессуаров, применение которых вместе с уплотнителями позволяют надежно защитить кабель от воздействия окружающей среды. В комплект ответвителя DL входят необходимые для монтажа детали – крепежные элементы и соединительные пластины. Исполнение – "сталь, оцинкованная по методу Сендзимира", ширина лотка – 50 мм, высота – 500 мм, внутренний радиус – 100 мм. | 4334.86 | 4248.16
00-00091964 | 36241K | DKC | В систему листовых лотков "S5 Combitech" помимо самих лотков входят аксессуары, необходимые для построения сложных кабельных трасс – ответвители и повороты. В состав системы входят крышки для лотков и аксессуаров, применение которых вместе с уплотнителями позволяют надежно защитить кабель от воздействия окружающей среды. В комплект ответвителя DL входят необходимые для монтажа детали – крепежные элементы и соединительные пластины. Исполнение – "сталь, оцинкованная по методу Сендзимира", ширина лотка – 50 мм, высота – 600 мм, внутренний радиус – 100 мм. | 4527.06 | 4436.52
00-00091965 | 36249K | DKC | В систему листовых лотков "S5 Combitech" помимо самих лотков входят аксессуары, необходимые для построения сложных кабельных трасс – ответвители и повороты. В состав системы входят крышки для лотков и аксессуаров, применение которых вместе с уплотнителями позволяют надежно защитить кабель от воздействия окружающей среды. В комплект ответвителя DL входят необходимые для монтажа детали – крепежные элементы и соединительные пластины. Исполнение – "сталь, оцинкованная по методу Сендзимира", ширина лотка – 80 мм, высота – 80 мм, внутренний радиус – 100 мм. | 2460.16 | 2410.96
00-00092249 | 36249KHDZ | DKC | В систему листовых лотков "S5 Combitech" помимо самих лотков входят аксессуары, необходимые для построения сложных кабельных трасс – ответвители и повороты. В состав системы входят крышки для лотков и аксессуаров, применение которых вместе с уплотнителями позволяют надежно защитить кабель от воздействия окружающей среды. В комплект ответвителя DL входят необходимые для монтажа детали – крепежные элементы и соединительные пластины. Ширина лотка – 80 мм, высота – 80 мм. Исполнение – "Горячий цинк". Это специальное исполнение, которое отличается повышенной устойчивостью к коррозии. Изделия с таким покрытием можно применять даже в условиях агрессивной среды, повышенной влажности, солевого тумана. | 4606.53 | 4514.4
00-00092369 | 36249KZL | DKC | В систему листовых лотков "S5 Combitech" помимо самих лотков входят аксессуары, необходимые для построения сложных кабельных трасс – ответвители и повороты. В состав системы входят крышки для лотков и аксессуаров, применение которых вместе с уплотнителями позволяют надежно защитить кабель от воздействия окружающей среды. В комплект ответвителя DL входят необходимые для монтажа детали – крепежные элементы и соединительные пластины. Аксессуар совместим с лотками шириной 80 мм, с высотой стенки 80 мм. Внутренний радиус – 100 мм. Аксессуары в исполнении "Цинк-ламель" имеют специальное покрытие на основе химически активной магниевой смолы, в которую добавлены хлопья алюминия и цинка. Такое покрытие обеспечивает электрохимическую и барьерную защиту от коррозии. Показатели коррозионной стойкости цинк-ламельного покрытия ДКС аналогичны показателям горячеоцинкованного покрытия. | 4606.53 | 4514.4
00-00091966 | 36250K | DKC | В систему листовых лотков "S5 Combitech" помимо самих лотков входят аксессуары, необходимые для построения сложных кабельных трасс – ответвители и повороты. В состав системы входят крышки для лотков и аксессуаров, применение которых вместе с уплотнителями позволяют надежно защитить кабель от воздействия окружающей среды. В комплект ответвителя DL входят необходимые для монтажа детали – крепежные элементы и соединительные пластины. Исполнение – "сталь, оцинкованная по методу Сендзимира", ширина лотка – 100 мм, высота – 80 мм, внутренний радиус – 100 мм. | 2595.9 | 2543.98
00-00092250 | 36250KHDZ | DKC | В систему листовых лотков "S5 Combitech" помимо самих лотков входят аксессуары, необходимые для построения сложных кабельных трасс – ответвители и повороты. В состав системы входят крышки для лотков и аксессуаров, применение которых вместе с уплотнителями позволяют надежно защитить кабель от воздействия окружающей среды. В комплект ответвителя DL входят необходимые для монтажа детали – крепежные элементы и соединительные пластины. Ширина лотка – 100 мм, высота – 80 мм. Исполнение – "Горячий цинк". Это специальное исполнение, которое отличается повышенной устойчивостью к коррозии. Изделия с таким покрытием можно применять даже в условиях агрессивной среды, повышенной влажности, солевого тумана. | 4738.05 | 4643.29
00-00091967 | 36251K | DKC | В систему листовых лотков "S5 Combitech" помимо самих лотков входят аксессуары, необходимые для построения сложных кабельных трасс – ответвители и повороты. В состав системы входят крышки для лотков и аксессуаров, применение которых вместе с уплотнителями позволяют надежно защитить кабель от воздействия окружающей среды. В комплект ответвителя DL входят необходимые для монтажа детали – крепежные элементы и соединительные пластины. Исполнение – "сталь, оцинкованная по методу Сендзимира", ширина лотка – 150 мм, высота – 80 мм, внутренний радиус – 100 мм. | 2825.47 | 2768.96
00-00091968 | 36252K | DKC | В систему листовых лотков "S5 Combitech" помимо самих лотков входят аксессуары, необходимые для построения сложных кабельных трасс – ответвители и повороты. В состав системы входят крышки для лотков и аксессуаров, применение которых вместе с уплотнителями позволяют надежно защитить кабель от воздействия окружающей среды. В комплект ответвителя DL входят необходимые для монтажа детали – крепежные элементы и соединительные пластины. Исполнение – "сталь, оцинкованная по методу Сендзимира", ширина лотка – 200 мм, высота – 80 мм, внутренний радиус – 100 мм. | 3160.27 | 3097.06
00-00092251 | 36252KHDZ | DKC | В систему листовых лотков "S5 Combitech" помимо самих лотков входят аксессуары, необходимые для построения сложных кабельных трасс – ответвители и повороты. В состав системы входят крышки для лотков и аксессуаров, применение которых вместе с уплотнителями позволяют надежно защитить кабель от воздействия окружающей среды. В комплект ответвителя DL входят необходимые для монтажа детали – крепежные элементы и соединительные пластины. Ширина лотка – 200 мм, высота – 80 мм. Исполнение – "Горячий цинк". Это специальное исполнение, которое отличается повышенной устойчивостью к коррозии. Изделия с таким покрытием можно применять даже в условиях агрессивной среды, повышенной влажности, солевого тумана. | 5454.98 | 5345.88
00-00091969 | 36253K | DKC | В систему листовых лотков "S5 Combitech" помимо самих лотков входят аксессуары, необходимые для построения сложных кабельных трасс – ответвители и повороты. В состав системы входят крышки для лотков и аксессуаров, применение которых вместе с уплотнителями позволяют надежно защитить кабель от воздействия окружающей среды. В комплект ответвителя DL входят необходимые для монтажа детали – крепежные элементы и соединительные пластины. Исполнение – "сталь, оцинкованная по методу Сендзимира", ширина лотка – 300 мм, высота – 80 мм, внутренний радиус – 100 мм. | 3844.75 | 3767.86
00-00092252 | 36253KHDZ | DKC | В систему листовых лотков "S5 Combitech" помимо самих лотков входят аксессуары, необходимые для построения сложных кабельных трасс – ответвители и повороты. В состав системы входят крышки для лотков и аксессуаров, применение которых вместе с уплотнителями позволяют надежно защитить кабель от воздействия окружающей среды. В комплект ответвителя DL входят необходимые для монтажа детали – крепежные элементы и соединительные пластины. Ширина лотка – 300 мм, высота – 80 мм. Исполнение – "Горячий цинк". Это специальное исполнение, которое отличается повышенной устойчивостью к коррозии. Изделия с таким покрытием можно применять даже в условиях агрессивной среды, повышенной влажности, солевого тумана. | 6541 | 6410.18
00-00091970 | 36254K | DKC | В систему листовых лотков "S5 Combitech" помимо самих лотков входят аксессуары, необходимые для построения сложных кабельных трасс – ответвители и повороты. В состав системы входят крышки для лотков и аксессуаров, применение которых вместе с уплотнителями позволяют надежно защитить кабель от воздействия окружающей среды. В комплект ответвителя DL входят необходимые для монтажа детали – крепежные элементы и соединительные пластины. Исполнение – "сталь, оцинкованная по методу Сендзимира", ширина лотка – 400 мм, высота – 80 мм, внутренний радиус – 100 мм. | 4252.09 | 4167.05
00-00092253 | 36254KHDZ | DKC | В систему листовых лотков "S5 Combitech" помимо самих лотков входят аксессуары, необходимые для построения сложных кабельных трасс – ответвители и повороты. В состав системы входят крышки для лотков и аксессуаров, применение которых вместе с уплотнителями позволяют надежно защитить кабель от воздействия окружающей среды. В комплект ответвителя DL входят необходимые для монтажа детали – крепежные элементы и соединительные пластины. Ширина лотка – 400 мм, высота – 80 мм. Исполнение – "Горячий цинк". Это специальное исполнение, которое отличается повышенной устойчивостью к коррозии. Изделия с таким покрытием можно применять даже в условиях агрессивной среды, повышенной влажности, солевого тумана. | 6898.17 | 6760.21
00-00091971 | 36255K | DKC | В систему листовых лотков "S5 Combitech" помимо самих лотков входят аксессуары, необходимые для построения сложных кабельных трасс – ответвители и повороты. В состав системы входят крышки для лотков и аксессуаров, применение которых вместе с уплотнителями позволяют надежно защитить кабель от воздействия окружающей среды. В комплект ответвителя DL входят необходимые для монтажа детали – крепежные элементы и соединительные пластины. Исполнение – "сталь, оцинкованная по методу Сендзимира", ширина лотка – 500 мм, высота – 80 мм, внутренний радиус – 100 мм. | 4531.99 | 4441.35
00-00091972 | 36256K | DKC | В систему листовых лотков "S5 Combitech" помимо самих лотков входят аксессуары, необходимые для построения сложных кабельных трасс – ответвители и повороты. В состав системы входят крышки для лотков и аксессуаров, применение которых вместе с уплотнителями позволяют надежно защитить кабель от воздействия окружающей среды. В комплект ответвителя DL входят необходимые для монтажа детали – крепежные элементы и соединительные пластины. Исполнение – "сталь, оцинкованная по методу Сендзимира", ширина лотка – 600 мм, высота – 80 мм, внутренний радиус – 100 мм. | 4685.87 | 4592.15
00-00091973 | 36263K | DKC | В систему листовых лотков "S5 Combitech" помимо самих лотков входят аксессуары, необходимые для построения сложных кабельных трасс – ответвители и повороты. В состав системы входят крышки для лотков и аксессуаров, применение которых вместе с уплотнителями позволяют надежно защитить кабель от воздействия окружающей среды. В комплект ответвителя DL входят необходимые для монтажа детали – крепежные элементы и соединительные пластины. Исполнение – "сталь, оцинкованная по методу Сендзимира", ширина лотка – 100 мм, высота – 100 мм, внутренний радиус – 100 мм. | 2714.92 | 2660.62
00-00092254 | 36263KHDZ | DKC | В систему листовых лотков "S5 Combitech" помимо самих лотков входят аксессуары, необходимые для построения сложных кабельных трасс – ответвители и повороты. В состав системы входят крышки для лотков и аксессуаров, применение которых вместе с уплотнителями позволяют надежно защитить кабель от воздействия окружающей среды. В комплект ответвителя DL входят необходимые для монтажа детали – крепежные элементы и соединительные пластины. Ширина лотка – 100 мм, высота – 100 мм. Исполнение – "Горячий цинк". Это специальное исполнение, которое отличается повышенной устойчивостью к коррозии. Изделия с таким покрытием можно применять даже в условиях агрессивной среды, повышенной влажности, солевого тумана. | 5766.97 | 5651.63
00-00092370 | 36263KZL | DKC | В систему листовых лотков "S5 Combitech" помимо самих лотков входят аксессуары, необходимые для построения сложных кабельных трасс – ответвители и повороты. В состав системы входят крышки для лотков и аксессуаров, применение которых вместе с уплотнителями позволяют надежно защитить кабель от воздействия окружающей среды. В комплект ответвителя DL входят необходимые для монтажа детали – крепежные элементы и соединительные пластины. Аксессуар совместим с лотками шириной 100 мм, с высотой стенки 100 мм. Внутренний радиус – 100 мм. Аксессуары в исполнении "Цинк-ламель" имеют специальное покрытие на основе химически активной магниевой смолы, в которую добавлены хлопья алюминия и цинка. Такое покрытие обеспечивает электрохимическую и барьерную защиту от коррозии. Показатели коррозионной стойкости цинк-ламельного покрытия ДКС аналогичны показателям горячеоцинкованного покрытия. | 5766.97 | 5651.63
00-00091974 | 36264K | DKC | В систему листовых лотков "S5 Combitech" помимо самих лотков входят аксессуары, необходимые для построения сложных кабельных трасс – ответвители и повороты. В состав системы входят крышки для лотков и аксессуаров, применение которых вместе с уплотнителями позволяют надежно защитить кабель от воздействия окружающей среды. В комплект ответвителя DL входят необходимые для монтажа детали – крепежные элементы и соединительные пластины. Исполнение – "сталь, оцинкованная по методу Сендзимира", ширина лотка – 150 мм, высота – 100 мм, внутренний радиус – 100 мм. | 2955.04 | 2895.94
00-00091975 | 36265K | DKC | В систему листовых лотков "S5 Combitech" помимо самих лотков входят аксессуары, необходимые для построения сложных кабельных трасс – ответвители и повороты. В состав системы входят крышки для лотков и аксессуаров, применение которых вместе с уплотнителями позволяют надежно защитить кабель от воздействия окружающей среды. В комплект ответвителя DL входят необходимые для монтажа детали – крепежные элементы и соединительные пластины. Исполнение – "сталь, оцинкованная по методу Сендзимира", ширина лотка – 200 мм, высота – 100 мм, внутренний радиус – 100 мм. | 3251.16 | 3186.14
00-00092255 | 36265KHDZ | DKC | В систему листовых лотков "S5 Combitech" помимо самих лотков входят аксессуары, необходимые для построения сложных кабельных трасс – ответвители и повороты. В состав системы входят крышки для лотков и аксессуаров, применение которых вместе с уплотнителями позволяют надежно защитить кабель от воздействия окружающей среды. В комплект ответвителя DL входят необходимые для монтажа детали – крепежные элементы и соединительные пластины. Ширина лотка – 200 мм, высота – 100 мм. Исполнение – "Горячий цинк". Это специальное исполнение, которое отличается повышенной устойчивостью к коррозии. Изделия с таким покрытием можно применять даже в условиях агрессивной среды, повышенной влажности, солевого тумана. | 6696.91 | 6562.97
00-00092371 | 36265KZL | DKC | В систему листовых лотков "S5 Combitech" помимо самих лотков входят аксессуары, необходимые для построения сложных кабельных трасс – ответвители и повороты. В состав системы входят крышки для лотков и аксессуаров, применение которых вместе с уплотнителями позволяют надежно защитить кабель от воздействия окружающей среды. В комплект ответвителя DL входят необходимые для монтажа детали – крепежные элементы и соединительные пластины. Аксессуар совместим с лотками шириной 200 мм, с высотой стенки 100 мм. Внутренний радиус – 100 мм. Аксессуары в исполнении "Цинк-ламель" имеют специальное покрытие на основе химически активной магниевой смолы, в которую добавлены хлопья алюминия и цинка. Такое покрытие обеспечивает электрохимическую и барьерную защиту от коррозии. Показатели коррозионной стойкости цинк-ламельного покрытия ДКС аналогичны показателям горячеоцинкованного покрытия. | 6696.91 | 6562.97
00-00091976 | 36266K | DKC | В систему листовых лотков "S5 Combitech" помимо самих лотков входят аксессуары, необходимые для построения сложных кабельных трасс – ответвители и повороты. В состав системы входят крышки для лотков и аксессуаров, применение которых вместе с уплотнителями позволяют надежно защитить кабель от воздействия окружающей среды. В комплект ответвителя DL входят необходимые для монтажа детали – крепежные элементы и соединительные пластины. Исполнение – "сталь, оцинкованная по методу Сендзимира", ширина лотка – 300 мм, высота – 100 мм, внутренний радиус – 100 мм. | 4000.57 | 3920.56
00-00092256 | 36266KHDZ | DKC | В систему листовых лотков "S5 Combitech" помимо самих лотков входят аксессуары, необходимые для построения сложных кабельных трасс – ответвители и повороты. В состав системы входят крышки для лотков и аксессуаров, применение которых вместе с уплотнителями позволяют надежно защитить кабель от воздействия окружающей среды. В комплект ответвителя DL входят необходимые для монтажа детали – крепежные элементы и соединительные пластины. Ширина лотка – 300 мм, высота – 100 мм. Исполнение – "Горячий цинк". Это специальное исполнение, которое отличается повышенной устойчивостью к коррозии. Изделия с таким покрытием можно применять даже в условиях агрессивной среды, повышенной влажности, солевого тумана. | 7380.27 | 7232.66
00-00091977 | 36267K | DKC | В систему листовых лотков "S5 Combitech" помимо самих лотков входят аксессуары, необходимые для построения сложных кабельных трасс – ответвители и повороты. В состав системы входят крышки для лотков и аксессуаров, применение которых вместе с уплотнителями позволяют надежно защитить кабель от воздействия окружающей среды. В комплект ответвителя DL входят необходимые для монтажа детали – крепежные элементы и соединительные пластины. Исполнение – "сталь, оцинкованная по методу Сендзимира", ширина лотка – 400 мм, высота – 100 мм, внутренний радиус – 100 мм. | 4343.75 | 4256.88
00-00092257 | 36267KHDZ | DKC | В систему листовых лотков "S5 Combitech" помимо самих лотков входят аксессуары, необходимые для построения сложных кабельных трасс – ответвители и повороты. В состав системы входят крышки для лотков и аксессуаров, применение которых вместе с уплотнителями позволяют надежно защитить кабель от воздействия окружающей среды. В комплект ответвителя DL входят необходимые для монтажа детали – крепежные элементы и соединительные пластины. Ширина лотка – 400 мм, высота – 100 мм. Исполнение – "Горячий цинк". Это специальное исполнение, которое отличается повышенной устойчивостью к коррозии. Изделия с таким покрытием можно применять даже в условиях агрессивной среды, повышенной влажности, солевого тумана. | 7940.55 | 7781.74
00-00091978 | 36268K | DKC | В систему листовых лотков "S5 Combitech" помимо самих лотков входят аксессуары, необходимые для построения сложных кабельных трасс – ответвители и повороты. В состав системы входят крышки для лотков и аксессуаров, применение которых вместе с уплотнителями позволяют надежно защитить кабель от воздействия окружающей среды. В комплект ответвителя DL входят необходимые для монтажа детали – крепежные элементы и соединительные пластины. Исполнение – "сталь, оцинкованная по методу Сендзимира", ширина лотка – 500 мм, высота – 100 мм, внутренний радиус – 100 мм. | 4637.08 | 4544.34
00-00091979 | 36269K | DKC | В систему листовых лотков "S5 Combitech" помимо самих лотков входят аксессуары, необходимые для построения сложных кабельных трасс – ответвители и повороты. В состав системы входят крышки для лотков и аксессуаров, применение которых вместе с уплотнителями позволяют надежно защитить кабель от воздействия окружающей среды. В комплект ответвителя DL входят необходимые для монтажа детали – крепежные элементы и соединительные пластины. Исполнение – "сталь, оцинкованная по методу Сендзимира", ширина лотка – 600 мм, высота – 100 мм, внутренний радиус – 100 мм. | 5013.25 | 4912.99
00-00092314 | 36284KHDZ | DKC | Переходник RRC симметричный 200/100 H80 в комплекте с крепежными элементами и соединительными пластинами, необходимыми для монтажа,горячеоцинкованный | 5952.87 | 5833.81
00-00092312 | 36308KHDZ | DKC | Переходник RRC симметричный 100/50 h50 в комплекте с крепежными элементами и соединительными пластинами, необходимыми для монтажа,горячеоцинкованный | 4767.88 | 4672.52
00-00092313 | 36310KHDZ | DKC | Переходник RRC симметричный 200/100 h50 в комплекте с крепежными элементами и соединительными пластинами, необходимыми для монтажа,горячеоцинкованный | 5412.81 | 5304.55
00-00092315 | 36321KHDZ | DKC | Переходник RRC симметричный 200/100 H100 в комплекте с крепежными элементами и соединительными пластинами, необходимыми длямонтажа, горячеоцинкованный | 6031.59 | 5910.96
00-00092316 | 36331KHDZ | DKC | Переходник RRD правосторонний 100/50 H50 в комплекте с крепежными элементами и соединительными пластинами, необходимыми длямонтажа, горячеоцинкованный | 4488.44 | 4398.67
00-00092317 | 36354KHDZ | DKC | Переходник RRS левосторонний 100/50 H50 в комплекте с крепежными элементами и соединительными пластинами, необходимыми длямонтажа, горячеоцинкованный | 4749.77 | 4654.77
00-00091632 | 36460 | DKC | Перегородка SEP предназначена для разделения цепей различного назначения внутри лотка. Она имеет по длине ряд отверстий для крепления. Перегородки крепятся к лотку с помощью винтов М6х10 и гаек М6 с насечками. Длина перегородки – 1500 мм, высота – 30 мм. В случае установки перегородки совместно с крышкой следует выбирать перегородку меньшего типоразмера по высоте. Исполнение аксессуара - "Сталь, оцинкованная по методу Сендзимира". | 861.03 | 843.81
00-00091612 | 36460HDZ | DKC | Перегородка SEP предназначена для разделения цепей различного назначения внутри лотка. Она имеет по длине ряд отверстий для крепления. Перегородки крепятся к лотку с помощью винтов М6х10 и шаек М6 с насечками. Длина перегородки – 1500 мм, высота – 30 мм. В случае установки перегородки совместно с крышкой, следует выбирать перегородку меньшего типоразмера по высоте. Перегородка представлена в исполнении "Горячий цинк". | 1097.3 | 1075.35
00-00055119 | 36470 | DKC | В систему "S5 Combitech" входят разделительные перегородки SEP, подходящие для установки в листовые лотки различных параметров. Они изготовлены из стали толщиной 0,8 мм, имеют по длине ряд отверстий для крепления размером 7х25 мм. Перегородки крепятся к лотку с помощью винтов М6х10 и гайками М6 с насечками. Длина – 2000 мм, высота – 50 мм. | 359.84 | 352.64
00-00091376 | 36470HDZ | DKC | В систему "S5 Combitech" входят разделительные перегородки SEP, подходящие для установки в листовые лотки различных параметров. Они изготовлены из стали толщиной 0,8 мм, имеют по длине ряд отверстий для крепления размером 7х25 мм. Перегородки крепятся к лотку с помощью винтов М6х10 и гайками М6 с насечками. Длина – 2000 мм, высота – 50 мм. Исполнение "горячий цинк" отличает повышенная устойчивость к коррозии - до 30-50 лет. | 586.15 | 574.43
00-00032382 | 36480 | DKC | В систему "S5 Combitech" входят разделительные перегородки SEP, подходящие для установки в листовые лотки различных параметров. Они изготовлены из стали толщиной 0,8 мм, имеют по длине ряд отверстий для крепления размером 7х25 мм. Перегородки крепятся к лотку с помощью винтов М6х10 и гайками М6 с насечками. Длина – 3000 мм, высота – 50 мм. | 359.84 | 352.64
00-00091377 | 36480HDZ | DKC | В систему "S5 Combitech" входят разделительные перегородки SEP, подходящие для установки в листовые лотки различных параметров. Они изготовлены из стали толщиной 0,8 мм, имеют по длине ряд отверстий для крепления размером 7х25 мм. Перегородки крепятся к лотку с помощью винтов М6х10 и гайками М6 с насечками. Длина – 3000 мм, высота – 50 мм. Исполнение "горячий цинк" отличает повышенная устойчивость к коррозии - до 30-50 лет. | 586.15 | 574.43
00-00091300 | 36490 | DKC | В систему "S5 Combitech" входят разделительные перегородки SEP, подходящие для установки в листовые лотки различных параметров. Они изготовлены из стали толщиной 0,8 мм, имеют по длине ряд отверстий для крепления размером 7х25 мм. Перегородки крепятся к лотку с помощью винтов М6х10 и гайками М6 с насечками. Длина – 2000 мм, высота – 80 мм. | 449.65 | 440.66
00-00091378 | 36490HDZ | DKC | В систему "S5 Combitech" входят разделительные перегородки SEP, подходящие для установки в листовые лотки различных параметров. Они изготовлены из стали толщиной 0,8 мм, имеют по длине ряд отверстий для крепления размером 7х25 мм. Перегородки крепятся к лотку с помощью винтов М6х10 и гайками М6 с насечками. Длина – 2000 мм, высота – 80 мм. Исполнение "горячий цинк" отличает повышенная устойчивость к коррозии - до 30-50 лет. | 817.93 | 801.57
00-00014109 | 36500 | DKC | В систему "S5 Combitech" входят разделительные перегородки SEP, подходящие для установки в листовые лотки различных параметров. Они изготовлены из стали толщиной 0,8 мм, имеют по длине ряд отверстий для крепления размером 7х25 мм. Перегородки крепятся к лотку с помощью винтов М6х10 и гайками М6 с насечками. Длина – 3000 мм, высота – 80 мм. | 449.65 | 440.66
00-00091379 | 36500HDZ | DKC | В систему "S5 Combitech" входят разделительные перегородки SEP, подходящие для установки в листовые лотки различных параметров. Они изготовлены из стали толщиной 0,8 мм, имеют по длине ряд отверстий для крепления размером 7х25 мм. Перегородки крепятся к лотку с помощью винтов М6х10 и гайками М6 с насечками. Длина – 3000 мм, высота – 80 мм. Исполнение "горячий цинк" отличает повышенная устойчивость к коррозии - до 30-50 лет. | 817.93 | 801.57
00-00091302 | 36510 | DKC | В систему "S5 Combitech" входят разделительные перегородки SEP, подходящие для установки в листовые лотки различных параметров. Они изготовлены из стали толщиной 0,8 мм, имеют по длине ряд отверстий для крепления размером 7х25 мм. Перегородки крепятся к лотку с помощью винтов М6х10 и гайками М6 с насечками. Длина – 3000 мм, высота – 100 мм. | 508.81 | 498.63
00-00091380 | 36510HDZ | DKC | В систему "S5 Combitech" входят разделительные перегородки SEP, подходящие для установки в листовые лотки различных параметров. Они изготовлены из стали толщиной 0,8 мм, имеют по длине ряд отверстий для крепления размером 7х25 мм. Перегородки крепятся к лотку с помощью винтов М6х10 и гайками М6 с насечками. Длина – 3000 мм, высота – 100 мм. Исполнение "горячий цинк" отличает повышенная устойчивость к коррозии - до 30-50 лет. | 1164.7 | 1141.41
00-00091980 | 36660K | DKC | Применение лотков и аксессуаров системы "S5 Combitech" позволяют конструировать и строить кабельные трассы сложной формы, с поворотами и изгибами, как горизонтальными, так и вертикальными. Вертикальный угол внутренний применяется для того, чтобы развернуть трассу в вертикальной плоскости. Аксессуар позволяет осуществить плавный поворот на 90о. Он совместим с лотками шириной 50 мм и высотой 50 мм. Внутренний радиус аксессуара – 115 мм. Толщина стали – 0,8 мм. Исполнение – "сталь, оцинкованная по методу Сендзимира". В состав комплектного аксессуара входит все необходимое для надежного монтажа: необходимые крепежные элементы и соединительные пластины. | 2332.26 | 2285.61
00-00092258 | 36660KHDZ | DKC | Применение лотков и аксессуаров системы "S5 Combitech" позволяют конструировать и строить кабельные трассы сложной формы, с поворотами и изгибами, как горизонтальными, так и вертикальными. Вертикальный угол внутренний применяется для того, чтобы развернуть трассу в вертикальной плоскости. Аксессуар позволяет осуществить плавный поворот на 90о. Он совместим с лотками шириной 50 мм и высотой 50 мм. Внутренний радиус аксессуара – 115 мм. Толщина стали – 0,8 мм. В состав комплектного аксессуара входит все необходимое для надежного монтажа: необходимые крепежные элементы и соединительные пластины. Он выполнен в специальном исполнении "Горячий цинк", которое отличает повышенная устойчивость к коррозии. Горячеоцинкованное изделие защищено от образования ржавчины на срок 30-50 лет (в зависимости от условий, в которых эксплуатируется изделие). | 4372.33 | 4284.88
00-00092372 | 36660KZL | DKC | Применение лотков и аксессуаров системы "S5 Combitech" позволяют конструировать и строить кабельные трассы сложной формы, с поворотами и изгибами, как горизонтальными, так и вертикальными. Вертикальный угол внутренний применяется для того, чтобы развернуть трассу в вертикальной плоскости. Аксессуар позволяет осуществить плавный поворот на 90о. Он совместим с лотками шириной 50 мм и высотой 50 мм. Внутренний радиус аксессуара – 115 мм. Толщина стали – 0,8 мм. В состав комплектного аксессуара входит все необходимое для надежного монтажа: необходимые крепежные элементы и соединительные пластины. Аксессуары в исполнении "Цинк-ламель" имеют специальное покрытие на основе химически активной магниевой смолы, в которую добавлены хлопья алюминия и цинка. Такое покрытие обеспечивает электрохимическую и барьерную защиту от коррозии. Показатели коррозионной стойкости цинк-ламельного покрытия ДКС аналогичны показателям горячеоцинкованного покрытия. | 4372.33 | 4284.88
00-00058387 | 36662K | DKC | Применение лотков и аксессуаров системы "S5 Combitech" позволяют конструировать и строить кабельные трассы сложной формы, с поворотами и изгибами, как горизонтальными, так и вертикальными. Вертикальный угол внутренний применяется для того, чтобы развернуть трассу в вертикальной плоскости. Аксессуар позволяет осуществить плавный поворот на 90о. Он совместим с лотками шириной 100 мм и высотой 50 мм. Внутренний радиус аксессуара – 115 мм. Толщина стали – 0,8 мм. Исполнение – "сталь, оцинкованная по методу Сендзимира". В состав комплектного аксессуара входит все необходимое для надежного монтажа: необходимые крепежные элементы и соединительные пластины. | 2381.47 | 2333.84
00-00092259 | 36662KHDZ | DKC | Применение лотков и аксессуаров системы "S5 Combitech" позволяют конструировать и строить кабельные трассы сложной формы, с поворотами и изгибами, как горизонтальными, так и вертикальными. Вертикальный угол внутренний применяется для того, чтобы развернуть трассу в вертикальной плоскости. Аксессуар позволяет осуществить плавный поворот на 90о. Он совместим с лотками шириной 100 мм и высотой 50 мм. Внутренний радиус аксессуара – 115 мм. Толщина стали – 0,8 мм. В состав комплектного аксессуара входит все необходимое для надежного монтажа: необходимые крепежные элементы и соединительные пластины. Он выполнен в специальном исполнении "Горячий цинк", которое отличает повышенная устойчивость к коррозии. Горячеоцинкованное изделие защищено от образования ржавчины на срок 30-50 лет (в зависимости от условий, в которых эксплуатируется изделие). | 4450.36 | 4361.35
00-00092373 | 36662KZL | DKC | Применение лотков и аксессуаров системы "S5 Combitech" позволяют конструировать и строить кабельные трассы сложной формы, с поворотами и изгибами, как горизонтальными, так и вертикальными. Вертикальный угол внутренний применяется для того, чтобы развернуть трассу в вертикальной плоскости. Аксессуар позволяет осуществить плавный поворот на 90о. Он совместим с лотками шириной 100 мм и высотой 50 мм. Внутренний радиус аксессуара – 115 мм. Толщина стали – 0,8 мм. В состав комплектного аксессуара входит все необходимое для надежного монтажа: необходимые крепежные элементы и соединительные пластины. Аксессуары в исполнении "Цинк-ламель" имеют специальное покрытие на основе химически активной магниевой смолы, в которую добавлены хлопья алюминия и цинка. Такое покрытие обеспечивает электрохимическую и барьерную защиту от коррозии. Показатели коррозионной стойкости цинк-ламельного покрытия ДКС аналогичны показателям горячеоцинкованного покрытия. | 4450.36 | 4361.35
00-00091981 | 36663K | DKC | Применение лотков и аксессуаров системы "S5 Combitech" позволяют конструировать и строить кабельные трассы сложной формы, с поворотами и изгибами, как горизонтальными, так и вертикальными. Вертикальный угол внутренний применяется для того, чтобы развернуть трассу в вертикальной плоскости. Аксессуар позволяет осуществить плавный поворот на 90о. Он совместим с лотками шириной 150 мм и высотой 50 мм. Внутренний радиус аксессуара – 115 мм. Толщина стали – 0,8 мм. Исполнение – "сталь, оцинкованная по методу Сендзимира". В состав комплектного аксессуара входит все необходимое для надежного монтажа: необходимые крепежные элементы и соединительные пластины. | 2682.94 | 2629.28
00-00092260 | 36663KHDZ | DKC | Применение лотков и аксессуаров системы "S5 Combitech" позволяют конструировать и строить кабельные трассы сложной формы, с поворотами и изгибами, как горизонтальными, так и вертикальными. Вертикальный угол внутренний применяется для того, чтобы развернуть трассу в вертикальной плоскости. Аксессуар позволяет осуществить плавный поворот на 90о. Он совместим с лотками шириной 150 мм и высотой 50 мм. Внутренний радиус аксессуара – 115 мм. Толщина стали – 0,8 мм. В состав комплектного аксессуара входит все необходимое для надежного монтажа: необходимые крепежные элементы и соединительные пластины. Он выполнен в специальном исполнении "Горячий цинк", которое отличает повышенная устойчивость к коррозии. Горячеоцинкованное изделие защищено от образования ржавчины на срок 30-50 лет (в зависимости от условий, в которых эксплуатируется изделие). | 4928.74 | 4830.17
00-00091982 | 36664K | DKC | Применение лотков и аксессуаров системы "S5 Combitech" позволяют конструировать и строить кабельные трассы сложной формы, с поворотами и изгибами, как горизонтальными, так и вертикальными. Вертикальный угол внутренний применяется для того, чтобы развернуть трассу в вертикальной плоскости. Аксессуар позволяет осуществить плавный поворот на 90о. Он совместим с лотками шириной 200 мм и высотой 50 мм. Внутренний радиус аксессуара – 115 мм. Толщина стали – 0,8 мм. Исполнение – "сталь, оцинкованная по методу Сендзимира". В состав комплектного аксессуара входит все необходимое для надежного монтажа: необходимые крепежные элементы и соединительные пластины. | 2969.89 | 2910.49
00-00092261 | 36664KHDZ | DKC | Применение лотков и аксессуаров системы "S5 Combitech" позволяют конструировать и строить кабельные трассы сложной формы, с поворотами и изгибами, как горизонтальными, так и вертикальными. Вертикальный угол внутренний применяется для того, чтобы развернуть трассу в вертикальной плоскости. Аксессуар позволяет осуществить плавный поворот на 90о. Он совместим с лотками шириной 200 мм и высотой 50 мм. Внутренний радиус аксессуара – 115 мм. Толщина стали – 0,8 мм. В состав комплектного аксессуара входит все необходимое для надежного монтажа: необходимые крепежные элементы и соединительные пластины. Он выполнен в специальном исполнении "Горячий цинк", которое отличает повышенная устойчивость к коррозии. Горячеоцинкованное изделие защищено от образования ржавчины на срок 30-50 лет (в зависимости от условий, в которых эксплуатируется изделие). | 5350.98 | 5243.96
00-00091983 | 36665K | DKC | Применение лотков и аксессуаров системы "S5 Combitech" позволяют конструировать и строить кабельные трассы сложной формы, с поворотами и изгибами, как горизонтальными, так и вертикальными. Вертикальный угол внутренний применяется для того, чтобы развернуть трассу в вертикальной плоскости. Аксессуар позволяет осуществить плавный поворот на 90о. Он совместим с лотками шириной 300 мм и высотой 50 мм. Внутренний радиус аксессуара – 115 мм. Толщина стали – 0,8 мм. Исполнение – "сталь, оцинкованная по методу Сендзимира". В состав комплектного аксессуара входит все необходимое для надежного монтажа: необходимые крепежные элементы и соединительные пластины. | 3508.72 | 3438.55
00-00092262 | 36665KHDZ | DKC | Применение лотков и аксессуаров системы "S5 Combitech" позволяют конструировать и строить кабельные трассы сложной формы, с поворотами и изгибами, как горизонтальными, так и вертикальными. Вертикальный угол внутренний применяется для того, чтобы развернуть трассу в вертикальной плоскости. Аксессуар позволяет осуществить плавный поворот на 90о. Он совместим с лотками шириной 300 мм и высотой 50 мм. Внутренний радиус аксессуара – 115 мм. Толщина стали – 0,8 мм. В состав комплектного аксессуара входит все необходимое для надежного монтажа: необходимые крепежные элементы и соединительные пластины. Он выполнен в специальном исполнении "Горячий цинк", которое отличает повышенная устойчивость к коррозии. Горячеоцинкованное изделие защищено от образования ржавчины на срок 30-50 лет (в зависимости от условий, в которых эксплуатируется изделие). | 6365.89 | 6238.57
00-00091984 | 36666K | DKC | Применение лотков и аксессуаров системы "S5 Combitech" позволяют конструировать и строить кабельные трассы сложной формы, с поворотами и изгибами, как горизонтальными, так и вертикальными. Вертикальный угол внутренний применяется для того, чтобы развернуть трассу в вертикальной плоскости. Аксессуар позволяет осуществить плавный поворот на 90о. Он совместим с лотками шириной 400 мм и высотой 50 мм. Внутренний радиус аксессуара – 115 мм. Толщина стали – 0,8 мм. Исполнение – "сталь, оцинкованная по методу Сендзимира". В состав комплектного аксессуара входит все необходимое для надежного монтажа: необходимые крепежные элементы и соединительные пластины. | 3891.55 | 3813.72
00-00091985 | 36667K | DKC | Применение лотков и аксессуаров системы "S5 Combitech" позволяют конструировать и строить кабельные трассы сложной формы, с поворотами и изгибами, как горизонтальными, так и вертикальными. Вертикальный угол внутренний применяется для того, чтобы развернуть трассу в вертикальной плоскости. Аксессуар позволяет осуществить плавный поворот на 90о. Он совместим с лотками шириной 500 мм и высотой 50 мм. Внутренний радиус аксессуара – 115 мм. Толщина стали – 0,8 мм. Исполнение – "сталь, оцинкованная по методу Сендзимира". В состав комплектного аксессуара входит все необходимое для надежного монтажа: необходимые крепежные элементы и соединительные пластины. | 4454.8 | 4365.7
00-00091986 | 36668K | DKC | Применение лотков и аксессуаров системы "S5 Combitech" позволяют конструировать и строить кабельные трассы сложной формы, с поворотами и изгибами, как горизонтальными, так и вертикальными. Вертикальный угол внутренний применяется для того, чтобы развернуть трассу в вертикальной плоскости. Аксессуар позволяет осуществить плавный поворот на 90о. Он совместим с лотками шириной 600 мм и высотой 50 мм. Внутренний радиус аксессуара – 115 мм. Толщина стали – 0,8 мм. Исполнение – "сталь, оцинкованная по методу Сендзимира". В состав комплектного аксессуара входит все необходимое для надежного монтажа: необходимые крепежные элементы и соединительные пластины. | 4764.1 | 4668.82
00-00091987 | 36681K | DKC | Применение лотков и аксессуаров системы "S5 Combitech" позволяют конструировать и строить кабельные трассы сложной формы, с поворотами и изгибами, как горизонтальными, так и вертикальными. Вертикальный угол внутренний применяется для того, чтобы развернуть трассу в вертикальной плоскости. Аксессуар позволяет осуществить плавный поворот на 90о. Он совместим с лотками шириной 80 мм и высотой 80 мм. Внутренний радиус аксессуара – 115 мм. Толщина стали – 0,8 мм. Исполнение – "сталь, оцинкованная по методу Сендзимира". В состав комплектного аксессуара входит все необходимое для надежного монтажа: необходимые крепежные элементы и соединительные пластины. | 2517.77 | 2467.41
00-00092263 | 36681KHDZ | DKC | Применение лотков и аксессуаров системы "S5 Combitech" позволяют конструировать и строить кабельные трассы сложной формы, с поворотами и изгибами, как горизонтальными, так и вертикальными. Вертикальный угол внутренний применяется для того, чтобы развернуть трассу в вертикальной плоскости. Аксессуар позволяет осуществить плавный поворот на 90о. Он совместим с лотками шириной 80 мм и высотой 80 мм. Внутренний радиус аксессуара – 115 мм. Толщина стали – 0,8 мм. В состав комплектного аксессуара входит все необходимое для надежного монтажа: необходимые крепежные элементы и соединительные пластины. Он выполнен в специальном исполнении "Горячий цинк", которое отличает повышенная устойчивость к коррозии. Горячеоцинкованное изделие защищено от образования ржавчины на срок 30-50 лет (в зависимости от условий, в которых эксплуатируется изделие). | 4707.31 | 4613.16
00-00092374 | 36681KZL | DKC | Применение лотков и аксессуаров системы "S5 Combitech" позволяют конструировать и строить кабельные трассы сложной формы, с поворотами и изгибами, как горизонтальными, так и вертикальными. Вертикальный угол внутренний применяется для того, чтобы развернуть трассу в вертикальной плоскости. Аксессуар позволяет осуществить плавный поворот на 90о. Он совместим с лотками шириной 80 мм и высотой 80 мм. Внутренний радиус аксессуара – 115 мм. Толщина стали – 0,8 мм. В состав комплектного аксессуара входит все необходимое для надежного монтажа: необходимые крепежные элементы и соединительные пластины. Аксессуары в исполнении "Цинк-ламель" имеют специальное покрытие на основе химически активной магниевой смолы, в которую добавлены хлопья алюминия и цинка. Такое покрытие обеспечивает электрохимическую и барьерную защиту от коррозии. Показатели коррозионной стойкости цинк-ламельного покрытия ДКС аналогичны показателям горячеоцинкованного покрытия. | 4707.31 | 4613.16
00-00091988 | 36682K | DKC | Применение лотков и аксессуаров системы "S5 Combitech" позволяют конструировать и строить кабельные трассы сложной формы, с поворотами и изгибами, как горизонтальными, так и вертикальными. Вертикальный угол внутренний применяется для того, чтобы развернуть трассу в вертикальной плоскости. Аксессуар позволяет осуществить плавный поворот на 90о. Он совместим с лотками шириной 100 мм и высотой 80 мм. Внутренний радиус аксессуара – 115 мм. Толщина стали – 0,8 мм. Исполнение – "сталь, оцинкованная по методу Сендзимира". В состав комплектного аксессуара входит все необходимое для надежного монтажа: необходимые крепежные элементы и соединительные пластины. | 2598.97 | 2546.99
00-00092264 | 36682KHDZ | DKC | Применение лотков и аксессуаров системы "S5 Combitech" позволяют конструировать и строить кабельные трассы сложной формы, с поворотами и изгибами, как горизонтальными, так и вертикальными. Вертикальный угол внутренний применяется для того, чтобы развернуть трассу в вертикальной плоскости. Аксессуар позволяет осуществить плавный поворот на 90о. Он совместим с лотками шириной 100 мм и высотой 80 мм. Внутренний радиус аксессуара – 115 мм. Толщина стали – 0,8 мм. В состав комплектного аксессуара входит все необходимое для надежного монтажа: необходимые крепежные элементы и соединительные пластины. Он выполнен в специальном исполнении "Горячий цинк", которое отличает повышенная устойчивость к коррозии. Горячеоцинкованное изделие защищено от образования ржавчины на срок 30-50 лет (в зависимости от условий, в которых эксплуатируется изделие). | 4759.36 | 4664.17
00-00091989 | 36683K | DKC | Применение лотков и аксессуаров системы "S5 Combitech" позволяют конструировать и строить кабельные трассы сложной формы, с поворотами и изгибами, как горизонтальными, так и вертикальными. Вертикальный угол внутренний применяется для того, чтобы развернуть трассу в вертикальной плоскости. Аксессуар позволяет осуществить плавный поворот на 90о. Он совместим с лотками шириной 150 мм и высотой 80 мм. Внутренний радиус аксессуара – 115 мм. Толщина стали – 0,8 мм. Исполнение – "сталь, оцинкованная по методу Сендзимира". В состав комплектного аксессуара входит все необходимое для надежного монтажа: необходимые крепежные элементы и соединительные пластины. | 2915.99 | 2857.67
00-00092265 | 36683KHDZ | DKC | Применение лотков и аксессуаров системы "S5 Combitech" позволяют конструировать и строить кабельные трассы сложной формы, с поворотами и изгибами, как горизонтальными, так и вертикальными. Вертикальный угол внутренний применяется для того, чтобы развернуть трассу в вертикальной плоскости. Аксессуар позволяет осуществить плавный поворот на 90о. Он совместим с лотками шириной 150 мм и высотой 80 мм. Внутренний радиус аксессуара – 115 мм. Толщина стали – 0,8 мм. В состав комплектного аксессуара входит все необходимое для надежного монтажа: необходимые крепежные элементы и соединительные пластины. Он выполнен в специальном исполнении "Горячий цинк", которое отличает повышенная устойчивость к коррозии. Горячеоцинкованное изделие защищено от образования ржавчины на срок 30-50 лет (в зависимости от условий, в которых эксплуатируется изделие). | 5247.7 | 5142.75
00-00081344 | 36684K | DKC | Применение лотков и аксессуаров системы "S5 Combitech" позволяют конструировать и строить кабельные трассы сложной формы, с поворотами и изгибами, как горизонтальными, так и вертикальными. Вертикальный угол внутренний применяется для того, чтобы развернуть трассу в вертикальной плоскости. Аксессуар позволяет осуществить плавный поворот на 90о. Он совместим с лотками шириной 200 мм и высотой 80 мм. Внутренний радиус аксессуара – 115 мм. Толщина стали – 0,8 мм. Исполнение – "сталь, оцинкованная по методу Сендзимира". В состав комплектного аксессуара входит все необходимое для надежного монтажа: необходимые крепежные элементы и соединительные пластины. | 3200.47 | 3136.46
00-00092266 | 36684KHDZ | DKC | Применение лотков и аксессуаров системы "S5 Combitech" позволяют конструировать и строить кабельные трассы сложной формы, с поворотами и изгибами, как горизонтальными, так и вертикальными. Вертикальный угол внутренний применяется для того, чтобы развернуть трассу в вертикальной плоскости. Аксессуар позволяет осуществить плавный поворот на 90о. Он совместим с лотками шириной 200 мм и высотой 80 мм. Внутренний радиус аксессуара – 115 мм. Толщина стали – 0,8 мм. В состав комплектного аксессуара входит все необходимое для надежного монтажа: необходимые крепежные элементы и соединительные пластины. Он выполнен в специальном исполнении "Горячий цинк", которое отличает повышенная устойчивость к коррозии. Горячеоцинкованное изделие защищено от образования ржавчины на срок 30-50 лет (в зависимости от условий, в которых эксплуатируется изделие). | 5686 | 5572.28
00-00092375 | 36684KZL | DKC | Применение лотков и аксессуаров системы "S5 Combitech" позволяют конструировать и строить кабельные трассы сложной формы, с поворотами и изгибами, как горизонтальными, так и вертикальными. Вертикальный угол внутренний применяется для того, чтобы развернуть трассу в вертикальной плоскости. Аксессуар позволяет осуществить плавный поворот на 90о. Он совместим с лотками шириной 200 мм и высотой 80 мм. Внутренний радиус аксессуара – 115 мм. Толщина стали – 0,8 мм. В состав комплектного аксессуара входит все необходимое для надежного монтажа: необходимые крепежные элементы и соединительные пластины. Аксессуары в исполнении "Цинк-ламель" имеют специальное покрытие на основе химически активной магниевой смолы, в которую добавлены хлопья алюминия и цинка. Такое покрытие обеспечивает электрохимическую и барьерную защиту от коррозии. Показатели коррозионной стойкости цинк-ламельного покрытия ДКС аналогичны показателям горячеоцинкованного покрытия. | 5686 | 5572.28
00-00091990 | 36685K | DKC | Применение лотков и аксессуаров системы "S5 Combitech" позволяют конструировать и строить кабельные трассы сложной формы, с поворотами и изгибами, как горизонтальными, так и вертикальными. Вертикальный угол внутренний применяется для того, чтобы развернуть трассу в вертикальной плоскости. Аксессуар позволяет осуществить плавный поворот на 90о. Он совместим с лотками шириной 300 мм и высотой 80 мм. Внутренний радиус аксессуара – 115 мм. Толщина стали – 0,8 мм. Исполнение – "сталь, оцинкованная по методу Сендзимира". В состав комплектного аксессуара входит все необходимое для надежного монтажа: необходимые крепежные элементы и соединительные пластины. | 3795.48 | 3719.57
00-00092267 | 36685KHDZ | DKC | Применение лотков и аксессуаров системы "S5 Combitech" позволяют конструировать и строить кабельные трассы сложной формы, с поворотами и изгибами, как горизонтальными, так и вертикальными. Вертикальный угол внутренний применяется для того, чтобы развернуть трассу в вертикальной плоскости. Аксессуар позволяет осуществить плавный поворот на 90о. Он совместим с лотками шириной 300 мм и высотой 80 мм. Внутренний радиус аксессуара – 115 мм. Толщина стали – 0,8 мм. В состав комплектного аксессуара входит все необходимое для надежного монтажа: необходимые крепежные элементы и соединительные пластины. Он выполнен в специальном исполнении "Горячий цинк", которое отличает повышенная устойчивость к коррозии. Горячеоцинкованное изделие защищено от образования ржавчины на срок 30-50 лет (в зависимости от условий, в которых эксплуатируется изделие). | 6732.63 | 6597.98
00-00091991 | 36686K | DKC | Применение лотков и аксессуаров системы "S5 Combitech" позволяют конструировать и строить кабельные трассы сложной формы, с поворотами и изгибами, как горизонтальными, так и вертикальными. Вертикальный угол внутренний применяется для того, чтобы развернуть трассу в вертикальной плоскости. Аксессуар позволяет осуществить плавный поворот на 90о. Он совместим с лотками шириной 400 мм и высотой 80 мм. Внутренний радиус аксессуара – 115 мм. Толщина стали – 0,8 мм. Исполнение – "сталь, оцинкованная по методу Сендзимира". В состав комплектного аксессуара входит все необходимое для надежного монтажа: необходимые крепежные элементы и соединительные пластины. | 4148.55 | 4065.58
00-00092268 | 36686KHDZ | DKC | Применение лотков и аксессуаров системы "S5 Combitech" позволяют конструировать и строить кабельные трассы сложной формы, с поворотами и изгибами, как горизонтальными, так и вертикальными. Вертикальный угол внутренний применяется для того, чтобы развернуть трассу в вертикальной плоскости. Аксессуар позволяет осуществить плавный поворот на 90о. Он совместим с лотками шириной 400 мм и высотой 80 мм. Внутренний радиус аксессуара – 115 мм. Толщина стали – 0,8 мм. В состав комплектного аксессуара входит все необходимое для надежного монтажа: необходимые крепежные элементы и соединительные пластины. Он выполнен в специальном исполнении "Горячий цинк", которое отличает повышенная устойчивость к коррозии. Горячеоцинкованное изделие защищено от образования ржавчины на срок 30-50 лет (в зависимости от условий, в которых эксплуатируется изделие). | 7292.1 | 7146.26
00-00091992 | 36687K | DKC | Применение лотков и аксессуаров системы "S5 Combitech" позволяют конструировать и строить кабельные трассы сложной формы, с поворотами и изгибами, как горизонтальными, так и вертикальными. Вертикальный угол внутренний применяется для того, чтобы развернуть трассу в вертикальной плоскости. Аксессуар позволяет осуществить плавный поворот на 90о. Он совместим с лотками шириной 500 мм и высотой 80 мм. Внутренний радиус аксессуара – 115 мм. Толщина стали – 0,8 мм. Исполнение – "сталь, оцинкованная по методу Сендзимира". В состав комплектного аксессуара входит все необходимое для надежного монтажа: необходимые крепежные элементы и соединительные пластины. | 4692 | 4598.16
00-00091993 | 36688K | DKC | Применение лотков и аксессуаров системы "S5 Combitech" позволяют конструировать и строить кабельные трассы сложной формы, с поворотами и изгибами, как горизонтальными, так и вертикальными. Вертикальный угол внутренний применяется для того, чтобы развернуть трассу в вертикальной плоскости. Аксессуар позволяет осуществить плавный поворот на 90о. Он совместим с лотками шириной 600 мм и высотой 80 мм. Внутренний радиус аксессуара – 115 мм. Толщина стали – 0,8 мм. Исполнение – "сталь, оцинкованная по методу Сендзимира". В состав комплектного аксессуара входит все необходимое для надежного монтажа: необходимые крепежные элементы и соединительные пластины. | 5288.1 | 5182.34
00-00091994 | 36701K | DKC | Применение лотков и аксессуаров системы "S5 Combitech" позволяют конструировать и строить кабельные трассы сложной формы, с поворотами и изгибами, как горизонтальными, так и вертикальными. Вертикальный угол внутренний применяется для того, чтобы развернуть трассу в вертикальной плоскости. Аксессуар позволяет осуществить плавный поворот на 90о. Он совместим с лотками шириной 100 мм и высотой 100 мм. Внутренний радиус аксессуара – 115 мм. Толщина стали – 0,8 мм. Исполнение – "сталь, оцинкованная по методу Сендзимира". В состав комплектного аксессуара входит все необходимое для надежного монтажа: необходимые крепежные элементы и соединительные пластины. | 2705.31 | 2651.2
00-00092269 | 36701KHDZ | DKC | Применение лотков и аксессуаров системы "S5 Combitech" позволяют конструировать и строить кабельные трассы сложной формы, с поворотами и изгибами, как горизонтальными, так и вертикальными. Вертикальный угол внутренний применяется для того, чтобы развернуть трассу в вертикальной плоскости. Аксессуар позволяет осуществить плавный поворот на 90о. Он совместим с лотками шириной 100 мм и высотой 100 мм. Внутренний радиус аксессуара – 115 мм. Толщина стали – 0,8 мм. В состав комплектного аксессуара входит все необходимое для надежного монтажа: необходимые крепежные элементы и соединительные пластины. Он выполнен в специальном исполнении "Горячий цинк", которое отличает повышенная устойчивость к коррозии. Горячеоцинкованное изделие защищено от образования ржавчины на срок 30-50 лет (в зависимости от условий, в которых эксплуатируется изделие). | 5055.94 | 4954.82
00-00092376 | 36701KZL | DKC | Применение лотков и аксессуаров системы "S5 Combitech" позволяют конструировать и строить кабельные трассы сложной формы, с поворотами и изгибами, как горизонтальными, так и вертикальными. Вертикальный угол внутренний применяется для того, чтобы развернуть трассу в вертикальной плоскости. Аксессуар позволяет осуществить плавный поворот на 90о. Он совместим с лотками шириной 100 мм и высотой 100 мм. Внутренний радиус аксессуара – 115 мм. Толщина стали – 0,8 мм. В состав комплектного аксессуара входит все необходимое для надежного монтажа: необходимые крепежные элементы и соединительные пластины. Аксессуары в исполнении "Цинк-ламель" имеют специальное покрытие на основе химически активной магниевой смолы, в которую добавлены хлопья алюминия и цинка. Такое покрытие обеспечивает электрохимическую и барьерную защиту от коррозии. Показатели коррозионной стойкости цинк-ламельного покрытия ДКС аналогичны показателям горячеоцинкованного покрытия. | 5055.94 | 4954.82
00-00091995 | 36702K | DKC | Применение лотков и аксессуаров системы "S5 Combitech" позволяют конструировать и строить кабельные трассы сложной формы, с поворотами и изгибами, как горизонтальными, так и вертикальными. Вертикальный угол внутренний применяется для того, чтобы развернуть трассу в вертикальной плоскости. Аксессуар позволяет осуществить плавный поворот на 90о. Он совместим с лотками шириной 150 мм и высотой 100 мм. Внутренний радиус аксессуара – 115 мм. Толщина стали – 0,8 мм. Исполнение – "сталь, оцинкованная по методу Сендзимира". В состав комплектного аксессуара входит все необходимое для надежного монтажа: необходимые крепежные элементы и соединительные пластины. | 3022.31 | 2961.86
00-00092270 | 36702KHDZ | DKC | Применение лотков и аксессуаров системы "S5 Combitech" позволяют конструировать и строить кабельные трассы сложной формы, с поворотами и изгибами, как горизонтальными, так и вертикальными. Вертикальный угол внутренний применяется для того, чтобы развернуть трассу в вертикальной плоскости. Аксессуар позволяет осуществить плавный поворот на 90о. Он совместим с лотками шириной 150 мм и высотой 100 мм. Внутренний радиус аксессуара – 115 мм. Толщина стали – 0,8 мм. В состав комплектного аксессуара входит все необходимое для надежного монтажа: необходимые крепежные элементы и соединительные пластины. Он выполнен в специальном исполнении "Горячий цинк", которое отличает повышенная устойчивость к коррозии. Горячеоцинкованное изделие защищено от образования ржавчины на срок 30-50 лет (в зависимости от условий, в которых эксплуатируется изделие). | 5544.22 | 5433.34
00-00091996 | 36703K | DKC | Применение лотков и аксессуаров системы "S5 Combitech" позволяют конструировать и строить кабельные трассы сложной формы, с поворотами и изгибами, как горизонтальными, так и вертикальными. Вертикальный угол внутренний применяется для того, чтобы развернуть трассу в вертикальной плоскости. Аксессуар позволяет осуществить плавный поворот на 90о. Он совместим с лотками шириной 200 мм и высотой 100 мм. Внутренний радиус аксессуара – 115 мм. Толщина стали – 0,8 мм. Исполнение – "сталь, оцинкованная по методу Сендзимира". В состав комплектного аксессуара входит все необходимое для надежного монтажа: необходимые крепежные элементы и соединительные пластины. | 3317.35 | 3251
00-00092271 | 36703KHDZ | DKC | Применение лотков и аксессуаров системы "S5 Combitech" позволяют конструировать и строить кабельные трассы сложной формы, с поворотами и изгибами, как горизонтальными, так и вертикальными. Вертикальный угол внутренний применяется для того, чтобы развернуть трассу в вертикальной плоскости. Аксессуар позволяет осуществить плавный поворот на 90о. Он совместим с лотками шириной 200 мм и высотой 100 мм. Внутренний радиус аксессуара – 115 мм. Толщина стали – 0,8 мм. В состав комплектного аксессуара входит все необходимое для надежного монтажа: необходимые крепежные элементы и соединительные пластины. Он выполнен в специальном исполнении "Горячий цинк", которое отличает повышенная устойчивость к коррозии. Горячеоцинкованное изделие защищено от образования ржавчины на срок 30-50 лет (в зависимости от условий, в которых эксплуатируется изделие). | 5998.55 | 5878.58
00-00091997 | 36704K | DKC | Применение лотков и аксессуаров системы "S5 Combitech" позволяют конструировать и строить кабельные трассы сложной формы, с поворотами и изгибами, как горизонтальными, так и вертикальными. Вертикальный угол внутренний применяется для того, чтобы развернуть трассу в вертикальной плоскости. Аксессуар позволяет осуществить плавный поворот на 90о. Он совместим с лотками шириной 300 мм и высотой 100 мм. Внутренний радиус аксессуара – 115 мм. Толщина стали – 0,8 мм. Исполнение – "сталь, оцинкованная по методу Сендзимира". В состав комплектного аксессуара входит все необходимое для надежного монтажа: необходимые крепежные элементы и соединительные пластины. | 3933.34 | 3854.67
00-00092272 | 36704KHDZ | DKC | Применение лотков и аксессуаров системы "S5 Combitech" позволяют конструировать и строить кабельные трассы сложной формы, с поворотами и изгибами, как горизонтальными, так и вертикальными. Вертикальный угол внутренний применяется для того, чтобы развернуть трассу в вертикальной плоскости. Аксессуар позволяет осуществить плавный поворот на 90о. Он совместим с лотками шириной 300 мм и высотой 100 мм. Внутренний радиус аксессуара – 115 мм. Толщина стали – 0,8 мм. В состав комплектного аксессуара входит все необходимое для надежного монтажа: необходимые крепежные элементы и соединительные пластины. Он выполнен в специальном исполнении "Горячий цинк", которое отличает повышенная устойчивость к коррозии. Горячеоцинкованное изделие защищено от образования ржавчины на срок 30-50 лет (в зависимости от условий, в которых эксплуатируется изделие). | 7080.61 | 6939
00-00092377 | 36704KZL | DKC | Применение лотков и аксессуаров системы "S5 Combitech" позволяют конструировать и строить кабельные трассы сложной формы, с поворотами и изгибами, как горизонтальными, так и вертикальными. Вертикальный угол внутренний применяется для того, чтобы развернуть трассу в вертикальной плоскости. Аксессуар позволяет осуществить плавный поворот на 90о. Он совместим с лотками шириной 300 мм и высотой 100 мм. Внутренний радиус аксессуара – 115 мм. Толщина стали – 0,8 мм. В состав комплектного аксессуара входит все необходимое для надежного монтажа: необходимые крепежные элементы и соединительные пластины. Аксессуары в исполнении "Цинк-ламель" имеют специальное покрытие на основе химически активной магниевой смолы, в которую добавлены хлопья алюминия и цинка. Такое покрытие обеспечивает электрохимическую и барьерную защиту от коррозии. Показатели коррозионной стойкости цинк-ламельного покрытия ДКС аналогичны показателям горячеоцинкованного покрытия. | 7080.61 | 6939
00-00091998 | 36705K | DKC | Применение лотков и аксессуаров системы "S5 Combitech" позволяют конструировать и строить кабельные трассы сложной формы, с поворотами и изгибами, как горизонтальными, так и вертикальными. Вертикальный угол внутренний применяется для того, чтобы развернуть трассу в вертикальной плоскости. Аксессуар позволяет осуществить плавный поворот на 90о. Он совместим с лотками шириной 400 мм и высотой 100 мм. Внутренний радиус аксессуара – 115 мм. Толщина стали – 0,8 мм. Исполнение – "сталь, оцинкованная по методу Сендзимира". В состав комплектного аксессуара входит все необходимое для надежного монтажа: необходимые крепежные элементы и соединительные пластины. | 4251.72 | 4166.69
00-00092273 | 36705KHDZ | DKC | Применение лотков и аксессуаров системы "S5 Combitech" позволяют конструировать и строить кабельные трассы сложной формы, с поворотами и изгибами, как горизонтальными, так и вертикальными. Вертикальный угол внутренний применяется для того, чтобы развернуть трассу в вертикальной плоскости. Аксессуар позволяет осуществить плавный поворот на 90о. Он совместим с лотками шириной 400 мм и высотой 100 мм. Внутренний радиус аксессуара – 115 мм. Толщина стали – 0,8 мм. В состав комплектного аксессуара входит все необходимое для надежного монтажа: необходимые крепежные элементы и соединительные пластины. Он выполнен в специальном исполнении "Горячий цинк", которое отличает повышенная устойчивость к коррозии. Горячеоцинкованное изделие защищено от образования ржавчины на срок 30-50 лет (в зависимости от условий, в которых эксплуатируется изделие). | 7585.22 | 7433.52
00-00091999 | 36706K | DKC | Применение лотков и аксессуаров системы "S5 Combitech" позволяют конструировать и строить кабельные трассы сложной формы, с поворотами и изгибами, как горизонтальными, так и вертикальными. Вертикальный угол внутренний применяется для того, чтобы развернуть трассу в вертикальной плоскости. Аксессуар позволяет осуществить плавный поворот на 90о. Он совместим с лотками шириной 500 мм и высотой 100 мм. Внутренний радиус аксессуара – 115 мм. Толщина стали – 0,8 мм. Исполнение – "сталь, оцинкованная по методу Сендзимира". В состав комплектного аксессуара входит все необходимое для надежного монтажа: необходимые крепежные элементы и соединительные пластины. | 4788.6 | 4692.83
00-00092274 | 36706KHDZ | DKC | Применение лотков и аксессуаров системы "S5 Combitech" позволяют конструировать и строить кабельные трассы сложной формы, с поворотами и изгибами, как горизонтальными, так и вертикальными. Вертикальный угол внутренний применяется для того, чтобы развернуть трассу в вертикальной плоскости. Аксессуар позволяет осуществить плавный поворот на 90о. Он совместим с лотками шириной 500 мм и высотой 100 мм. Внутренний радиус аксессуара – 115 мм. Толщина стали – 0,8 мм. В состав комплектного аксессуара входит все необходимое для надежного монтажа: необходимые крепежные элементы и соединительные пластины. Он выполнен в специальном исполнении "Горячий цинк", которое отличает повышенная устойчивость к коррозии. Горячеоцинкованное изделие защищено от образования ржавчины на срок 30-50 лет (в зависимости от условий, в которых эксплуатируется изделие). | 8436.31 | 8267.58
00-00092000 | 36707K | DKC | Применение лотков и аксессуаров системы "S5 Combitech" позволяют конструировать и строить кабельные трассы сложной формы, с поворотами и изгибами, как горизонтальными, так и вертикальными. Вертикальный угол внутренний применяется для того, чтобы развернуть трассу в вертикальной плоскости. Аксессуар позволяет осуществить плавный поворот на 90о. Он совместим с лотками шириной 600 мм и высотой 100 мм. Внутренний радиус аксессуара – 115 мм. Толщина стали – 0,8 мм. Исполнение – "сталь, оцинкованная по методу Сендзимира". В состав комплектного аксессуара входит все необходимое для надежного монтажа: необходимые крепежные элементы и соединительные пластины. | 5435.47 | 5326.76
00-00092001 | 36720K | DKC | Применение лотков и аксессуаров системы "S5 Combitech" позволяют конструировать и строить кабельные трассы сложной формы, с поворотами и изгибами, как горизонтальными, так и вертикальными. Вертикальный угол внутренний применяется для того, чтобы развернуть трассу в вертикальной плоскости. Аксессуар позволяет осуществить плавный поворот на 45о. Он совместим с лотками шириной 50 мм и высотой 50 мм. Внутренний радиус аксессуара – 150 мм. Толщина стали – 0,8 мм. Исполнение – "сталь, оцинкованная по методу Сендзимира". В состав комплектного аксессуара входит все необходимое для надежного монтажа: необходимые крепежные элементы и соединительные пластины. | 2142.98 | 2100.12
00-00092275 | 36720KHDZ | DKC | Применение лотков и аксессуаров системы "S5 Combitech" позволяют конструировать и строить кабельные трассы сложной формы, с поворотами и изгибами, как горизонтальными, так и вертикальными. Вертикальный угол внутренний применяется для того, чтобы развернуть трассу в вертикальной плоскости. Аксессуар позволяет осуществить плавный поворот на 45о. Он совместим с лотками шириной 50 мм и высотой 50 мм. Внутренний радиус аксессуара – 150 мм. Толщина стали – 0,8 мм. В состав комплектного аксессуара входит все необходимое для надежного монтажа: необходимые крепежные элементы и соединительные пластины. Он выполнен в специальном исполнении "Горячий цинк", которое отличает повышенная устойчивость к коррозии. Горячеоцинкованное изделие защищено от образования ржавчины на срок 30-50 лет (в зависимости от условий, в которых эксплуатируется изделие). | 4158.15 | 4074.99
00-00092002 | 36722K | DKC | Применение лотков и аксессуаров системы "S5 Combitech" позволяют конструировать и строить кабельные трассы сложной формы, с поворотами и изгибами, как горизонтальными, так и вертикальными. Вертикальный угол внутренний применяется для того, чтобы развернуть трассу в вертикальной плоскости. Аксессуар позволяет осуществить плавный поворот на 45о. Он совместим с лотками шириной 100 мм и высотой 50 мм. Внутренний радиус аксессуара – 150 мм. Толщина стали – 0,8 мм. Исполнение – "сталь, оцинкованная по методу Сендзимира". В состав комплектного аксессуара входит все необходимое для надежного монтажа: необходимые крепежные элементы и соединительные пластины. | 2250.27 | 2205.26
00-00092276 | 36722KHDZ | DKC | Применение лотков и аксессуаров системы "S5 Combitech" позволяют конструировать и строить кабельные трассы сложной формы, с поворотами и изгибами, как горизонтальными, так и вертикальными. Вертикальный угол внутренний применяется для того, чтобы развернуть трассу в вертикальной плоскости. Аксессуар позволяет осуществить плавный поворот на 45о. Он совместим с лотками шириной 100 мм и высотой 50 мм. Внутренний радиус аксессуара – 150 мм. Толщина стали – 0,8 мм. В состав комплектного аксессуара входит все необходимое для надежного монтажа: необходимые крепежные элементы и соединительные пластины. Он выполнен в специальном исполнении "Горячий цинк", которое отличает повышенная устойчивость к коррозии. Горячеоцинкованное изделие защищено от образования ржавчины на срок 30-50 лет (в зависимости от условий, в которых эксплуатируется изделие). | 4242.14 | 4157.3
00-00092003 | 36723K | DKC | Применение лотков и аксессуаров системы "S5 Combitech" позволяют конструировать и строить кабельные трассы сложной формы, с поворотами и изгибами, как горизонтальными, так и вертикальными. Вертикальный угол внутренний применяется для того, чтобы развернуть трассу в вертикальной плоскости. Аксессуар позволяет осуществить плавный поворот на 45о. Он совместим с лотками шириной 150 мм и высотой 50 мм. Внутренний радиус аксессуара – 150 мм. Толщина стали – 0,8 мм. Исполнение – "сталь, оцинкованная по методу Сендзимира". В состав комплектного аксессуара входит все необходимое для надежного монтажа: необходимые крепежные элементы и соединительные пластины. | 2450.92 | 2401.9
00-00092004 | 36724K | DKC | Применение лотков и аксессуаров системы "S5 Combitech" позволяют конструировать и строить кабельные трассы сложной формы, с поворотами и изгибами, как горизонтальными, так и вертикальными. Вертикальный угол внутренний применяется для того, чтобы развернуть трассу в вертикальной плоскости. Аксессуар позволяет осуществить плавный поворот на 45о. Он совместим с лотками шириной 200 мм и высотой 50 мм. Внутренний радиус аксессуара – 150 мм. Толщина стали – 0,8 мм. Исполнение – "сталь, оцинкованная по методу Сендзимира". В состав комплектного аксессуара входит все необходимое для надежного монтажа: необходимые крепежные элементы и соединительные пластины. | 2773.67 | 2718.2
00-00092277 | 36724KHDZ | DKC | Применение лотков и аксессуаров системы "S5 Combitech" позволяют конструировать и строить кабельные трассы сложной формы, с поворотами и изгибами, как горизонтальными, так и вертикальными. Вертикальный угол внутренний применяется для того, чтобы развернуть трассу в вертикальной плоскости. Аксессуар позволяет осуществить плавный поворот на 45о. Он совместим с лотками шириной 200 мм и высотой 50 мм. Внутренний радиус аксессуара – 150 мм. Толщина стали – 0,8 мм. В состав комплектного аксессуара входит все необходимое для надежного монтажа: необходимые крепежные элементы и соединительные пластины. Он выполнен в специальном исполнении "Горячий цинк", которое отличает повышенная устойчивость к коррозии. Горячеоцинкованное изделие защищено от образования ржавчины на срок 30-50 лет (в зависимости от условий, в которых эксплуатируется изделие). | 5042.78 | 4941.92
00-00092005 | 36725K | DKC | Применение лотков и аксессуаров системы "S5 Combitech" позволяют конструировать и строить кабельные трассы сложной формы, с поворотами и изгибами, как горизонтальными, так и вертикальными. Вертикальный угол внутренний применяется для того, чтобы развернуть трассу в вертикальной плоскости. Аксессуар позволяет осуществить плавный поворот на 45о. Он совместим с лотками шириной 300 мм и высотой 50 мм. Внутренний радиус аксессуара – 150 мм. Толщина стали – 0,8 мм. Исполнение – "сталь, оцинкованная по методу Сендзимира". В состав комплектного аксессуара входит все необходимое для надежного монтажа: необходимые крепежные элементы и соединительные пластины. | 3155.34 | 3092.23
00-00092006 | 36726K | DKC | Применение лотков и аксессуаров системы "S5 Combitech" позволяют конструировать и строить кабельные трассы сложной формы, с поворотами и изгибами, как горизонтальными, так и вертикальными. Вертикальный угол внутренний применяется для того, чтобы развернуть трассу в вертикальной плоскости. Аксессуар позволяет осуществить плавный поворот на 45о. Он совместим с лотками шириной 400 мм и высотой 50 мм. Внутренний радиус аксессуара – 150 мм. Толщина стали – 0,8 мм. Исполнение – "сталь, оцинкованная по методу Сендзимира". В состав комплектного аксессуара входит все необходимое для надежного монтажа: необходимые крепежные элементы и соединительные пластины. | 3525.59 | 3455.08
00-00092007 | 36727K | DKC | Применение лотков и аксессуаров системы "S5 Combitech" позволяют конструировать и строить кабельные трассы сложной формы, с поворотами и изгибами, как горизонтальными, так и вертикальными. Вертикальный угол внутренний применяется для того, чтобы развернуть трассу в вертикальной плоскости. Аксессуар позволяет осуществить плавный поворот на 45о. Он совместим с лотками шириной 500 мм и высотой 50 мм. Внутренний радиус аксессуара – 150 мм. Толщина стали – 0,8 мм. Исполнение – "сталь, оцинкованная по методу Сендзимира". В состав комплектного аксессуара входит все необходимое для надежного монтажа: необходимые крепежные элементы и соединительные пластины. | 4083.02 | 4001.36
00-00092008 | 36741K | DKC | Применение лотков и аксессуаров системы "S5 Combitech" позволяют конструировать и строить кабельные трассы сложной формы, с поворотами и изгибами, как горизонтальными, так и вертикальными. Вертикальный угол внутренний применяется для того, чтобы развернуть трассу в вертикальной плоскости. Аксессуар позволяет осуществить плавный поворот на 45о. Он совместим с лотками шириной 80 мм и высотой 80 мм. Внутренний радиус аксессуара – 150 мм. Толщина стали – 0,8 мм. Исполнение – "сталь, оцинкованная по методу Сендзимира". В состав комплектного аксессуара входит все необходимое для надежного монтажа: необходимые крепежные элементы и соединительные пластины. | 2436.48 | 2387.75
00-00092009 | 36742K | DKC | Применение лотков и аксессуаров системы "S5 Combitech" позволяют конструировать и строить кабельные трассы сложной формы, с поворотами и изгибами, как горизонтальными, так и вертикальными. Вертикальный угол внутренний применяется для того, чтобы развернуть трассу в вертикальной плоскости. Аксессуар позволяет осуществить плавный поворот на 45о. Он совместим с лотками шириной 100 мм и высотой 80 мм. Внутренний радиус аксессуара – 150 мм. Толщина стали – 0,8 мм. Исполнение – "сталь, оцинкованная по методу Сендзимира". В состав комплектного аксессуара входит все необходимое для надежного монтажа: необходимые крепежные элементы и соединительные пластины. | 2504.08 | 2454
00-00092278 | 36742KHDZ | DKC | Применение лотков и аксессуаров системы "S5 Combitech" позволяют конструировать и строить кабельные трассы сложной формы, с поворотами и изгибами, как горизонтальными, так и вертикальными. Вертикальный угол внутренний применяется для того, чтобы развернуть трассу в вертикальной плоскости. Аксессуар позволяет осуществить плавный поворот на 45о. Он совместим с лотками шириной 100 мм и высотой 80 мм. Внутренний радиус аксессуара – 150 мм. Толщина стали – 0,8 мм. В состав комплектного аксессуара входит все необходимое для надежного монтажа: необходимые крепежные элементы и соединительные пластины. Он выполнен в специальном исполнении "Горячий цинк", которое отличает повышенная устойчивость к коррозии. Горячеоцинкованное изделие защищено от образования ржавчины на срок 30-50 лет (в зависимости от условий, в которых эксплуатируется изделие). | 4613.22 | 4520.96
00-00092010 | 36743K | DKC | Применение лотков и аксессуаров системы "S5 Combitech" позволяют конструировать и строить кабельные трассы сложной формы, с поворотами и изгибами, как горизонтальными, так и вертикальными. Вертикальный угол внутренний применяется для того, чтобы развернуть трассу в вертикальной плоскости. Аксессуар позволяет осуществить плавный поворот на 45о. Он совместим с лотками шириной 150 мм и высотой 80 мм. Внутренний радиус аксессуара – 150 мм. Толщина стали – 0,8 мм. Исполнение – "сталь, оцинкованная по методу Сендзимира". В состав комплектного аксессуара входит все необходимое для надежного монтажа: необходимые крепежные элементы и соединительные пластины. | 2679.44 | 2625.85
00-00092011 | 36744K | DKC | Применение лотков и аксессуаров системы "S5 Combitech" позволяют конструировать и строить кабельные трассы сложной формы, с поворотами и изгибами, как горизонтальными, так и вертикальными. Вертикальный угол внутренний применяется для того, чтобы развернуть трассу в вертикальной плоскости. Аксессуар позволяет осуществить плавный поворот на 45о. Он совместим с лотками шириной 200 мм и высотой 80 мм. Внутренний радиус аксессуара – 150 мм. Толщина стали – 0,8 мм. Исполнение – "сталь, оцинкованная по методу Сендзимира". В состав комплектного аксессуара входит все необходимое для надежного монтажа: необходимые крепежные элементы и соединительные пластины. | 3000.44 | 2940.43
00-00092279 | 36744KHDZ | DKC | Применение лотков и аксессуаров системы "S5 Combitech" позволяют конструировать и строить кабельные трассы сложной формы, с поворотами и изгибами, как горизонтальными, так и вертикальными. Вертикальный угол внутренний применяется для того, чтобы развернуть трассу в вертикальной плоскости. Аксессуар позволяет осуществить плавный поворот на 45о. Он совместим с лотками шириной 200 мм и высотой 80 мм. Внутренний радиус аксессуара – 150 мм. Толщина стали – 0,8 мм. В состав комплектного аксессуара входит все необходимое для надежного монтажа: необходимые крепежные элементы и соединительные пластины. Он выполнен в специальном исполнении "Горячий цинк", которое отличает повышенная устойчивость к коррозии. Горячеоцинкованное изделие защищено от образования ржавчины на срок 30-50 лет (в зависимости от условий, в которых эксплуатируется изделие). | 5377.73 | 5270.18
00-00092012 | 36745K | DKC | Применение лотков и аксессуаров системы "S5 Combitech" позволяют конструировать и строить кабельные трассы сложной формы, с поворотами и изгибами, как горизонтальными, так и вертикальными. Вертикальный угол внутренний применяется для того, чтобы развернуть трассу в вертикальной плоскости. Аксессуар позволяет осуществить плавный поворот на 45о. Он совместим с лотками шириной 300 мм и высотой 80 мм. Внутренний радиус аксессуара – 150 мм. Толщина стали – 0,8 мм. Исполнение – "сталь, оцинкованная по методу Сендзимира". В состав комплектного аксессуара входит все необходимое для надежного монтажа: необходимые крепежные элементы и соединительные пластины. | 3530.44 | 3459.83
00-00092013 | 36746K | DKC | Применение лотков и аксессуаров системы "S5 Combitech" позволяют конструировать и строить кабельные трассы сложной формы, с поворотами и изгибами, как горизонтальными, так и вертикальными. Вертикальный угол внутренний применяется для того, чтобы развернуть трассу в вертикальной плоскости. Аксессуар позволяет осуществить плавный поворот на 45о. Он совместим с лотками шириной 400 мм и высотой 80 мм. Внутренний радиус аксессуара – 150 мм. Толщина стали – 0,8 мм. Исполнение – "сталь, оцинкованная по методу Сендзимира". В состав комплектного аксессуара входит все необходимое для надежного монтажа: необходимые крепежные элементы и соединительные пластины. | 3784.47 | 3708.78
00-00092280 | 36746KHDZ | DKC | Применение лотков и аксессуаров системы "S5 Combitech" позволяют конструировать и строить кабельные трассы сложной формы, с поворотами и изгибами, как горизонтальными, так и вертикальными. Вертикальный угол внутренний применяется для того, чтобы развернуть трассу в вертикальной плоскости. Аксессуар позволяет осуществить плавный поворот на 45о. Он совместим с лотками шириной 400 мм и высотой 80 мм. Внутренний радиус аксессуара – 150 мм. Толщина стали – 0,8 мм. В состав комплектного аксессуара входит все необходимое для надежного монтажа: необходимые крепежные элементы и соединительные пластины. Он выполнен в специальном исполнении "Горячий цинк", которое отличает повышенная устойчивость к коррозии. Горячеоцинкованное изделие защищено от образования ржавчины на срок 30-50 лет (в зависимости от условий, в которых эксплуатируется изделие). | 6760.14 | 6624.94
00-00092014 | 36761K | DKC | Применение лотков и аксессуаров системы "S5 Combitech" позволяют конструировать и строить кабельные трассы сложной формы, с поворотами и изгибами, как горизонтальными, так и вертикальными. Вертикальный угол внутренний применяется для того, чтобы развернуть трассу в вертикальной плоскости. Аксессуар позволяет осуществить плавный поворот на 45о. Он совместим с лотками шириной 100 мм и высотой 100 мм. Внутренний радиус аксессуара – 150 мм. Толщина стали – 0,8 мм. Исполнение – "сталь, оцинкованная по методу Сендзимира". В состав комплектного аксессуара входит все необходимое для надежного монтажа: необходимые крепежные элементы и соединительные пластины. | 2632.21 | 2579.57
00-00092281 | 36761KHDZ | DKC | Применение лотков и аксессуаров системы "S5 Combitech" позволяют конструировать и строить кабельные трассы сложной формы, с поворотами и изгибами, как горизонтальными, так и вертикальными. Вертикальный угол внутренний применяется для того, чтобы развернуть трассу в вертикальной плоскости. Аксессуар позволяет осуществить плавный поворот на 45о. Он совместим с лотками шириной 100 мм и высотой 100 мм. Внутренний радиус аксессуара – 150 мм. Толщина стали – 0,8 мм. В состав комплектного аксессуара входит все необходимое для надежного монтажа: необходимые крепежные элементы и соединительные пластины. Он выполнен в специальном исполнении "Горячий цинк", которое отличает повышенная устойчивость к коррозии. Горячеоцинкованное изделие защищено от образования ржавчины на срок 30-50 лет (в зависимости от условий, в которых эксплуатируется изделие). | 4967.81 | 4868.45
00-00092015 | 36762K | DKC | Применение лотков и аксессуаров системы "S5 Combitech" позволяют конструировать и строить кабельные трассы сложной формы, с поворотами и изгибами, как горизонтальными, так и вертикальными. Вертикальный угол внутренний применяется для того, чтобы развернуть трассу в вертикальной плоскости. Аксессуар позволяет осуществить плавный поворот на 45о. Он совместим с лотками шириной 150 мм и высотой 100 мм. Внутренний радиус аксессуара – 150 мм. Толщина стали – 0,8 мм. Исполнение – "сталь, оцинкованная по методу Сендзимира". В состав комплектного аксессуара входит все необходимое для надежного монтажа: необходимые крепежные элементы и соединительные пластины. | 2778.93 | 2723.35
00-00092016 | 36763K | DKC | Применение лотков и аксессуаров системы "S5 Combitech" позволяют конструировать и строить кабельные трассы сложной формы, с поворотами и изгибами, как горизонтальными, так и вертикальными. Вертикальный угол внутренний применяется для того, чтобы развернуть трассу в вертикальной плоскости. Аксессуар позволяет осуществить плавный поворот на 45о. Он совместим с лотками шириной 200 мм и высотой 100 мм. Внутренний радиус аксессуара – 150 мм. Толщина стали – 0,8 мм. Исполнение – "сталь, оцинкованная по методу Сендзимира". В состав комплектного аксессуара входит все необходимое для надежного монтажа: необходимые крепежные элементы и соединительные пластины. | 3103.25 | 3041.19
00-00092282 | 36763KHDZ | DKC | Применение лотков и аксессуаров системы "S5 Combitech" позволяют конструировать и строить кабельные трассы сложной формы, с поворотами и изгибами, как горизонтальными, так и вертикальными. Вертикальный угол внутренний применяется для того, чтобы развернуть трассу в вертикальной плоскости. Аксессуар позволяет осуществить плавный поворот на 45о. Он совместим с лотками шириной 200 мм и высотой 100 мм. Внутренний радиус аксессуара – 150 мм. Толщина стали – 0,8 мм. В состав комплектного аксессуара входит все необходимое для надежного монтажа: необходимые крепежные элементы и соединительные пластины. Он выполнен в специальном исполнении "Горячий цинк", которое отличает повышенная устойчивость к коррозии. Горячеоцинкованное изделие защищено от образования ржавчины на срок 30-50 лет (в зависимости от условий, в которых эксплуатируется изделие). | 5700.3 | 5586.29
00-00092017 | 36764K | DKC | Применение лотков и аксессуаров системы "S5 Combitech" позволяют конструировать и строить кабельные трассы сложной формы, с поворотами и изгибами, как горизонтальными, так и вертикальными. Вертикальный угол внутренний применяется для того, чтобы развернуть трассу в вертикальной плоскости. Аксессуар позволяет осуществить плавный поворот на 45о. Он совместим с лотками шириной 300 мм и высотой 100 мм. Внутренний радиус аксессуара – 150 мм. Толщина стали – 0,8 мм. Исполнение – "сталь, оцинкованная по методу Сендзимира". В состав комплектного аксессуара входит все необходимое для надежного монтажа: необходимые крепежные элементы и соединительные пластины. | 3641.86 | 3569.02
00-00092018 | 36765K | DKC | Применение лотков и аксессуаров системы "S5 Combitech" позволяют конструировать и строить кабельные трассы сложной формы, с поворотами и изгибами, как горизонтальными, так и вертикальными. Вертикальный угол внутренний применяется для того, чтобы развернуть трассу в вертикальной плоскости. Аксессуар позволяет осуществить плавный поворот на 45о. Он совместим с лотками шириной 400 мм и высотой 100 мм. Внутренний радиус аксессуара – 150 мм. Толщина стали – 0,8 мм. Исполнение – "сталь, оцинкованная по методу Сендзимира". В состав комплектного аксессуара входит все необходимое для надежного монтажа: необходимые крепежные элементы и соединительные пластины. | 3865.2 | 3787.9
00-00092283 | 36765KHDZ | DKC | Применение лотков и аксессуаров системы "S5 Combitech" позволяют конструировать и строить кабельные трассы сложной формы, с поворотами и изгибами, как горизонтальными, так и вертикальными. Вертикальный угол внутренний применяется для того, чтобы развернуть трассу в вертикальной плоскости. Аксессуар позволяет осуществить плавный поворот на 45о. Он совместим с лотками шириной 400 мм и высотой 100 мм. Внутренний радиус аксессуара – 150 мм. Толщина стали – 0,8 мм. В состав комплектного аксессуара входит все необходимое для надежного монтажа: необходимые крепежные элементы и соединительные пластины. Он выполнен в специальном исполнении "Горячий цинк", которое отличает повышенная устойчивость к коррозии. Горячеоцинкованное изделие защищено от образования ржавчины на срок 30-50 лет (в зависимости от условий, в которых эксплуатируется изделие). | 7063.78 | 6922.5
00-00092019 | 36766K | DKC | Применение лотков и аксессуаров системы "S5 Combitech" позволяют конструировать и строить кабельные трассы сложной формы, с поворотами и изгибами, как горизонтальными, так и вертикальными. Вертикальный угол внутренний применяется для того, чтобы развернуть трассу в вертикальной плоскости. Аксессуар позволяет осуществить плавный поворот на 45о. Он совместим с лотками шириной 500 мм и высотой 100 мм. Внутренний радиус аксессуара – 150 мм. Толщина стали – 0,8 мм. Исполнение – "сталь, оцинкованная по методу Сендзимира". В состав комплектного аксессуара входит все необходимое для надежного монтажа: необходимые крепежные элементы и соединительные пластины. | 4436.12 | 4347.4
00-00092020 | 36767K | DKC | Применение лотков и аксессуаров системы "S5 Combitech" позволяют конструировать и строить кабельные трассы сложной формы, с поворотами и изгибами, как горизонтальными, так и вертикальными. Вертикальный угол внутренний применяется для того, чтобы развернуть трассу в вертикальной плоскости. Аксессуар позволяет осуществить плавный поворот на 45о. Он совместим с лотками шириной 600 мм и высотой 100 мм. Внутренний радиус аксессуара – 150 мм. Толщина стали – 0,8 мм. Исполнение – "сталь, оцинкованная по методу Сендзимира". В состав комплектного аксессуара входит все необходимое для надежного монтажа: необходимые крепежные элементы и соединительные пластины. | 5005.6 | 4905.49
00-00092021 | 36780K | DKC | Применение лотков и аксессуаров системы "S5 Combitech" позволяют конструировать и строить кабельные трассы сложной формы, с поворотами и изгибами, как горизонтальными, так и вертикальными. Вертикальный угол внешний применяется для того, чтобы развернуть трассу в вертикальной плоскости. Аксессуар позволяет осуществить плавный поворот на 90о. Он совместим с лотками шириной 50 мм и высотой 50 мм. Внутренний радиус аксессуара – 190 мм. Толщина стали – 0,8 мм. Исполнение – "сталь, оцинкованная по методу Сендзимира". Применение комплектных аксессуаров облегчает расчет числа необходимых элементов для монтажа – в комплект уже входят соединительные пластины и детали крепежа. | 2346.08 | 2299.16
00-00092284 | 36780KHDZ | DKC | Применение лотков и аксессуаров системы "S5 Combitech" позволяют конструировать и строить кабельные трассы сложной формы, с поворотами и изгибами, как горизонтальными, так и вертикальными. Вертикальный угол внешний применяется для того, чтобы развернуть трассу в вертикальной плоскости. Аксессуар позволяет осуществить плавный поворот на 90о. Он совместим с лотками шириной 50 мм и высотой 50 мм. Внутренний радиус аксессуара – 190 мм. Толщина стали – 0,8 мм. Применение комплектных аксессуаров облегчает расчет числа необходимых элементов для монтажа – в комплект уже входят соединительные пластины и детали крепежа. Он выполнен в специальном исполнении "Горячий цинк", которое отличает повышенная устойчивость к коррозии. Горячеоцинкованное изделие защищено от образования ржавчины на срок 30-50 лет (в зависимости от условий, в которых эксплуатируется изделие). | 4418.3 | 4329.93
00-00092378 | 36780KZL | DKC | Применение лотков и аксессуаров системы "S5 Combitech" позволяют конструировать и строить кабельные трассы сложной формы, с поворотами и изгибами, как горизонтальными, так и вертикальными. Вертикальный угол внешний применяется для того, чтобы развернуть трассу в вертикальной плоскости. Аксессуар позволяет осуществить плавный поворот на 90о. Он совместим с лотками шириной 50 мм и высотой 50 мм. Внутренний радиус аксессуара – 190 мм. Толщина стали – 0,8 мм. Применение комплектных аксессуаров облегчает расчет числа необходимых элементов для монтажа – в комплект уже входят соединительные пластины и детали крепежа. Аксессуары в исполнении "Цинк-ламель" имеют специальное покрытие на основе химически активной магниевой смолы, в которую добавлены хлопья алюминия и цинка. Такое покрытие обеспечивает электрохимическую и барьерную защиту от коррозии. Показатели коррозионной стойкости цинк-ламельного покрытия ДКС аналогичны показателям горячеоцинкованного покрытия. | 4418.3 | 4329.93
00-00092022 | 36782K | DKC | Применение лотков и аксессуаров системы "S5 Combitech" позволяют конструировать и строить кабельные трассы сложной формы, с поворотами и изгибами, как горизонтальными, так и вертикальными. Вертикальный угол внешний применяется для того, чтобы развернуть трассу в вертикальной плоскости. Аксессуар позволяет осуществить плавный поворот на 90о. Он совместим с лотками шириной 100 мм и высотой 50 мм. Внутренний радиус аксессуара – 190 мм. Толщина стали – 0,8 мм. Исполнение – "сталь, оцинкованная по методу Сендзимира". Применение комплектных аксессуаров облегчает расчет числа необходимых элементов для монтажа – в комплект уже входят соединительные пластины и детали крепежа. | 2453.18 | 2404.12
00-00092285 | 36782KHDZ | DKC | Применение лотков и аксессуаров системы "S5 Combitech" позволяют конструировать и строить кабельные трассы сложной формы, с поворотами и изгибами, как горизонтальными, так и вертикальными. Вертикальный угол внешний применяется для того, чтобы развернуть трассу в вертикальной плоскости. Аксессуар позволяет осуществить плавный поворот на 90о. Он совместим с лотками шириной 100 мм и высотой 50 мм. Внутренний радиус аксессуара – 190 мм. Толщина стали – 0,8 мм. Применение комплектных аксессуаров облегчает расчет числа необходимых элементов для монтажа – в комплект уже входят соединительные пластины и детали крепежа. Он выполнен в специальном исполнении "Горячий цинк", которое отличает повышенная устойчивость к коррозии. Горячеоцинкованное изделие защищено от образования ржавчины на срок 30-50 лет (в зависимости от условий, в которых эксплуатируется изделие). | 4466.39 | 4377.06
00-00092379 | 36782KZL | DKC | Применение лотков и аксессуаров системы "S5 Combitech" позволяют конструировать и строить кабельные трассы сложной формы, с поворотами и изгибами, как горизонтальными, так и вертикальными. Вертикальный угол внешний применяется для того, чтобы развернуть трассу в вертикальной плоскости. Аксессуар позволяет осуществить плавный поворот на 90о. Он совместим с лотками шириной 100 мм и высотой 50 мм. Внутренний радиус аксессуара – 190 мм. Толщина стали – 0,8 мм. Применение комплектных аксессуаров облегчает расчет числа необходимых элементов для монтажа – в комплект уже входят соединительные пластины и детали крепежа. Аксессуары в исполнении "Цинк-ламель" имеют специальное покрытие на основе химически активной магниевой смолы, в которую добавлены хлопья алюминия и цинка. Такое покрытие обеспечивает электрохимическую и барьерную защиту от коррозии. Показатели коррозионной стойкости цинк-ламельного покрытия ДКС аналогичны показателям горячеоцинкованного покрытия. | 4466.39 | 4377.06
00-00092023 | 36783K | DKC | Применение лотков и аксессуаров системы "S5 Combitech" позволяют конструировать и строить кабельные трассы сложной формы, с поворотами и изгибами, как горизонтальными, так и вертикальными. Вертикальный угол внешний применяется для того, чтобы развернуть трассу в вертикальной плоскости. Аксессуар позволяет осуществить плавный поворот на 90о. Он совместим с лотками шириной 150 мм и высотой 50 мм. Внутренний радиус аксессуара – 190 мм. Толщина стали – 0,8 мм. Исполнение – "сталь, оцинкованная по методу Сендзимира". Применение комплектных аксессуаров облегчает расчет числа необходимых элементов для монтажа – в комплект уже входят соединительные пластины и детали крепежа. | 2745.16 | 2690.26
00-00092286 | 36783KHDZ | DKC | Применение лотков и аксессуаров системы "S5 Combitech" позволяют конструировать и строить кабельные трассы сложной формы, с поворотами и изгибами, как горизонтальными, так и вертикальными. Вертикальный угол внешний применяется для того, чтобы развернуть трассу в вертикальной плоскости. Аксессуар позволяет осуществить плавный поворот на 90о. Он совместим с лотками шириной 150 мм и высотой 50 мм. Внутренний радиус аксессуара – 190 мм. Толщина стали – 0,8 мм. Применение комплектных аксессуаров облегчает расчет числа необходимых элементов для монтажа – в комплект уже входят соединительные пластины и детали крепежа. Он выполнен в специальном исполнении "Горячий цинк", которое отличает повышенная устойчивость к коррозии. Горячеоцинкованное изделие защищено от образования ржавчины на срок 30-50 лет (в зависимости от условий, в которых эксплуатируется изделие). | 4912.7 | 4814.45
00-00092024 | 36784K | DKC | Применение лотков и аксессуаров системы "S5 Combitech" позволяют конструировать и строить кабельные трассы сложной формы, с поворотами и изгибами, как горизонтальными, так и вертикальными. Вертикальный угол внешний применяется для того, чтобы развернуть трассу в вертикальной плоскости. Аксессуар позволяет осуществить плавный поворот на 90о. Он совместим с лотками шириной 200 мм и высотой 50 мм. Внутренний радиус аксессуара – 190 мм. Толщина стали – 0,8 мм. Исполнение – "сталь, оцинкованная по методу Сендзимира". Применение комплектных аксессуаров облегчает расчет числа необходимых элементов для монтажа – в комплект уже входят соединительные пластины и детали крепежа. | 3027.99 | 2967.43
00-00092287 | 36784KHDZ | DKC | Применение лотков и аксессуаров системы "S5 Combitech" позволяют конструировать и строить кабельные трассы сложной формы, с поворотами и изгибами, как горизонтальными, так и вертикальными. Вертикальный угол внешний применяется для того, чтобы развернуть трассу в вертикальной плоскости. Аксессуар позволяет осуществить плавный поворот на 90о. Он совместим с лотками шириной 200 мм и высотой 50 мм. Внутренний радиус аксессуара – 190 мм. Толщина стали – 0,8 мм. Применение комплектных аксессуаров облегчает расчет числа необходимых элементов для монтажа – в комплект уже входят соединительные пластины и детали крепежа. Он выполнен в специальном исполнении "Горячий цинк", которое отличает повышенная устойчивость к коррозии. Горячеоцинкованное изделие защищено от образования ржавчины на срок 30-50 лет (в зависимости от условий, в которых эксплуатируется изделие). | 5345.01 | 5238.11
00-00092025 | 36785K | DKC | Применение лотков и аксессуаров системы "S5 Combitech" позволяют конструировать и строить кабельные трассы сложной формы, с поворотами и изгибами, как горизонтальными, так и вертикальными. Вертикальный угол внешний применяется для того, чтобы развернуть трассу в вертикальной плоскости. Аксессуар позволяет осуществить плавный поворот на 90о. Он совместим с лотками шириной 300 мм и высотой 50 мм. Внутренний радиус аксессуара – 190 мм. Толщина стали – 0,8 мм. Исполнение – "сталь, оцинкованная по методу Сендзимира". Применение комплектных аксессуаров облегчает расчет числа необходимых элементов для монтажа – в комплект уже входят соединительные пластины и детали крепежа. | 3531.58 | 3460.95
00-00092288 | 36785KHDZ | DKC | Применение лотков и аксессуаров системы "S5 Combitech" позволяют конструировать и строить кабельные трассы сложной формы, с поворотами и изгибами, как горизонтальными, так и вертикальными. Вертикальный угол внешний применяется для того, чтобы развернуть трассу в вертикальной плоскости. Аксессуар позволяет осуществить плавный поворот на 90о. Он совместим с лотками шириной 300 мм и высотой 50 мм. Внутренний радиус аксессуара – 190 мм. Толщина стали – 0,8 мм. Применение комплектных аксессуаров облегчает расчет числа необходимых элементов для монтажа – в комплект уже входят соединительные пластины и детали крепежа. Он выполнен в специальном исполнении "Горячий цинк", которое отличает повышенная устойчивость к коррозии. Горячеоцинкованное изделие защищено от образования ржавчины на срок 30-50 лет (в зависимости от условий, в которых эксплуатируется изделие). | 6359.55 | 6232.36
00-00092026 | 36786K | DKC | Применение лотков и аксессуаров системы "S5 Combitech" позволяют конструировать и строить кабельные трассы сложной формы, с поворотами и изгибами, как горизонтальными, так и вертикальными. Вертикальный угол внешний применяется для того, чтобы развернуть трассу в вертикальной плоскости. Аксессуар позволяет осуществить плавный поворот на 90о. Он совместим с лотками шириной 400 мм и высотой 50 мм. Внутренний радиус аксессуара – 190 мм. Толщина стали – 0,8 мм. Исполнение – "сталь, оцинкованная по методу Сендзимира". Применение комплектных аксессуаров облегчает расчет числа необходимых элементов для монтажа – в комплект уже входят соединительные пластины и детали крепежа. | 3885.11 | 3807.41
00-00092027 | 36787K | DKC | Применение лотков и аксессуаров системы "S5 Combitech" позволяют конструировать и строить кабельные трассы сложной формы, с поворотами и изгибами, как горизонтальными, так и вертикальными. Вертикальный угол внешний применяется для того, чтобы развернуть трассу в вертикальной плоскости. Аксессуар позволяет осуществить плавный поворот на 90о. Он совместим с лотками шириной 500 мм и высотой 50 мм. Внутренний радиус аксессуара – 190 мм. Толщина стали – 0,8 мм. Исполнение – "сталь, оцинкованная по методу Сендзимира". Применение комплектных аксессуаров облегчает расчет числа необходимых элементов для монтажа – в комплект уже входят соединительные пластины и детали крепежа. | 4448.22 | 4359.26
00-00092028 | 36801K | DKC | Применение лотков и аксессуаров системы "S5 Combitech" позволяют конструировать и строить кабельные трассы сложной формы, с поворотами и изгибами, как горизонтальными, так и вертикальными. Вертикальный угол внешний применяется для того, чтобы развернуть трассу в вертикальной плоскости. Аксессуар позволяет осуществить плавный поворот на 90о. Он совместим с лотками шириной 80 мм и высотой 80 мм. Внутренний радиус аксессуара – 190 мм. Толщина стали – 0,8 мм. Исполнение – "сталь, оцинкованная по методу Сендзимира". Применение комплектных аксессуаров облегчает расчет числа необходимых элементов для монтажа – в комплект уже входят соединительные пластины и детали крепежа. | 2615.03 | 2562.73
00-00092289 | 36801KHDZ | DKC | Применение лотков и аксессуаров системы "S5 Combitech" позволяют конструировать и строить кабельные трассы сложной формы, с поворотами и изгибами, как горизонтальными, так и вертикальными. Вертикальный угол внешний применяется для того, чтобы развернуть трассу в вертикальной плоскости. Аксессуар позволяет осуществить плавный поворот на 90о. Он совместим с лотками шириной 80 мм и высотой 80 мм. Внутренний радиус аксессуара – 190 мм. Толщина стали – 0,8 мм. Применение комплектных аксессуаров облегчает расчет числа необходимых элементов для монтажа – в комплект уже входят соединительные пластины и детали крепежа. Он выполнен в специальном исполнении "Горячий цинк", которое отличает повышенная устойчивость к коррозии. Горячеоцинкованное изделие защищено от образования ржавчины на срок 30-50 лет (в зависимости от условий, в которых эксплуатируется изделие). | 4759.36 | 4664.17
00-00092380 | 36801KZL | DKC | Применение лотков и аксессуаров системы "S5 Combitech" позволяют конструировать и строить кабельные трассы сложной формы, с поворотами и изгибами, как горизонтальными, так и вертикальными. Вертикальный угол внешний применяется для того, чтобы развернуть трассу в вертикальной плоскости. Аксессуар позволяет осуществить плавный поворот на 90о. Он совместим с лотками шириной 80 мм и высотой 80 мм. Внутренний радиус аксессуара – 190 мм. Толщина стали – 0,8 мм. Аксессуары в исполнении "Цинк-ламель" имеют специальное покрытие на основе химически активной магниевой смолы, в которую добавлены хлопья алюминия и цинка. Такое покрытие обеспечивает электрохимическую и барьерную защиту от коррозии. Показатели коррозионной стойкости цинк-ламельного покрытия ДКС аналогичны показателям горячеоцинкованного покрытия. Применение комплектных аксессуаров облегчает расчет числа необходимых элементов для монтажа – в комплект уже входят соединительные пластины и детали крепежа. | 4759.36 | 4664.17
00-00092029 | 36802K | DKC | Применение лотков и аксессуаров системы "S5 Combitech" позволяют конструировать и строить кабельные трассы сложной формы, с поворотами и изгибами, как горизонтальными, так и вертикальными. Вертикальный угол внешний применяется для того, чтобы развернуть трассу в вертикальной плоскости. Аксессуар позволяет осуществить плавный поворот на 90о. Он совместим с лотками шириной 100 мм и высотой 80 мм. Внутренний радиус аксессуара – 190 мм. Толщина стали – 0,8 мм. Исполнение – "сталь, оцинкованная по методу Сендзимира". Применение комплектных аксессуаров облегчает расчет числа необходимых элементов для монтажа – в комплект уже входят соединительные пластины и детали крепежа. | 2644.34 | 2591.45
00-00092290 | 36802KHDZ | DKC | Применение лотков и аксессуаров системы "S5 Combitech" позволяют конструировать и строить кабельные трассы сложной формы, с поворотами и изгибами, как горизонтальными, так и вертикальными. Вертикальный угол внешний применяется для того, чтобы развернуть трассу в вертикальной плоскости. Аксессуар позволяет осуществить плавный поворот на 90о. Он совместим с лотками шириной 100 мм и высотой 80 мм. Внутренний радиус аксессуара – 190 мм. Толщина стали – 0,8 мм. Применение комплектных аксессуаров облегчает расчет числа необходимых элементов для монтажа – в комплект уже входят соединительные пластины и детали крепежа. Он выполнен в специальном исполнении "Горячий цинк", которое отличает повышенная устойчивость к коррозии. Горячеоцинкованное изделие защищено от образования ржавчины на срок 30-50 лет (в зависимости от условий, в которых эксплуатируется изделие). | 4779.31 | 4683.72
00-00092030 | 36803K | DKC | Применение лотков и аксессуаров системы "S5 Combitech" позволяют конструировать и строить кабельные трассы сложной формы, с поворотами и изгибами, как горизонтальными, так и вертикальными. Вертикальный угол внешний применяется для того, чтобы развернуть трассу в вертикальной плоскости. Аксессуар позволяет осуществить плавный поворот на 90о. Он совместим с лотками шириной 150 мм и высотой 80 мм. Внутренний радиус аксессуара – 190 мм. Толщина стали – 0,8 мм. Исполнение – "сталь, оцинкованная по методу Сендзимира". Применение комплектных аксессуаров облегчает расчет числа необходимых элементов для монтажа – в комплект уже входят соединительные пластины и детали крепежа. | 2954.16 | 2895.08
00-00092291 | 36803KHDZ | DKC | Применение лотков и аксессуаров системы "S5 Combitech" позволяют конструировать и строить кабельные трассы сложной формы, с поворотами и изгибами, как горизонтальными, так и вертикальными. Вертикальный угол внешний применяется для того, чтобы развернуть трассу в вертикальной плоскости. Аксессуар позволяет осуществить плавный поворот на 90о. Он совместим с лотками шириной 150 мм и высотой 80 мм. Внутренний радиус аксессуара – 190 мм. Толщина стали – 0,8 мм. Применение комплектных аксессуаров облегчает расчет числа необходимых элементов для монтажа – в комплект уже входят соединительные пластины и детали крепежа. Он выполнен в специальном исполнении "Горячий цинк", которое отличает повышенная устойчивость к коррозии. Горячеоцинкованное изделие защищено от образования ржавчины на срок 30-50 лет (в зависимости от условий, в которых эксплуатируется изделие). | 5247.7 | 5142.75
00-00081345 | 36804K | DKC | Применение лотков и аксессуаров системы "S5 Combitech" позволяют конструировать и строить кабельные трассы сложной формы, с поворотами и изгибами, как горизонтальными, так и вертикальными. Вертикальный угол внешний применяется для того, чтобы развернуть трассу в вертикальной плоскости. Аксессуар позволяет осуществить плавный поворот на 90о. Он совместим с лотками шириной 200 мм и высотой 80 мм. Внутренний радиус аксессуара – 190 мм. Толщина стали – 0,8 мм. Исполнение – "сталь, оцинкованная по методу Сендзимира". Применение комплектных аксессуаров облегчает расчет числа необходимых элементов для монтажа – в комплект уже входят соединительные пластины и детали крепежа. | 3244.01 | 3179.13
00-00092292 | 36804KHDZ | DKC | Применение лотков и аксессуаров системы "S5 Combitech" позволяют конструировать и строить кабельные трассы сложной формы, с поворотами и изгибами, как горизонтальными, так и вертикальными. Вертикальный угол внешний применяется для того, чтобы развернуть трассу в вертикальной плоскости. Аксессуар позволяет осуществить плавный поворот на 90о. Он совместим с лотками шириной 200 мм и высотой 80 мм. Внутренний радиус аксессуара – 190 мм. Толщина стали – 0,8 мм. Применение комплектных аксессуаров облегчает расчет числа необходимых элементов для монтажа – в комплект уже входят соединительные пластины и детали крепежа. Он выполнен в специальном исполнении "Горячий цинк", которое отличает повышенная устойчивость к коррозии. Горячеоцинкованное изделие защищено от образования ржавчины на срок 30-50 лет (в зависимости от условий, в которых эксплуатируется изделие). | 5686 | 5572.28
00-00092036 | 36805K | DKC | Применение лотков и аксессуаров системы "S5 Combitech" позволяют конструировать и строить кабельные трассы сложной формы, с поворотами и изгибами, как горизонтальными, так и вертикальными. Вертикальный угол внешний применяется для того, чтобы развернуть трассу в вертикальной плоскости. Аксессуар позволяет осуществить плавный поворот на 90о. Он совместим с лотками шириной 300 мм и высотой 80 мм. Внутренний радиус аксессуара – 190 мм. Толщина стали – 0,8 мм. Исполнение – "сталь, оцинкованная по методу Сендзимира". Применение комплектных аксессуаров облегчает расчет числа необходимых элементов для монтажа – в комплект уже входят соединительные пластины и детали крепежа. | 3802.14 | 3726.1
00-00092293 | 36805KHDZ | DKC | Применение лотков и аксессуаров системы "S5 Combitech" позволяют конструировать и строить кабельные трассы сложной формы, с поворотами и изгибами, как горизонтальными, так и вертикальными. Вертикальный угол внешний применяется для того, чтобы развернуть трассу в вертикальной плоскости. Аксессуар позволяет осуществить плавный поворот на 90о. Он совместим с лотками шириной 300 мм и высотой 80 мм. Внутренний радиус аксессуара – 190 мм. Толщина стали – 0,8 мм. Применение комплектных аксессуаров облегчает расчет числа необходимых элементов для монтажа – в комплект уже входят соединительные пластины и детали крепежа. Он выполнен в специальном исполнении "Горячий цинк", которое отличает повышенная устойчивость к коррозии. Горячеоцинкованное изделие защищено от образования ржавчины на срок 30-50 лет (в зависимости от условий, в которых эксплуатируется изделие). | 6743.18 | 6608.32
00-00092038 | 36806K | DKC | Применение лотков и аксессуаров системы "S5 Combitech" позволяют конструировать и строить кабельные трассы сложной формы, с поворотами и изгибами, как горизонтальными, так и вертикальными. Вертикальный угол внешний применяется для того, чтобы развернуть трассу в вертикальной плоскости. Аксессуар позволяет осуществить плавный поворот на 90о. Он совместим с лотками шириной 400 мм и высотой 80 мм. Внутренний радиус аксессуара – 190 мм. Толщина стали – 0,8 мм. Исполнение – "сталь, оцинкованная по методу Сендзимира". Применение комплектных аксессуаров облегчает расчет числа необходимых элементов для монтажа – в комплект уже входят соединительные пластины и детали крепежа. | 4134.05 | 4051.37
00-00092294 | 36806KHDZ | DKC | Применение лотков и аксессуаров системы "S5 Combitech" позволяют конструировать и строить кабельные трассы сложной формы, с поворотами и изгибами, как горизонтальными, так и вертикальными. Вертикальный угол внешний применяется для того, чтобы развернуть трассу в вертикальной плоскости. Аксессуар позволяет осуществить плавный поворот на 90о. Он совместим с лотками шириной 400 мм и высотой 80 мм. Внутренний радиус аксессуара – 190 мм. Толщина стали – 0,8 мм. Применение комплектных аксессуаров облегчает расчет числа необходимых элементов для монтажа – в комплект уже входят соединительные пластины и детали крепежа. Он выполнен в специальном исполнении "Горячий цинк", которое отличает повышенная устойчивость к коррозии. Горячеоцинкованное изделие защищено от образования ржавчины на срок 30-50 лет (в зависимости от условий, в которых эксплуатируется изделие). | 7319.64 | 7173.25
00-00092039 | 36807K | DKC | Применение лотков и аксессуаров системы "S5 Combitech" позволяют конструировать и строить кабельные трассы сложной формы, с поворотами и изгибами, как горизонтальными, так и вертикальными. Вертикальный угол внешний применяется для того, чтобы развернуть трассу в вертикальной плоскости. Аксессуар позволяет осуществить плавный поворот на 90о. Он совместим с лотками шириной 500 мм и высотой 80 мм. Внутренний радиус аксессуара – 190 мм. Толщина стали – 0,8 мм. Исполнение – "сталь, оцинкованная по методу Сендзимира". Применение комплектных аксессуаров облегчает расчет числа необходимых элементов для монтажа – в комплект уже входят соединительные пластины и детали крепежа. | 4706.66 | 4612.53
00-00092040 | 36808K | DKC | Применение лотков и аксессуаров системы "S5 Combitech" позволяют конструировать и строить кабельные трассы сложной формы, с поворотами и изгибами, как горизонтальными, так и вертикальными. Вертикальный угол внешний применяется для того, чтобы развернуть трассу в вертикальной плоскости. Аксессуар позволяет осуществить плавный поворот на 90о. Он совместим с лотками шириной 600 мм и высотой 80 мм. Внутренний радиус аксессуара – 190 мм. Толщина стали – 0,8 мм. Исполнение – "сталь, оцинкованная по методу Сендзимира". Применение комплектных аксессуаров облегчает расчет числа необходимых элементов для монтажа – в комплект уже входят соединительные пластины и детали крепежа. | 5236.14 | 5131.42
00-00092041 | 36821K | DKC | Применение лотков и аксессуаров системы "S5 Combitech" позволяют конструировать и строить кабельные трассы сложной формы, с поворотами и изгибами, как горизонтальными, так и вертикальными. Вертикальный угол внешний применяется для того, чтобы развернуть трассу в вертикальной плоскости. Аксессуар позволяет осуществить плавный поворот на 90о. Он совместим с лотками шириной 100 мм и высотой 100 мм. Внутренний радиус аксессуара – 190 мм. Толщина стали – 0,8 мм. Исполнение – "сталь, оцинкованная по методу Сендзимира". Применение комплектных аксессуаров облегчает расчет числа необходимых элементов для монтажа – в комплект уже входят соединительные пластины и детали крепежа. | 2795.18 | 2739.28
00-00092295 | 36821KHDZ | DKC | Применение лотков и аксессуаров системы "S5 Combitech" позволяют конструировать и строить кабельные трассы сложной формы, с поворотами и изгибами, как горизонтальными, так и вертикальными. Вертикальный угол внешний применяется для того, чтобы развернуть трассу в вертикальной плоскости. Аксессуар позволяет осуществить плавный поворот на 90о. Он совместим с лотками шириной 100 мм и высотой 100 мм. Внутренний радиус аксессуара – 190 мм. Толщина стали – 0,8 мм. Применение комплектных аксессуаров облегчает расчет числа необходимых элементов для монтажа – в комплект уже входят соединительные пластины и детали крепежа. Он выполнен в специальном исполнении "Горячий цинк", которое отличает повышенная устойчивость к коррозии. Горячеоцинкованное изделие защищено от образования ржавчины на срок 30-50 лет (в зависимости от условий, в которых эксплуатируется изделие). | 5091.84 | 4990
00-00092381 | 36821KZL | DKC | Применение лотков и аксессуаров системы "S5 Combitech" позволяют конструировать и строить кабельные трассы сложной формы, с поворотами и изгибами, как горизонтальными, так и вертикальными. Вертикальный угол внешний применяется для того, чтобы развернуть трассу в вертикальной плоскости. Аксессуар позволяет осуществить плавный поворот на 90о. Он совместим с лотками шириной 100 мм и высотой 100 мм. Внутренний радиус аксессуара – 190 мм. Толщина стали – 0,8 мм.Аксессуары в исполнении "Цинк-ламель" имеют специальное покрытие на основе химически активной магниевой смолы, в которую добавлены хлопья алюминия и цинка. Такое покрытие обеспечивает электрохимическую и барьерную защиту от коррозии. Показатели коррозионной стойкости цинк-ламельного покрытия ДКС аналогичны показателям горячеоцинкованного покрытия. Применение комплектных аксессуаров облегчает расчет числа необходимых элементов для монтажа – в комплект уже входят соединительные пластины и детали крепежа. | 5091.84 | 4990
00-00092042 | 36822K | DKC | Применение лотков и аксессуаров системы "S5 Combitech" позволяют конструировать и строить кабельные трассы сложной формы, с поворотами и изгибами, как горизонтальными, так и вертикальными. Вертикальный угол внешний применяется для того, чтобы развернуть трассу в вертикальной плоскости. Аксессуар позволяет осуществить плавный поворот на 90о. Он совместим с лотками шириной 150 мм и высотой 100 мм. Внутренний радиус аксессуара – 190 мм. Толщина стали – 0,8 мм. Исполнение – "сталь, оцинкованная по методу Сендзимира". Применение комплектных аксессуаров облегчает расчет числа необходимых элементов для монтажа – в комплект уже входят соединительные пластины и детали крепежа. | 3117.48 | 3055.13
00-00092296 | 36822KHDZ | DKC | Применение лотков и аксессуаров системы "S5 Combitech" позволяют конструировать и строить кабельные трассы сложной формы, с поворотами и изгибами, как горизонтальными, так и вертикальными. Вертикальный угол внешний применяется для того, чтобы развернуть трассу в вертикальной плоскости. Аксессуар позволяет осуществить плавный поворот на 90о. Он совместим с лотками шириной 150 мм и высотой 100 мм. Внутренний радиус аксессуара – 190 мм. Толщина стали – 0,8 мм. Применение комплектных аксессуаров облегчает расчет числа необходимых элементов для монтажа – в комплект уже входят соединительные пластины и детали крепежа. Он выполнен в специальном исполнении "Горячий цинк", которое отличает повышенная устойчивость к коррозии. Горячеоцинкованное изделие защищено от образования ржавчины на срок 30-50 лет (в зависимости от условий, в которых эксплуатируется изделие). | 5570.18 | 5458.78
00-00092043 | 36823K | DKC | Применение лотков и аксессуаров системы "S5 Combitech" позволяют конструировать и строить кабельные трассы сложной формы, с поворотами и изгибами, как горизонтальными, так и вертикальными. Вертикальный угол внешний применяется для того, чтобы развернуть трассу в вертикальной плоскости. Аксессуар позволяет осуществить плавный поворот на 90о. Он совместим с лотками шириной 200 мм и высотой 100 мм. Внутренний радиус аксессуара – 190 мм. Толщина стали – 0,8 мм. Исполнение – "сталь, оцинкованная по методу Сендзимира". Применение комплектных аксессуаров облегчает расчет числа необходимых элементов для монтажа – в комплект уже входят соединительные пластины и детали крепежа. | 3423.5 | 3355.03
00-00092297 | 36823KHDZ | DKC | Применение лотков и аксессуаров системы "S5 Combitech" позволяют конструировать и строить кабельные трассы сложной формы, с поворотами и изгибами, как горизонтальными, так и вертикальными. Вертикальный угол внешний применяется для того, чтобы развернуть трассу в вертикальной плоскости. Аксессуар позволяет осуществить плавный поворот на 90о. Он совместим с лотками шириной 200 мм и высотой 100 мм. Внутренний радиус аксессуара – 190 мм. Толщина стали – 0,8 мм. Применение комплектных аксессуаров облегчает расчет числа необходимых элементов для монтажа – в комплект уже входят соединительные пластины и детали крепежа. Он выполнен в специальном исполнении "Горячий цинк", которое отличает повышенная устойчивость к коррозии. Горячеоцинкованное изделие защищено от образования ржавчины на срок 30-50 лет (в зависимости от условий, в которых эксплуатируется изделие). | 6024.54 | 5904.05
00-00092382 | 36823KZL | DKC | Применение лотков и аксессуаров системы "S5 Combitech" позволяют конструировать и строить кабельные трассы сложной формы, с поворотами и изгибами, как горизонтальными, так и вертикальными. Вертикальный угол внешний применяется для того, чтобы развернуть трассу в вертикальной плоскости. Аксессуар позволяет осуществить плавный поворот на 90о. Он совместим с лотками шириной 200 мм и высотой 100 мм. Внутренний радиус аксессуара – 190 мм. Толщина стали – 0,8 мм. Аксессуары в исполнении "Цинк-ламель" имеют специальное покрытие на основе химически активной магниевой смолы, в которую добавлены хлопья алюминия и цинка. Такое покрытие обеспечивает электрохимическую и барьерную защиту от коррозии. Показатели коррозионной стойкости цинк-ламельного покрытия ДКС аналогичны показателям горячеоцинкованного покрытия. Применение комплектных аксессуаров облегчает расчет числа необходимых элементов для монтажа – в комплект уже входят соединительные пластины и детали крепежа. | 6024.54 | 5904.05
00-00092044 | 36824K | DKC | Применение лотков и аксессуаров системы "S5 Combitech" позволяют конструировать и строить кабельные трассы сложной формы, с поворотами и изгибами, как горизонтальными, так и вертикальными. Вертикальный угол внешний применяется для того, чтобы развернуть трассу в вертикальной плоскости. Аксессуар позволяет осуществить плавный поворот на 90о. Он совместим с лотками шириной 300 мм и высотой 100 мм. Внутренний радиус аксессуара – 190 мм. Толщина стали – 0,8 мм. Исполнение – "сталь, оцинкованная по методу Сендзимира". Применение комплектных аксессуаров облегчает расчет числа необходимых элементов для монтажа – в комплект уже входят соединительные пластины и детали крепежа. | 3957.24 | 3878.1
00-00092298 | 36824KHDZ | DKC | Применение лотков и аксессуаров системы "S5 Combitech" позволяют конструировать и строить кабельные трассы сложной формы, с поворотами и изгибами, как горизонтальными, так и вертикальными. Вертикальный угол внешний применяется для того, чтобы развернуть трассу в вертикальной плоскости. Аксессуар позволяет осуществить плавный поворот на 90о. Он совместим с лотками шириной 300 мм и высотой 100 мм. Внутренний радиус аксессуара – 190 мм. Толщина стали – 0,8 мм. Применение комплектных аксессуаров облегчает расчет числа необходимых элементов для монтажа – в комплект уже входят соединительные пластины и детали крепежа. Он выполнен в специальном исполнении "Горячий цинк", которое отличает повышенная устойчивость к коррозии. Горячеоцинкованное изделие защищено от образования ржавчины на срок 30-50 лет (в зависимости от условий, в которых эксплуатируется изделие). | 7118.6 | 6976.23
00-00092045 | 36825K | DKC | Применение лотков и аксессуаров системы "S5 Combitech" позволяют конструировать и строить кабельные трассы сложной формы, с поворотами и изгибами, как горизонтальными, так и вертикальными. Вертикальный угол внешний применяется для того, чтобы развернуть трассу в вертикальной плоскости. Аксессуар позволяет осуществить плавный поворот на 90о. Он совместим с лотками шириной 400 мм и высотой 100 мм. Внутренний радиус аксессуара – 190 мм. Толщина стали – 0,8 мм. Исполнение – "сталь, оцинкованная по методу Сендзимира". Применение комплектных аксессуаров облегчает расчет числа необходимых элементов для монтажа – в комплект уже входят соединительные пластины и детали крепежа. | 4286.31 | 4200.58
00-00092299 | 36825KHDZ | DKC | Применение лотков и аксессуаров системы "S5 Combitech" позволяют конструировать и строить кабельные трассы сложной формы, с поворотами и изгибами, как горизонтальными, так и вертикальными. Вертикальный угол внешний применяется для того, чтобы развернуть трассу в вертикальной плоскости. Аксессуар позволяет осуществить плавный поворот на 90о. Он совместим с лотками шириной 400 мм и высотой 100 мм. Внутренний радиус аксессуара – 190 мм. Толщина стали – 0,8 мм. Применение комплектных аксессуаров облегчает расчет числа необходимых элементов для монтажа – в комплект уже входят соединительные пластины и детали крепежа. Он выполнен в специальном исполнении "Горячий цинк", которое отличает повышенная устойчивость к коррозии. Горячеоцинкованное изделие защищено от образования ржавчины на срок 30-50 лет (в зависимости от условий, в которых эксплуатируется изделие). | 7640.27 | 7487.46
00-00092046 | 36826K | DKC | Применение лотков и аксессуаров системы "S5 Combitech" позволяют конструировать и строить кабельные трассы сложной формы, с поворотами и изгибами, как горизонтальными, так и вертикальными. Вертикальный угол внешний применяется для того, чтобы развернуть трассу в вертикальной плоскости. Аксессуар позволяет осуществить плавный поворот на 90о. Он совместим с лотками шириной 500 мм и высотой 100 мм. Внутренний радиус аксессуара – 190 мм. Толщина стали – 0,8 мм. Исполнение – "сталь, оцинкованная по методу Сендзимира". Применение комплектных аксессуаров облегчает расчет числа необходимых элементов для монтажа – в комплект уже входят соединительные пластины и детали крепежа. | 4831.21 | 4734.59
00-00092300 | 36826KHDZ | DKC | Применение лотков и аксессуаров системы "S5 Combitech" позволяют конструировать и строить кабельные трассы сложной формы, с поворотами и изгибами, как горизонтальными, так и вертикальными. Вертикальный угол внешний применяется для того, чтобы развернуть трассу в вертикальной плоскости. Аксессуар позволяет осуществить плавный поворот на 90о. Он совместим с лотками шириной 500 мм и высотой 100 мм. Внутренний радиус аксессуара – 190 мм. Толщина стали – 0,8 мм. Применение комплектных аксессуаров облегчает расчет числа необходимых элементов для монтажа – в комплект уже входят соединительные пластины и детали крепежа. Он выполнен в специальном исполнении "Горячий цинк", которое отличает повышенная устойчивость к коррозии. Горячеоцинкованное изделие защищено от образования ржавчины на срок 30-50 лет (в зависимости от условий, в которых эксплуатируется изделие). | 8503.82 | 8333.74
00-00092047 | 36827K | DKC | Применение лотков и аксессуаров системы "S5 Combitech" позволяют конструировать и строить кабельные трассы сложной формы, с поворотами и изгибами, как горизонтальными, так и вертикальными. Вертикальный угол внешний применяется для того, чтобы развернуть трассу в вертикальной плоскости. Аксессуар позволяет осуществить плавный поворот на 90о. Он совместим с лотками шириной 600 мм и высотой 100 мм. Внутренний радиус аксессуара – 190 мм. Толщина стали – 0,8 мм. Исполнение – "сталь, оцинкованная по методу Сендзимира". Применение комплектных аксессуаров облегчает расчет числа необходимых элементов для монтажа – в комплект уже входят соединительные пластины и детали крепежа. | 5647.3 | 5534.35
00-00092048 | 36840K | DKC | Применение лотков и аксессуаров системы "S5 Combitech" позволяют конструировать и строить кабельные трассы сложной формы, с поворотами и изгибами, как горизонтальными, так и вертикальными. Вертикальный угол внешний применяется для того, чтобы развернуть трассу в вертикальной плоскости. Аксессуар позволяет осуществить плавный поворот на 45о. Он совместим с лотками шириной 50 мм и высотой 50 мм. Внутренний радиус аксессуара – 240 мм. Толщина стали – 0,8 мм. Исполнение – "сталь, оцинкованная по методу Сендзимира". Применение комплектных аксессуаров облегчает расчет числа необходимых элементов для монтажа – в комплект уже входят соединительные пластины и детали крепежа. | 2227.58 | 2183.03
00-00092302 | 36840KHDZ | DKC | Применение лотков и аксессуаров системы "S5 Combitech" позволяют конструировать и строить кабельные трассы сложной формы, с поворотами и изгибами, как горизонтальными, так и вертикальными. Вертикальный угол внешний применяется для того, чтобы развернуть трассу в вертикальной плоскости. Аксессуар позволяет осуществить плавный поворот на 45о. Он совместим с лотками шириной 50 мм и высотой 50 мм. Внутренний радиус аксессуара – 240 мм. Толщина стали – 0,8 мм. Применение комплектных аксессуаров облегчает расчет числа необходимых элементов для монтажа – в комплект уже входят соединительные пластины и детали крепежа. Он выполнен в специальном исполнении "Горячий цинк", которое отличает повышенная устойчивость к коррозии. Горячеоцинкованное изделие защищено от образования ржавчины на срок 30-50 лет (в зависимости от условий, в которых эксплуатируется изделие). | 4274.21 | 4188.73
00-00092049 | 36842K | DKC | Применение лотков и аксессуаров системы "S5 Combitech" позволяют конструировать и строить кабельные трассы сложной формы, с поворотами и изгибами, как горизонтальными, так и вертикальными. Вертикальный угол внешний применяется для того, чтобы развернуть трассу в вертикальной плоскости. Аксессуар позволяет осуществить плавный поворот на 45о. Он совместим с лотками шириной 100 мм и высотой 50 мм. Внутренний радиус аксессуара – 240 мм. Толщина стали – 0,8 мм. Исполнение – "сталь, оцинкованная по методу Сендзимира". Применение комплектных аксессуаров облегчает расчет числа необходимых элементов для монтажа – в комплект уже входят соединительные пластины и детали крепежа. | 2243.64 | 2198.77
00-00092303 | 36842KHDZ | DKC | Применение лотков и аксессуаров системы "S5 Combitech" позволяют конструировать и строить кабельные трассы сложной формы, с поворотами и изгибами, как горизонтальными, так и вертикальными. Вертикальный угол внешний применяется для того, чтобы развернуть трассу в вертикальной плоскости. Аксессуар позволяет осуществить плавный поворот на 45о. Он совместим с лотками шириной 100 мм и высотой 50 мм. Внутренний радиус аксессуара – 240 мм. Толщина стали – 0,8 мм. Применение комплектных аксессуаров облегчает расчет числа необходимых элементов для монтажа – в комплект уже входят соединительные пластины и детали крепежа. Он выполнен в специальном исполнении "Горячий цинк", которое отличает повышенная устойчивость к коррозии. Горячеоцинкованное изделие защищено от образования ржавчины на срок 30-50 лет (в зависимости от условий, в которых эксплуатируется изделие). | 4300.22 | 4214.22
00-00092050 | 36843K | DKC | Применение лотков и аксессуаров системы "S5 Combitech" позволяют конструировать и строить кабельные трассы сложной формы, с поворотами и изгибами, как горизонтальными, так и вертикальными. Вертикальный угол внешний применяется для того, чтобы развернуть трассу в вертикальной плоскости. Аксессуар позволяет осуществить плавный поворот на 45о. Он совместим с лотками шириной 150 мм и высотой 50 мм. Внутренний радиус аксессуара – 240 мм. Толщина стали – 0,8 мм. Исполнение – "сталь, оцинкованная по методу Сендзимира". Применение комплектных аксессуаров облегчает расчет числа необходимых элементов для монтажа – в комплект уже входят соединительные пластины и детали крепежа. | 2418.98 | 2370.6
00-00092051 | 36844K | DKC | Применение лотков и аксессуаров системы "S5 Combitech" позволяют конструировать и строить кабельные трассы сложной формы, с поворотами и изгибами, как горизонтальными, так и вертикальными. Вертикальный угол внешний применяется для того, чтобы развернуть трассу в вертикальной плоскости. Аксессуар позволяет осуществить плавный поворот на 45о. Он совместим с лотками шириной 200 мм и высотой 50 мм. Внутренний радиус аксессуара – 240 мм. Толщина стали – 0,8 мм. Исполнение – "сталь, оцинкованная по методу Сендзимира". Применение комплектных аксессуаров облегчает расчет числа необходимых элементов для монтажа – в комплект уже входят соединительные пластины и детали крепежа. | 2729.76 | 2675.16
00-00092304 | 36844KHDZ | DKC | Применение лотков и аксессуаров системы "S5 Combitech" позволяют конструировать и строить кабельные трассы сложной формы, с поворотами и изгибами, как горизонтальными, так и вертикальными. Вертикальный угол внешний применяется для того, чтобы развернуть трассу в вертикальной плоскости. Аксессуар позволяет осуществить плавный поворот на 45о. Он совместим с лотками шириной 200 мм и высотой 50 мм. Внутренний радиус аксессуара – 240 мм. Толщина стали – 0,8 мм. Применение комплектных аксессуаров облегчает расчет числа необходимых элементов для монтажа – в комплект уже входят соединительные пластины и детали крепежа. Он выполнен в специальном исполнении "Горячий цинк", которое отличает повышенная устойчивость к коррозии. Горячеоцинкованное изделие защищено от образования ржавчины на срок 30-50 лет (в зависимости от условий, в которых эксплуатируется изделие). | 5032.76 | 4932.1
00-00092052 | 36845K | DKC | Применение лотков и аксессуаров системы "S5 Combitech" позволяют конструировать и строить кабельные трассы сложной формы, с поворотами и изгибами, как горизонтальными, так и вертикальными. Вертикальный угол внешний применяется для того, чтобы развернуть трассу в вертикальной плоскости. Аксессуар позволяет осуществить плавный поворот на 45о. Он совместим с лотками шириной 300 мм и высотой 50 мм. Внутренний радиус аксессуара – 240 мм. Толщина стали – 0,8 мм. Исполнение – "сталь, оцинкованная по методу Сендзимира". Применение комплектных аксессуаров облегчает расчет числа необходимых элементов для монтажа – в комплект уже входят соединительные пластины и детали крепежа. | 3178.94 | 3115.36
00-00092053 | 36846K | DKC | Применение лотков и аксессуаров системы "S5 Combitech" позволяют конструировать и строить кабельные трассы сложной формы, с поворотами и изгибами, как горизонтальными, так и вертикальными. Вертикальный угол внешний применяется для того, чтобы развернуть трассу в вертикальной плоскости. Аксессуар позволяет осуществить плавный поворот на 45о. Он совместим с лотками шириной 400 мм и высотой 50 мм. Внутренний радиус аксессуара – 240 мм. Толщина стали – 0,8 мм. Исполнение – "сталь, оцинкованная по методу Сендзимира". Применение комплектных аксессуаров облегчает расчет числа необходимых элементов для монтажа – в комплект уже входят соединительные пластины и детали крепежа. | 3544.91 | 3474.01
00-00092054 | 36847K | DKC | Применение лотков и аксессуаров системы "S5 Combitech" позволяют конструировать и строить кабельные трассы сложной формы, с поворотами и изгибами, как горизонтальными, так и вертикальными. Вертикальный угол внешний применяется для того, чтобы развернуть трассу в вертикальной плоскости. Аксессуар позволяет осуществить плавный поворот на 45о. Он совместим с лотками шириной 500 мм и высотой 50 мм. Внутренний радиус аксессуара – 240 мм. Толщина стали – 0,8 мм. Исполнение – "сталь, оцинкованная по методу Сендзимира". Применение комплектных аксессуаров облегчает расчет числа необходимых элементов для монтажа – в комплект уже входят соединительные пластины и детали крепежа. | 4080.41 | 3998.8
00-00092055 | 36861K | DKC | Применение лотков и аксессуаров системы "S5 Combitech" позволяют конструировать и строить кабельные трассы сложной формы, с поворотами и изгибами, как горизонтальными, так и вертикальными. Вертикальный угол внешний применяется для того, чтобы развернуть трассу в вертикальной плоскости. Аксессуар позволяет осуществить плавный поворот на 45о. Он совместим с лотками шириной 80 мм и высотой 80 мм. Внутренний радиус аксессуара – 240 мм. Толщина стали – 0,8 мм. Исполнение – "сталь, оцинкованная по методу Сендзимира". Применение комплектных аксессуаров облегчает расчет числа необходимых элементов для монтажа – в комплект уже входят соединительные пластины и детали крепежа. | 2459.25 | 2410.07
00-00092056 | 36862K | DKC | Применение лотков и аксессуаров системы "S5 Combitech" позволяют конструировать и строить кабельные трассы сложной формы, с поворотами и изгибами, как горизонтальными, так и вертикальными. Вертикальный угол внешний применяется для того, чтобы развернуть трассу в вертикальной плоскости. Аксессуар позволяет осуществить плавный поворот на 45о. Он совместим с лотками шириной 100 мм и высотой 80 мм. Внутренний радиус аксессуара – 240 мм. Толщина стали – 0,8 мм. Исполнение – "сталь, оцинкованная по методу Сендзимира". Применение комплектных аксессуаров облегчает расчет числа необходимых элементов для монтажа – в комплект уже входят соединительные пластины и детали крепежа. | 2522.23 | 2471.79
00-00092305 | 36862KHDZ | DKC | Применение лотков и аксессуаров системы "S5 Combitech" позволяют конструировать и строить кабельные трассы сложной формы, с поворотами и изгибами, как горизонтальными, так и вертикальными. Вертикальный угол внешний применяется для того, чтобы развернуть трассу в вертикальной плоскости. Аксессуар позволяет осуществить плавный поворот на 45о. Он совместим с лотками шириной100 мм и высотой 80 мм. Внутренний радиус аксессуара – 240 мм. Толщина стали – 0,8 мм. Применение комплектных аксессуаров облегчает расчет числа необходимых элементов для монтажа – в комплект уже входят соединительные пластины и детали крепежа. Он выполнен в специальном исполнении "Горячий цинк", которое отличает повышенная устойчивость к коррозии. Горячеоцинкованное изделие защищено от образования ржавчины на срок 30-50 лет (в зависимости от условий, в которых эксплуатируется изделие). | 4665.31 | 4572
00-00092057 | 36863K | DKC | Применение лотков и аксессуаров системы "S5 Combitech" позволяют конструировать и строить кабельные трассы сложной формы, с поворотами и изгибами, как горизонтальными, так и вертикальными. Вертикальный угол внешний применяется для того, чтобы развернуть трассу в вертикальной плоскости. Аксессуар позволяет осуществить плавный поворот на 45о. Он совместим с лотками шириной 150 мм и высотой 80 мм. Внутренний радиус аксессуара – 240 мм. Толщина стали – 0,8 мм. Исполнение – "сталь, оцинкованная по методу Сендзимира". Применение комплектных аксессуаров облегчает расчет числа необходимых элементов для монтажа – в комплект уже входят соединительные пластины и детали крепежа. | 2666.56 | 2613.23
00-00092058 | 36864K | DKC | Применение лотков и аксессуаров системы "S5 Combitech" позволяют конструировать и строить кабельные трассы сложной формы, с поворотами и изгибами, как горизонтальными, так и вертикальными. Вертикальный угол внешний применяется для того, чтобы развернуть трассу в вертикальной плоскости. Аксессуар позволяет осуществить плавный поворот на 45о. Он совместим с лотками шириной 200 мм и высотой 80 мм. Внутренний радиус аксессуара – 240 мм. Толщина стали – 0,8 мм. Исполнение – "сталь, оцинкованная по методу Сендзимира". Применение комплектных аксессуаров облегчает расчет числа необходимых элементов для монтажа – в комплект уже входят соединительные пластины и детали крепежа. | 3004.4 | 2944.31
00-00092306 | 36864KHDZ | DKC | Применение лотков и аксессуаров системы "S5 Combitech" позволяют конструировать и строить кабельные трассы сложной формы, с поворотами и изгибами, как горизонтальными, так и вертикальными. Вертикальный угол внешний применяется для того, чтобы развернуть трассу в вертикальной плоскости. Аксессуар позволяет осуществить плавный поворот на 45о. Он совместим с лотками шириной 200 мм и высотой 80 мм. Внутренний радиус аксессуара – 240 мм. Толщина стали – 0,8 мм. Применение комплектных аксессуаров облегчает расчет числа необходимых элементов для монтажа – в комплект уже входят соединительные пластины и детали крепежа. Он выполнен в специальном исполнении "Горячий цинк", которое отличает повышенная устойчивость к коррозии. Горячеоцинкованное изделие защищено от образования ржавчины на срок 30-50 лет (в зависимости от условий, в которых эксплуатируется изделие). | 5383.81 | 5276.13
00-00092059 | 36865K | DKC | Применение лотков и аксессуаров системы "S5 Combitech" позволяют конструировать и строить кабельные трассы сложной формы, с поворотами и изгибами, как горизонтальными, так и вертикальными. Вертикальный угол внешний применяется для того, чтобы развернуть трассу в вертикальной плоскости. Аксессуар позволяет осуществить плавный поворот на 45о. Он совместим с лотками шириной 300 мм и высотой 80 мм. Внутренний радиус аксессуара – 240 мм. Толщина стали – 0,8 мм. Исполнение – "сталь, оцинкованная по методу Сендзимира". Применение комплектных аксессуаров облегчает расчет числа необходимых элементов для монтажа – в комплект уже входят соединительные пластины и детали крепежа. | 3434.85 | 3366.15
00-00092060 | 36866K | DKC | Применение лотков и аксессуаров системы "S5 Combitech" позволяют конструировать и строить кабельные трассы сложной формы, с поворотами и изгибами, как горизонтальными, так и вертикальными. Вертикальный угол внешний применяется для того, чтобы развернуть трассу в вертикальной плоскости. Аксессуар позволяет осуществить плавный поворот на 45о. Он совместим с лотками шириной 400 мм и высотой 80 мм. Внутренний радиус аксессуара – 240 мм. Толщина стали – 0,8 мм. Исполнение – "сталь, оцинкованная по методу Сендзимира". Применение комплектных аксессуаров облегчает расчет числа необходимых элементов для монтажа – в комплект уже входят соединительные пластины и детали крепежа. | 3791.03 | 3715.21
00-00092307 | 36866KHDZ | DKC | Применение лотков и аксессуаров системы "S5 Combitech" позволяют конструировать и строить кабельные трассы сложной формы, с поворотами и изгибами, как горизонтальными, так и вертикальными. Вертикальный угол внешний применяется для того, чтобы развернуть трассу в вертикальной плоскости. Аксессуар позволяет осуществить плавный поворот на 45о. Он совместим с лотками шириной 400 мм и высотой 80 мм. Внутренний радиус аксессуара – 240 мм. Толщина стали – 0,8 мм. Применение комплектных аксессуаров облегчает расчет числа необходимых элементов для монтажа – в комплект уже входят соединительные пластины и детали крепежа. Он выполнен в специальном исполнении "Горячий цинк", которое отличает повышенная устойчивость к коррозии. Горячеоцинкованное изделие защищено от образования ржавчины на срок 30-50 лет (в зависимости от условий, в которых эксплуатируется изделие). | 6770.67 | 6635.26
00-00092061 | 36881K | DKC | Применение лотков и аксессуаров системы "S5 Combitech" позволяют конструировать и строить кабельные трассы сложной формы, с поворотами и изгибами, как горизонтальными, так и вертикальными. Вертикальный угол внешний применяется для того, чтобы развернуть трассу в вертикальной плоскости. Аксессуар позволяет осуществить плавный поворот на 45о. Он совместим с лотками шириной 100 мм и высотой 100 мм. Внутренний радиус аксессуара – 240 мм. Толщина стали – 0,8 мм. Исполнение – "сталь, оцинкованная по методу Сендзимира". Применение комплектных аксессуаров облегчает расчет числа необходимых элементов для монтажа – в комплект уже входят соединительные пластины и детали крепежа. | 2652.04 | 2599
00-00092308 | 36881KHDZ | DKC | Применение лотков и аксессуаров системы "S5 Combitech" позволяют конструировать и строить кабельные трассы сложной формы, с поворотами и изгибами, как горизонтальными, так и вертикальными. Вертикальный угол внешний применяется для того, чтобы развернуть трассу в вертикальной плоскости. Аксессуар позволяет осуществить плавный поворот на 45о. Он совместим с лотками шириной 100 мм и высотой 100 мм. Внутренний радиус аксессуара – 240 мм. Толщина стали – 0,8 мм. Применение комплектных аксессуаров облегчает расчет числа необходимых элементов для монтажа – в комплект уже входят соединительные пластины и детали крепежа. Он выполнен в специальном исполнении "Горячий цинк", которое отличает повышенная устойчивость к коррозии. Горячеоцинкованное изделие защищено от образования ржавчины на срок 30-50 лет (в зависимости от условий, в которых эксплуатируется изделие). | 5023.8 | 4923.32
00-00092062 | 36882K | DKC | Применение лотков и аксессуаров системы "S5 Combitech" позволяют конструировать и строить кабельные трассы сложной формы, с поворотами и изгибами, как горизонтальными, так и вертикальными. Вертикальный угол внешний применяется для того, чтобы развернуть трассу в вертикальной плоскости. Аксессуар позволяет осуществить плавный поворот на 45о. Он совместим с лотками шириной 150 мм и высотой 100 мм. Внутренний радиус аксессуара – 240 мм. Толщина стали – 0,8 мм. Исполнение – "сталь, оцинкованная по методу Сендзимира". Применение комплектных аксессуаров облегчает расчет числа необходимых элементов для монтажа – в комплект уже входят соединительные пластины и детали крепежа. | 2785.43 | 2729.72
00-00092063 | 36883K | DKC | Применение лотков и аксессуаров системы "S5 Combitech" позволяют конструировать и строить кабельные трассы сложной формы, с поворотами и изгибами, как горизонтальными, так и вертикальными. Вертикальный угол внешний применяется для того, чтобы развернуть трассу в вертикальной плоскости. Аксессуар позволяет осуществить плавный поворот на 45о. Он совместим с лотками шириной 200 мм и высотой 100 мм. Внутренний радиус аксессуара – 240 мм. Толщина стали – 0,8 мм. Исполнение – "сталь, оцинкованная по методу Сендзимира". Применение комплектных аксессуаров облегчает расчет числа необходимых элементов для монтажа – в комплект уже входят соединительные пластины и детали крепежа. | 3137.98 | 3075.22
00-00092309 | 36883KHDZ | DKC | Применение лотков и аксессуаров системы "S5 Combitech" позволяют конструировать и строить кабельные трассы сложной формы, с поворотами и изгибами, как горизонтальными, так и вертикальными. Вертикальный угол внешний применяется для того, чтобы развернуть трассу в вертикальной плоскости. Аксессуар позволяет осуществить плавный поворот на 45о. Он совместим с лотками шириной 200 мм и высотой 100 мм. Внутренний радиус аксессуара – 240 мм. Толщина стали – 0,8 мм. Применение комплектных аксессуаров облегчает расчет числа необходимых элементов для монтажа – в комплект уже входят соединительные пластины и детали крепежа. Он выполнен в специальном исполнении "Горячий цинк", которое отличает повышенная устойчивость к коррозии. Горячеоцинкованное изделие защищено от образования ржавчины на срок 30-50 лет (в зависимости от условий, в которых эксплуатируется изделие). | 5722.32 | 5607.87
00-00092064 | 36884K | DKC | Применение лотков и аксессуаров системы "S5 Combitech" позволяют конструировать и строить кабельные трассы сложной формы, с поворотами и изгибами, как горизонтальными, так и вертикальными. Вертикальный угол внешний применяется для того, чтобы развернуть трассу в вертикальной плоскости. Аксессуар позволяет осуществить плавный поворот на 45о. Он совместим с лотками шириной 300 мм и высотой 100 мм. Внутренний радиус аксессуара – 240 мм. Толщина стали – 0,8 мм. Исполнение – "сталь, оцинкованная по методу Сендзимира". Применение комплектных аксессуаров облегчает расчет числа необходимых элементов для монтажа – в комплект уже входят соединительные пластины и детали крепежа. | 3572.09 | 3500.65
00-00092310 | 36884KHDZ | DKC | Применение лотков и аксессуаров системы "S5 Combitech" позволяют конструировать и строить кабельные трассы сложной формы, с поворотами и изгибами, как горизонтальными, так и вертикальными. Вертикальный угол внешний применяется для того, чтобы развернуть трассу в вертикальной плоскости. Аксессуар позволяет осуществить плавный поворот на 45о. Он совместим с лотками шириной 300 мм и высотой 100 мм. Внутренний радиус аксессуара – 240 мм. Толщина стали – 0,8 мм. Применение комплектных аксессуаров облегчает расчет числа необходимых элементов для монтажа – в комплект уже входят соединительные пластины и детали крепежа. Он выполнен в специальном исполнении "Горячий цинк", которое отличает повышенная устойчивость к коррозии. Горячеоцинкованное изделие защищено от образования ржавчины на срок 30-50 лет (в зависимости от условий, в которых эксплуатируется изделие). | 6548.51 | 6417.54
00-00092065 | 36885K | DKC | Применение лотков и аксессуаров системы "S5 Combitech" позволяют конструировать и строить кабельные трассы сложной формы, с поворотами и изгибами, как горизонтальными, так и вертикальными. Вертикальный угол внешний применяется для того, чтобы развернуть трассу в вертикальной плоскости. Аксессуар позволяет осуществить плавный поворот на 45о. Он совместим с лотками шириной 400 мм и высотой 100 мм. Внутренний радиус аксессуара – 240 мм. Толщина стали – 0,8 мм. Исполнение – "сталь, оцинкованная по методу Сендзимира". Применение комплектных аксессуаров облегчает расчет числа необходимых элементов для монтажа – в комплект уже входят соединительные пластины и детали крепежа. | 3919.09 | 3840.71
00-00092311 | 36885KHDZ | DKC | Применение лотков и аксессуаров системы "S5 Combitech" позволяют конструировать и строить кабельные трассы сложной формы, с поворотами и изгибами, как горизонтальными, так и вертикальными. Вертикальный угол внешний применяется для того, чтобы развернуть трассу в вертикальной плоскости. Аксессуар позволяет осуществить плавный поворот на 45о. Он совместим с лотками шириной 400 мм и высотой 100 мм. Внутренний радиус аксессуара – 240 мм. Толщина стали – 0,8 мм. Применение комплектных аксессуаров облегчает расчет числа необходимых элементов для монтажа – в комплект уже входят соединительные пластины и детали крепежа. Он выполнен в специальном исполнении "Горячий цинк", которое отличает повышенная устойчивость к коррозии. Горячеоцинкованное изделие защищено от образования ржавчины на срок 30-50 лет (в зависимости от условий, в которых эксплуатируется изделие). | 7103.85 | 6961.77
00-00092066 | 36886K | DKC | Применение лотков и аксессуаров системы "S5 Combitech" позволяют конструировать и строить кабельные трассы сложной формы, с поворотами и изгибами, как горизонтальными, так и вертикальными. Вертикальный угол внешний применяется для того, чтобы развернуть трассу в вертикальной плоскости. Аксессуар позволяет осуществить плавный поворот на 45о. Он совместим с лотками шириной 500 мм и высотой 100 мм. Внутренний радиус аксессуара – 240 мм. Толщина стали – 0,8 мм. Исполнение – "сталь, оцинкованная по методу Сендзимира". Применение комплектных аксессуаров облегчает расчет числа необходимых элементов для монтажа – в комплект уже входят соединительные пластины и детали крепежа. | 4343.85 | 4256.97
00-00092067 | 36887K | DKC | Применение лотков и аксессуаров системы "S5 Combitech" позволяют конструировать и строить кабельные трассы сложной формы, с поворотами и изгибами, как горизонтальными, так и вертикальными. Вертикальный угол внешний применяется для того, чтобы развернуть трассу в вертикальной плоскости. Аксессуар позволяет осуществить плавный поворот на 45о. Он совместим с лотками шириной 600 мм и высотой 100 мм. Внутренний радиус аксессуара – 240 мм. Толщина стали – 0,8 мм. Исполнение – "сталь, оцинкованная по методу Сендзимира". Применение комплектных аксессуаров облегчает расчет числа необходимых элементов для монтажа – в комплект уже входят соединительные пластины и детали крепежа. | 4812.13 | 4715.89
00-00092675 | 36900HDZL | DKC | Чтобы избежать риска повреждения кабеля об острые грани лотка, при создании такого соединения рекомендуется использовать защитный ограничитель RP. Он крепится к основанию лотка с помощью винтов М6х10 и гаек М6 с насечкой. Высота стенки – 75 мм. Аксессуар предназначен для лотков шириной 100 мм. Аксессуары в исполнении "Цинк-ламель" имеют специальное покрытие на основе химически активной магниевой смолы, в которую добавлены хлопья алюминия и цинка. Такое покрытие обеспечивает электрохимическую и барьерную защиту от коррозии. | 514.93 | 504.63
00-00092122 | 37001K | DKC | Лотки и аксессуары системы "S5 Combitech" применяются для построения кабельных трасс, в том числе сложного конструктива – с горизонтальными и вертикальными разворотами и изгибами. Вертикальный внешний угол CDSD используется для поворота кабельной трассы в вертикальной плоскости с разворотом открытой ее части на 90о вокруг своей оси. При этом плавный изгиб предотвращает повреждение кабеля при прокладке. Угол применяется с лотками шириной 80 мм и высотой 80 мм. Внутренний радиус аксессуара - 100 мм. Исполнение – "сталь, оцинкованная по методу Сендзимира". Применение комплектных аксессуаров облегчает расчет числа необходимых элементов для монтажа – в комплект уже входят соединительные пластины и детали крепежа. | 4747.77 | 4652.81
00-00092123 | 37002K | DKC | Лотки и аксессуары системы "S5 Combitech" применяются для построения кабельных трасс, в том числе сложного конструктива – с горизонтальными и вертикальными разворотами и изгибами. Вертикальный внешний угол CDSD используется для поворота кабельной трассы в вертикальной плоскости с разворотом открытой ее части на 90о вокруг своей оси. При этом плавный изгиб предотвращает повреждение кабеля при прокладке. Угол применяется с лотками шириной 100 мм и высотой 80 мм. Внутренний радиус аксессуара - 100 мм. Исполнение – "сталь, оцинкованная по методу Сендзимира". Применение комплектных аксессуаров облегчает расчет числа необходимых элементов для монтажа – в комплект уже входят соединительные пластины и детали крепежа. | 6009.01 | 5888.83
00-00092124 | 37003K | DKC | Лотки и аксессуары системы "S5 Combitech" применяются для построения кабельных трасс, в том числе сложного конструктива – с горизонтальными и вертикальными разворотами и изгибами. Вертикальный внешний угол CDSD используется для поворота кабельной трассы в вертикальной плоскости с разворотом открытой ее части на 90о вокруг своей оси. При этом плавный изгиб предотвращает повреждение кабеля при прокладке. Угол применяется с лотками шириной 150 мм и высотой 80 мм. Внутренний радиус аксессуара - 100 мм. Исполнение – "сталь, оцинкованная по методу Сендзимира". Применение комплектных аксессуаров облегчает расчет числа необходимых элементов для монтажа – в комплект уже входят соединительные пластины и детали крепежа. | 6812.52 | 6676.27
00-00056376 | 37004K | DKC | Лотки и аксессуары системы "S5 Combitech" применяются для построения кабельных трасс, в том числе сложного конструктива – с горизонтальными и вертикальными разворотами и изгибами. Вертикальный внешний угол CDSD используется для поворота кабельной трассы в вертикальной плоскости с разворотом открытой ее части на 90о вокруг своей оси. При этом плавный изгиб предотвращает повреждение кабеля при прокладке. Угол применяется с лотками шириной 200 мм и высотой 80 мм. Внутренний радиус аксессуара - 100 мм. Исполнение – "сталь, оцинкованная по методу Сендзимира". Применение комплектных аксессуаров облегчает расчет числа необходимых элементов для монтажа – в комплект уже входят соединительные пластины и детали крепежа. | 7344.5 | 7197.61
00-00092125 | 37005K | DKC | Лотки и аксессуары системы "S5 Combitech" применяются для построения кабельных трасс, в том числе сложного конструктива – с горизонтальными и вертикальными разворотами и изгибами. Вертикальный внешний угол CDSD используется для поворота кабельной трассы в вертикальной плоскости с разворотом открытой ее части на 90о вокруг своей оси. При этом плавный изгиб предотвращает повреждение кабеля при прокладке. Угол применяется с лотками шириной 300 мм и высотой 80 мм. Внутренний радиус аксессуара - 100 мм. Исполнение – "сталь, оцинкованная по методу Сендзимира". Применение комплектных аксессуаров облегчает расчет числа необходимых элементов для монтажа – в комплект уже входят соединительные пластины и детали крепежа. | 9077.01 | 8895.47
00-00092126 | 37012K | DKC | Лотки и аксессуары системы "S5 Combitech" применяются для построения кабельных трасс, в том числе сложного конструктива – с горизонтальными и вертикальными разворотами и изгибами. Вертикальный внешний угол CDSD используется для поворота кабельной трассы в вертикальной плоскости с разворотом открытой ее части на 90о вокруг своей оси. При этом плавный изгиб предотвращает повреждение кабеля при прокладке. Угол применяется с лотками шириной 100 мм и высотой 100 мм. Внутренний радиус аксессуара - 100 мм. Исполнение – "сталь, оцинкованная по методу Сендзимира". Применение комплектных аксессуаров облегчает расчет числа необходимых элементов для монтажа – в комплект уже входят соединительные пластины и детали крепежа. | 6850.4 | 6713.39
00-00092127 | 37013K | DKC | Лотки и аксессуары системы "S5 Combitech" применяются для построения кабельных трасс, в том числе сложного конструктива – с горизонтальными и вертикальными разворотами и изгибами. Вертикальный внешний угол CDSD используется для поворота кабельной трассы в вертикальной плоскости с разворотом открытой ее части на 90о вокруг своей оси. При этом плавный изгиб предотвращает повреждение кабеля при прокладке. Угол применяется с лотками шириной 150 мм и высотой 100 мм. Внутренний радиус аксессуара - 100 мм. Исполнение – "сталь, оцинкованная по методу Сендзимира". Применение комплектных аксессуаров облегчает расчет числа необходимых элементов для монтажа – в комплект уже входят соединительные пластины и детали крепежа. | 7410.81 | 7262.59
00-00092128 | 37014K | DKC | Лотки и аксессуары системы "S5 Combitech" применяются для построения кабельных трасс, в том числе сложного конструктива – с горизонтальными и вертикальными разворотами и изгибами. Вертикальный внешний угол CDSD используется для поворота кабельной трассы в вертикальной плоскости с разворотом открытой ее части на 90о вокруг своей оси. При этом плавный изгиб предотвращает повреждение кабеля при прокладке. Угол применяется с лотками шириной 200 мм и высотой 100 мм. Внутренний радиус аксессуара - 100 мм. Исполнение – "сталь, оцинкованная по методу Сендзимира". Применение комплектных аксессуаров облегчает расчет числа необходимых элементов для монтажа – в комплект уже входят соединительные пластины и детали крепежа. | 8212.98 | 8048.72
00-00092129 | 37015K | DKC | Лотки и аксессуары системы "S5 Combitech" применяются для построения кабельных трасс, в том числе сложного конструктива – с горизонтальными и вертикальными разворотами и изгибами. Вертикальный внешний угол CDSD используется для поворота кабельной трассы в вертикальной плоскости с разворотом открытой ее части на 90о вокруг своей оси. При этом плавный изгиб предотвращает повреждение кабеля при прокладке. Угол применяется с лотками шириной 300 мм и высотой 100 мм. Внутренний радиус аксессуара - 100 мм. Исполнение – "сталь, оцинкованная по методу Сендзимира". Применение комплектных аксессуаров облегчает расчет числа необходимых элементов для монтажа – в комплект уже входят соединительные пластины и детали крепежа. | 10148.99 | 9946.01
00-00092130 | 37016K | DKC | Лотки и аксессуары системы "S5 Combitech" применяются для построения кабельных трасс, в том числе сложного конструктива – с горизонтальными и вертикальными разворотами и изгибами. Вертикальный внешний угол CDSD используется для поворота кабельной трассы в вертикальной плоскости с разворотом открытой ее части на 90о вокруг своей оси. При этом плавный изгиб предотвращает повреждение кабеля при прокладке. Угол применяется с лотками шириной 400 мм и высотой 100 мм. Внутренний радиус аксессуара - 100 мм. Исполнение – "сталь, оцинкованная по методу Сендзимира". Применение комплектных аксессуаров облегчает расчет числа необходимых элементов для монтажа – в комплект уже входят соединительные пластины и детали крепежа. | 12679.29 | 12425.7
00-00092131 | 37021K | DKC | Лотки и аксессуары системы "S5 Combitech" применяются для построения кабельных трасс, в том числе сложного конструктива – с горизонтальными и вертикальными разворотами и изгибами. Вертикальный внешний угол CDSS используется для поворота кабельной трассы в вертикальной плоскости с разворотом открытой ее части на 90о вокруг своей оси. При этом плавный изгиб предотвращает повреждение кабеля при прокладке. Ровная боковая часть аксессуара позволяет размещать трассу вдоль стены. Угол применяется с лотками шириной 80 мм и высотой 80 мм. Внутренний радиус аксессуара - 100 мм. Исполнение – "сталь, оцинкованная по методу Сендзимира". Применение комплектных аксессуаров облегчает расчет числа необходимых элементов для монтажа – в комплект уже входят соединительные пластины и детали крепежа. | 4747.77 | 4652.81
00-00092132 | 37022K | DKC | Лотки и аксессуары системы "S5 Combitech" применяются для построения кабельных трасс, в том числе сложного конструктива – с горизонтальными и вертикальными разворотами и изгибами. Вертикальный внешний угол CDSS используется для поворота кабельной трассы в вертикальной плоскости с разворотом открытой ее части на 90о вокруг своей оси. При этом плавный изгиб предотвращает повреждение кабеля при прокладке. Ровная боковая часть аксессуара позволяет размещать трассу вдоль стены. Угол применяется с лотками шириной 100 мм и высотой 80 мм. Внутренний радиус аксессуара - 100 мм. Исполнение – "сталь, оцинкованная по методу Сендзимира". Применение комплектных аксессуаров облегчает расчет числа необходимых элементов для монтажа – в комплект уже входят соединительные пластины и детали крепежа. | 6009.01 | 5888.83
00-00092133 | 37023K | DKC | Лотки и аксессуары системы "S5 Combitech" применяются для построения кабельных трасс, в том числе сложного конструктива – с горизонтальными и вертикальными разворотами и изгибами. Вертикальный внешний угол CDSS используется для поворота кабельной трассы в вертикальной плоскости с разворотом открытой ее части на 90о вокруг своей оси. При этом плавный изгиб предотвращает повреждение кабеля при прокладке. Ровная боковая часть аксессуара позволяет размещать трассу вдоль стены. Угол применяется с лотками шириной 150 мм и высотой 80 мм. Внутренний радиус аксессуара - 100 мм. Исполнение – "сталь, оцинкованная по методу Сендзимира". Применение комплектных аксессуаров облегчает расчет числа необходимых элементов для монтажа – в комплект уже входят соединительные пластины и детали крепежа. | 6812.52 | 6676.27
00-00092134 | 37024K | DKC | Лотки и аксессуары системы "S5 Combitech" применяются для построения кабельных трасс, в том числе сложного конструктива – с горизонтальными и вертикальными разворотами и изгибами. Вертикальный внешний угол CDSS используется для поворота кабельной трассы в вертикальной плоскости с разворотом открытой ее части на 90о вокруг своей оси. При этом плавный изгиб предотвращает повреждение кабеля при прокладке. Ровная боковая часть аксессуара позволяет размещать трассу вдоль стены. Угол применяется с лотками шириной 200 мм и высотой 80 мм. Внутренний радиус аксессуара - 100 мм. Исполнение – "сталь, оцинкованная по методу Сендзимира". Применение комплектных аксессуаров облегчает расчет числа необходимых элементов для монтажа – в комплект уже входят соединительные пластины и детали крепежа. | 7344.5 | 7197.61
00-00092135 | 37025K | DKC | Лотки и аксессуары системы "S5 Combitech" применяются для построения кабельных трасс, в том числе сложного конструктива – с горизонтальными и вертикальными разворотами и изгибами. Вертикальный внешний угол CDSS используется для поворота кабельной трассы в вертикальной плоскости с разворотом открытой ее части на 90о вокруг своей оси. При этом плавный изгиб предотвращает повреждение кабеля при прокладке. Ровная боковая часть аксессуара позволяет размещать трассу вдоль стены. Угол применяется с лотками шириной 300 мм и высотой 80 мм. Внутренний радиус аксессуара - 100 мм. Исполнение – "сталь, оцинкованная по методу Сендзимира". Применение комплектных аксессуаров облегчает расчет числа необходимых элементов для монтажа – в комплект уже входят соединительные пластины и детали крепежа. | 9077.01 | 8895.47
00-00092146 | 37041K | DKC | Лотки и аксессуары системы "S5 Combitech" применяются для построения кабельных трасс, в том числе сложного конструктива – с горизонтальными и вертикальными разворотами и изгибами. Вертикальный внутренний угол-переходник CSSD используется для поворота кабельной трассы в вертикальной плоскости с разворотом открытой ее части на 90о вокруг своей оси. При этом плавный изгиб предотвращает повреждение кабеля при прокладке. Ровная боковая часть аксессуара позволяет размещать трассу вдоль стены. Угол применяется с лотками шириной 80 мм и высотой 80 мм. Внутренний радиус аксессуара - 100 мм. Толщина стали – 1 мм. Исполнение – "сталь, оцинкованная по методу Сендзимира". Применение комплектных аксессуаров облегчает расчет числа необходимых элементов для монтажа – в комплект уже входят соединительные пластины и детали крепежа. | 5313.13 | 5206.87
00-00092147 | 37042K | DKC | Лотки и аксессуары системы "S5 Combitech" применяются для построения кабельных трасс, в том числе сложного конструктива – с горизонтальными и вертикальными разворотами и изгибами. Вертикальный внутренний угол-переходник CSSD используется для поворота кабельной трассы в вертикальной плоскости с разворотом открытой ее части на 90о вокруг своей оси. При этом плавный изгиб предотвращает повреждение кабеля при прокладке. Ровная боковая часть аксессуара позволяет размещать трассу вдоль стены. Угол применяется с лотками шириной 100 мм и высотой 80 мм. Внутренний радиус аксессуара - 100 мм. Толщина стали – 1 мм. Исполнение – "сталь, оцинкованная по методу Сендзимира". Применение комплектных аксессуаров облегчает расчет числа необходимых элементов для монтажа – в комплект уже входят соединительные пластины и детали крепежа. | 6053.93 | 5932.85
00-00092148 | 37043K | DKC | Лотки и аксессуары системы "S5 Combitech" применяются для построения кабельных трасс, в том числе сложного конструктива – с горизонтальными и вертикальными разворотами и изгибами. Вертикальный внутренний угол-переходник CSSD используется для поворота кабельной трассы в вертикальной плоскости с разворотом открытой ее части на 90о вокруг своей оси. При этом плавный изгиб предотвращает повреждение кабеля при прокладке. Ровная боковая часть аксессуара позволяет размещать трассу вдоль стены. Угол применяется с лотками шириной 150 мм и высотой 80 мм. Внутренний радиус аксессуара - 100 мм. Толщина стали – 1 мм. Исполнение – "сталь, оцинкованная по методу Сендзимира". Применение комплектных аксессуаров облегчает расчет числа необходимых элементов для монтажа – в комплект уже входят соединительные пластины и детали крепежа. | 6734.73 | 6600.04
00-00092149 | 37044K | DKC | Лотки и аксессуары системы "S5 Combitech" применяются для построения кабельных трасс, в том числе сложного конструктива – с горизонтальными и вертикальными разворотами и изгибами. Вертикальный внутренний угол-переходник CSSD используется для поворота кабельной трассы в вертикальной плоскости с разворотом открытой ее части на 90о вокруг своей оси. При этом плавный изгиб предотвращает повреждение кабеля при прокладке. Ровная боковая часть аксессуара позволяет размещать трассу вдоль стены. Угол применяется с лотками шириной 200 мм и высотой 80 мм. Внутренний радиус аксессуара - 100 мм. Толщина стали – 1 мм. Исполнение – "сталь, оцинкованная по методу Сендзимира". Применение комплектных аксессуаров облегчает расчет числа необходимых элементов для монтажа – в комплект уже входят соединительные пластины и детали крепежа. | 7379.37 | 7231.78
00-00092155 | 37061K | DKC | Лотки и аксессуары системы "S5 Combitech" применяются для построения кабельных трасс, в том числе сложного конструктива – с горизонтальными и вертикальными разворотами и изгибами. Вертикальный внутренний угол-переходник CSSS используется для поворота кабельной трассы в вертикальной плоскости с разворотом открытой ее части на 90о вокруг своей оси. При этом плавный изгиб предотвращает повреждение кабеля при прокладке. Ровная боковая часть аксессуара позволяет размещать трассу вдоль стены. Угол применяется с лотками шириной 80 мм и высотой 80 мм. Внутренний радиус аксессуара - 100 мм. Толщина стали – 1 мм. Исполнение – "сталь, оцинкованная по методу Сендзимира". Применение комплектных аксессуаров облегчает расчет числа необходимых элементов для монтажа – в комплект уже входят соединительные пластины и детали крепежа. | 5313.13 | 5206.87
00-00092156 | 37062K | DKC | Лотки и аксессуары системы "S5 Combitech" применяются для построения кабельных трасс, в том числе сложного конструктива – с горизонтальными и вертикальными разворотами и изгибами. Вертикальный внутренний угол-переходник CSSS используется для поворота кабельной трассы в вертикальной плоскости с разворотом открытой ее части на 90о вокруг своей оси. При этом плавный изгиб предотвращает повреждение кабеля при прокладке. Ровная боковая часть аксессуара позволяет размещать трассу вдоль стены. Угол применяется с лотками шириной 100 мм и высотой 80 мм. Внутренний радиус аксессуара - 100 мм. Толщина стали – 1 мм. Исполнение – "сталь, оцинкованная по методу Сендзимира". Применение комплектных аксессуаров облегчает расчет числа необходимых элементов для монтажа – в комплект уже входят соединительные пластины и детали крепежа. | 6053.93 | 5932.85
00-00092157 | 37063K | DKC | Лотки и аксессуары системы "S5 Combitech" применяются для построения кабельных трасс, в том числе сложного конструктива – с горизонтальными и вертикальными разворотами и изгибами. Вертикальный внутренний угол-переходник CSSS используется для поворота кабельной трассы в вертикальной плоскости с разворотом открытой ее части на 90о вокруг своей оси. При этом плавный изгиб предотвращает повреждение кабеля при прокладке. Ровная боковая часть аксессуара позволяет размещать трассу вдоль стены. Угол применяется с лотками шириной 150 мм и высотой 80 мм. Внутренний радиус аксессуара - 100 мм. Толщина стали – 1 мм. Исполнение – "сталь, оцинкованная по методу Сендзимира". Применение комплектных аксессуаров облегчает расчет числа необходимых элементов для монтажа – в комплект уже входят соединительные пластины и детали крепежа. | 6734.73 | 6600.04
00-00092158 | 37064K | DKC | Лотки и аксессуары системы "S5 Combitech" применяются для построения кабельных трасс, в том числе сложного конструктива – с горизонтальными и вертикальными разворотами и изгибами. Вертикальный внутренний угол-переходник CSSS используется для поворота кабельной трассы в вертикальной плоскости с разворотом открытой ее части на 90о вокруг своей оси. При этом плавный изгиб предотвращает повреждение кабеля при прокладке. Ровная боковая часть аксессуара позволяет размещать трассу вдоль стены. Угол применяется с лотками шириной 200 мм и высотой 80 мм. Внутренний радиус аксессуара - 100 мм. Толщина стали – 1 мм. Исполнение – "сталь, оцинкованная по методу Сендзимира". Применение комплектных аксессуаров облегчает расчет числа необходимых элементов для монтажа – в комплект уже входят соединительные пластины и детали крепежа. | 7379.37 | 7231.78
00-00092159 | 37065K | DKC | Лотки и аксессуары системы "S5 Combitech" применяются для построения кабельных трасс, в том числе сложного конструктива – с горизонтальными и вертикальными разворотами и изгибами. Вертикальный внутренний угол-переходник CSSS используется для поворота кабельной трассы в вертикальной плоскости с разворотом открытой ее части на 90о вокруг своей оси. При этом плавный изгиб предотвращает повреждение кабеля при прокладке. Ровная боковая часть аксессуара позволяет размещать трассу вдоль стены. Угол применяется с лотками шириной 300 мм и высотой 80 мм. Внутренний радиус аксессуара - 100 мм. Толщина стали – 1 мм. Исполнение – "сталь, оцинкованная по методу Сендзимира". Применение комплектных аксессуаров облегчает расчет числа необходимых элементов для монтажа – в комплект уже входят соединительные пластины и детали крепежа. | 9292.83 | 9106.97
00-00092160 | 37072K | DKC | Лотки и аксессуары системы "S5 Combitech" применяются для построения кабельных трасс, в том числе сложного конструктива – с горизонтальными и вертикальными разворотами и изгибами. Вертикальный внутренний угол-переходник CSSS используется для поворота кабельной трассы в вертикальной плоскости с разворотом открытой ее части на 90о вокруг своей оси. При этом плавный изгиб предотвращает повреждение кабеля при прокладке. Ровная боковая часть аксессуара позволяет размещать трассу вдоль стены. Угол применяется с лотками шириной 100 мм и высотой 100 мм. Внутренний радиус аксессуара - 100 мм. Толщина стали – 1 мм. Исполнение – "сталь, оцинкованная по методу Сендзимира". Применение комплектных аксессуаров облегчает расчет числа необходимых элементов для монтажа – в комплект уже входят соединительные пластины и детали крепежа. | 5907.94 | 5789.78
00-00092161 | 37074K | DKC | Лотки и аксессуары системы "S5 Combitech" применяются для построения кабельных трасс, в том числе сложного конструктива – с горизонтальными и вертикальными разворотами и изгибами. Вертикальный внутренний угол-переходник CSSS используется для поворота кабельной трассы в вертикальной плоскости с разворотом открытой ее части на 90о вокруг своей оси. При этом плавный изгиб предотвращает повреждение кабеля при прокладке. Ровная боковая часть аксессуара позволяет размещать трассу вдоль стены. Угол применяется с лотками шириной 200 мм и высотой 100 мм. Внутренний радиус аксессуара - 100 мм. Толщина стали – 1 мм. Исполнение – "сталь, оцинкованная по методу Сендзимира". Применение комплектных аксессуаров облегчает расчет числа необходимых элементов для монтажа – в комплект уже входят соединительные пластины и детали крепежа. | 8056.17 | 7895.05
00-00092162 | 37075K | DKC | Лотки и аксессуары системы "S5 Combitech" применяются для построения кабельных трасс, в том числе сложного конструктива – с горизонтальными и вертикальными разворотами и изгибами. Вертикальный внутренний угол-переходник CSSS используется для поворота кабельной трассы в вертикальной плоскости с разворотом открытой ее части на 90о вокруг своей оси. При этом плавный изгиб предотвращает повреждение кабеля при прокладке. Ровная боковая часть аксессуара позволяет размещать трассу вдоль стены. Угол применяется с лотками шириной 300 мм и высотой 100 мм. Внутренний радиус аксессуара - 100 мм. Толщина стали – 1 мм. Исполнение – "сталь, оцинкованная по методу Сендзимира". Применение комплектных аксессуаров облегчает расчет числа необходимых элементов для монтажа – в комплект уже входят соединительные пластины и детали крепежа. | 10148.03 | 9945.07
00-00092163 | 37076K | DKC | Лотки и аксессуары системы "S5 Combitech" применяются для построения кабельных трасс, в том числе сложного конструктива – с горизонтальными и вертикальными разворотами и изгибами. Вертикальный внутренний угол-переходник CSSS используется для поворота кабельной трассы в вертикальной плоскости с разворотом открытой ее части на 90о вокруг своей оси. При этом плавный изгиб предотвращает повреждение кабеля при прокладке. Ровная боковая часть аксессуара позволяет размещать трассу вдоль стены. Угол применяется с лотками шириной 400 мм и высотой 100 мм. Внутренний радиус аксессуара - 100 мм. Толщина стали – 1 мм. Исполнение – "сталь, оцинкованная по методу Сендзимира". Применение комплектных аксессуаров облегчает расчет числа необходимых элементов для монтажа – в комплект уже входят соединительные пластины и детали крепежа. | 10652.37 | 10439.32
00-00092326 | 37102KHDZ | DKC | Ответвители – это аксессуары, облегчающие построение кабельных трасс сложной геометрии, с поворотами и изгибами. Они позволяют создавать ответвления кабельной трассы. Ответвитель TD имеет Т-образную форму и применяется для организации поворотов и ответвлений в вертикальной плоскости. Его конструктив обеспечивает плавный поворот и предупреждает повреждение кабеля при прокладке. При применении вместе с крышкой обеспечивается высокая степень пыле- и влагозащиты кабеля – до IP 44, и при этом простой доступ к кабелю, т.к. крышку можно снять при необходимости. Высота боковой стенки лотка – 80 мм, ширина в горизонтальном направлении – 100 мм, ширина в вертикальном направлении – 80 мм. Применение комплектных аксессуаров облегчает расчет числа необходимых элементов для монтажа – в комплект уже входят соединительные пластины и детали крепежа. Он выполнен в специальном исполнении "Горячий цинк", которое отличает повышенная устойчивость к коррозии. Горячеоцинкованное изделие защищено от образовани | 8825.91 | 8649.39
00-00092327 | 37104KHDZ | DKC | Ответвители – это аксессуары, облегчающие построение кабельных трасс сложной геометрии, с поворотами и изгибами. Они позволяют создавать ответвления кабельной трассы. Ответвитель TD имеет Т-образную форму и применяется для организации поворотов и ответвлений в вертикальной плоскости. Его конструктив обеспечивает плавный поворот и предупреждает повреждение кабеля при прокладке. При применении вместе с крышкой обеспечивается высокая степень пыле- и влагозащиты кабеля – до IP 44, и при этом простой доступ к кабелю, т.к. крышку можно снять при необходимости. Высота боковой стенки лотка – 80 мм, ширина в горизонтальном направлении – 200 мм, ширина в вертикальном направлении – 80 мм. Применение комплектных аксессуаров облегчает расчет числа необходимых элементов для монтажа – в комплект уже входят соединительные пластины и детали крепежа. Он выполнен в специальном исполнении "Горячий цинк", которое отличает повышенная устойчивость к коррозии. Горячеоцинкованное изделие защищено от образовани | 9644.05 | 9451.17
00-00092328 | 37112KHDZ | DKC | Ответвители – это аксессуары, облегчающие построение кабельных трасс сложной геометрии, с поворотами и изгибами. Они позволяют создавать ответвления кабельной трассы. Ответвитель TD имеет Т-образную форму и применяется для организации поворотов и ответвлений в вертикальной плоскости. Его конструктив обеспечивает плавный поворот и предупреждает повреждение кабеля при прокладке. При применении вместе с крышкой обеспечивается высокая степень пыле- и влагозащиты кабеля – до IP 44, и при этом простой доступ к кабелю, т.к. крышку можно снять при необходимости. Высота боковой стенки лотка – 100 мм, ширина в горизонтальном направлении – 100 мм, ширина в вертикальном направлении – 100 мм. Применение комплектных аксессуаров облегчает расчет числа необходимых элементов для монтажа – в комплект уже входят соединительные пластины и детали крепежа. Он выполнен в специальном исполнении "Горячий цинк", которое отличает повышенная устойчивость к коррозии. Горячеоцинкованное изделие защищено от образова | 10783.79 | 10568.11
00-00092136 | 37122K | DKC | Лотки и аксессуары системы "S5 Combitech" применяются для построения кабельных трасс, в том числе сложного конструктива – с горизонтальными и вертикальными разворотами и изгибами. Вертикальный внешний угол CDSS используется для поворота кабельной трассы в вертикальной плоскости с разворотом открытой ее части на 90о вокруг своей оси. При этом плавный изгиб предотвращает повреждение кабеля при прокладке. Ровная боковая часть аксессуара позволяет размещать трассу вдоль стены. Угол применяется с лотками шириной 100 мм и высотой 100 мм. Внутренний радиус аксессуара - 80 мм. Толщина стали – 0,8 мм. Исполнение – "сталь, оцинкованная по методу Сендзимира". Применение комплектных аксессуаров облегчает расчет числа необходимых элементов для монтажа – в комплект уже входят соединительные пластины и детали крепежа. | 6850.4 | 6713.39
00-00092321 | 37122KHDZ | DKC | Угол CDSS 90 вертикальный внеш. переходник лев. осн.100 H100 в комплекте с крепежными элементами и соединительными пластинами,необходимыми для монтажа, горячеоцинкованный | 9481.73 | 9292.1
00-00092137 | 37123K | DKC | Лотки и аксессуары системы "S5 Combitech" применяются для построения кабельных трасс, в том числе сложного конструктива – с горизонтальными и вертикальными разворотами и изгибами. Вертикальный внешний угол CDSS используется для поворота кабельной трассы в вертикальной плоскости с разворотом открытой ее части на 90о вокруг своей оси. При этом плавный изгиб предотвращает повреждение кабеля при прокладке. Ровная боковая часть аксессуара позволяет размещать трассу вдоль стены. Угол применяется с лотками шириной 150 мм и высотой 100 мм. Внутренний радиус аксессуара - 80 мм. Толщина стали – 0,8 мм. Исполнение – "сталь, оцинкованная по методу Сендзимира". Применение комплектных аксессуаров облегчает расчет числа необходимых элементов для монтажа – в комплект уже входят соединительные пластины и детали крепежа. | 7410.81 | 7262.59
00-00092138 | 37124K | DKC | Лотки и аксессуары системы "S5 Combitech" применяются для построения кабельных трасс, в том числе сложного конструктива – с горизонтальными и вертикальными разворотами и изгибами. Вертикальный внешний угол CDSS используется для поворота кабельной трассы в вертикальной плоскости с разворотом открытой ее части на 90о вокруг своей оси. При этом плавный изгиб предотвращает повреждение кабеля при прокладке. Ровная боковая часть аксессуара позволяет размещать трассу вдоль стены. Угол применяется с лотками шириной 200 мм и высотой 100 мм. Внутренний радиус аксессуара - 80 мм. Толщина стали – 0,8 мм. Исполнение – "сталь, оцинкованная по методу Сендзимира". Применение комплектных аксессуаров облегчает расчет числа необходимых элементов для монтажа – в комплект уже входят соединительные пластины и детали крепежа. | 8212.98 | 8048.72
00-00092139 | 37125K | DKC | Лотки и аксессуары системы "S5 Combitech" применяются для построения кабельных трасс, в том числе сложного конструктива – с горизонтальными и вертикальными разворотами и изгибами. Вертикальный внешний угол CDSS используется для поворота кабельной трассы в вертикальной плоскости с разворотом открытой ее части на 90о вокруг своей оси. При этом плавный изгиб предотвращает повреждение кабеля при прокладке. Ровная боковая часть аксессуара позволяет размещать трассу вдоль стены. Угол применяется с лотками шириной 300 мм и высотой 100 мм. Внутренний радиус аксессуара - 80 мм. Толщина стали – 0,8 мм. Исполнение – "сталь, оцинкованная по методу Сендзимира". Применение комплектных аксессуаров облегчает расчет числа необходимых элементов для монтажа – в комплект уже входят соединительные пластины и детали крепежа. | 10148.99 | 9946.01
00-00092140 | 37126K | DKC | Лотки и аксессуары системы "S5 Combitech" применяются для построения кабельных трасс, в том числе сложного конструктива – с горизонтальными и вертикальными разворотами и изгибами. Вертикальный внешний угол CDSS используется для поворота кабельной трассы в вертикальной плоскости с разворотом открытой ее части на 90о вокруг своей оси. При этом плавный изгиб предотвращает повреждение кабеля при прокладке. Ровная боковая часть аксессуара позволяет размещать трассу вдоль стены. Угол применяется с лотками шириной 400 мм и высотой 100 мм. Внутренний радиус аксессуара - 80 мм. Толщина стали – 0,8 мм. Исполнение – "сталь, оцинкованная по методу Сендзимира". Применение комплектных аксессуаров облегчает расчет числа необходимых элементов для монтажа – в комплект уже входят соединительные пластины и детали крепежа. | 12344.58 | 12097.69
00-00092150 | 37142K | DKC | Лотки и аксессуары системы "S5 Combitech" применяются для построения кабельных трасс, в том числе сложного конструктива – с горизонтальными и вертикальными разворотами и изгибами. Вертикальный внутренний угол-переходник CSSD используется для поворота кабельной трассы в вертикальной плоскости с разворотом открытой ее части на 90о вокруг своей оси. При этом плавный изгиб предотвращает повреждение кабеля при прокладке. Ровная боковая часть аксессуара позволяет размещать трассу вдоль стены. Угол применяется с лотками шириной 100 мм и высотой 100 мм. Внутренний радиус аксессуара - 100 мм. Толщина стали – 1 мм. Исполнение – "сталь, оцинкованная по методу Сендзимира". Применение комплектных аксессуаров облегчает расчет числа необходимых элементов для монтажа – в комплект уже входят соединительные пластины и детали крепежа. | 5907.94 | 5789.78
00-00092320 | 37142KHDZ | DKC | Угол CSSD 90 вертикальный внутр. переходник прав. осн.100 H100 в комплекте с крепежными элементами и соединительными пластинами,необходимыми для монтажа, горячеоцинкованный | 11112.48 | 10890.23
00-00092151 | 37143K | DKC | Лотки и аксессуары системы "S5 Combitech" применяются для построения кабельных трасс, в том числе сложного конструктива – с горизонтальными и вертикальными разворотами и изгибами. Вертикальный внутренний угол-переходник CSSD используется для поворота кабельной трассы в вертикальной плоскости с разворотом открытой ее части на 90о вокруг своей оси. При этом плавный изгиб предотвращает повреждение кабеля при прокладке. Ровная боковая часть аксессуара позволяет размещать трассу вдоль стены. Угол применяется с лотками шириной 150 мм и высотой 100 мм. Внутренний радиус аксессуара - 100 мм. Толщина стали – 1 мм. Исполнение – "сталь, оцинкованная по методу Сендзимира". Применение комплектных аксессуаров облегчает расчет числа необходимых элементов для монтажа – в комплект уже входят соединительные пластины и детали крепежа. | 7351.56 | 7204.53
00-00092152 | 37144K | DKC | Лотки и аксессуары системы "S5 Combitech" применяются для построения кабельных трасс, в том числе сложного конструктива – с горизонтальными и вертикальными разворотами и изгибами. Вертикальный внутренний угол-переходник CSSD используется для поворота кабельной трассы в вертикальной плоскости с разворотом открытой ее части на 90о вокруг своей оси. При этом плавный изгиб предотвращает повреждение кабеля при прокладке. Ровная боковая часть аксессуара позволяет размещать трассу вдоль стены. Угол применяется с лотками шириной 200 мм и высотой 100 мм. Внутренний радиус аксессуара - 100 мм. Толщина стали – 1 мм. Исполнение – "сталь, оцинкованная по методу Сендзимира". Применение комплектных аксессуаров облегчает расчет числа необходимых элементов для монтажа – в комплект уже входят соединительные пластины и детали крепежа. | 8056.17 | 7895.05
00-00092153 | 37145K | DKC | Лотки и аксессуары системы "S5 Combitech" применяются для построения кабельных трасс, в том числе сложного конструктива – с горизонтальными и вертикальными разворотами и изгибами. Вертикальный внутренний угол-переходник CSSD используется для поворота кабельной трассы в вертикальной плоскости с разворотом открытой ее части на 90о вокруг своей оси. При этом плавный изгиб предотвращает повреждение кабеля при прокладке. Ровная боковая часть аксессуара позволяет размещать трассу вдоль стены. Угол применяется с лотками шириной 300 мм и высотой 100 мм. Внутренний радиус аксессуара - 100 мм. Толщина стали – 1 мм. Исполнение – "сталь, оцинкованная по методу Сендзимира". Применение комплектных аксессуаров облегчает расчет числа необходимых элементов для монтажа – в комплект уже входят соединительные пластины и детали крепежа. | 10148.03 | 9945.07
00-00092154 | 37146K | DKC | Лотки и аксессуары системы "S5 Combitech" применяются для построения кабельных трасс, в том числе сложного конструктива – с горизонтальными и вертикальными разворотами и изгибами. Вертикальный внутренний угол-переходник CSSD используется для поворота кабельной трассы в вертикальной плоскости с разворотом открытой ее части на 90о вокруг своей оси. При этом плавный изгиб предотвращает повреждение кабеля при прокладке. Ровная боковая часть аксессуара позволяет размещать трассу вдоль стены. Угол применяется с лотками шириной 400 мм и высотой 100 мм. Внутренний радиус аксессуара - 100 мм. Толщина стали – 1 мм. Исполнение – "сталь, оцинкованная по методу Сендзимира". Применение комплектных аксессуаров облегчает расчет числа необходимых элементов для монтажа – в комплект уже входят соединительные пластины и детали крепежа. | 10652.37 | 10439.32
00-00092329 | 37162KHDZ | DKC | Ответвители – это аксессуары, облегчающие построение кабельных трасс сложной геометрии, с поворотами и изгибами. Они позволяют создавать ответвления кабельной трассы. Универсальный ответвитель TDS имеет Т-образную форму и применяется для организации поворотов и ответвлений в вертикальной плоскости. Его конструктив обеспечивает плавный поворот и предупреждает повреждение кабеля при прокладке. При применении вместе с крышкой обеспечивается высокая степень пыле- и влагозащиты кабеля – до IP 44, и при этом простой доступ к кабелю, т.к. крышку можно снять при необходимости. Высота боковой стенки лотка – 80 мм, ширина в горизонтальном направлении – 100 мм, ширина в вертикальном направлении – 100 мм. Применение комплектных аксессуаров облегчает расчет числа необходимых элементов для монтажа – в комплект уже входят соединительные пластины и детали крепежа. Он выполнен в специальном исполнении "Горячий цинк", которое отличает повышенная устойчивость к коррозии. Горячеоцинкованное изделие защище | 11633.98 | 11401.3
00-00104397 | 37164K | DKC | Ответвители – это аксессуары, облегчающие построение кабельных трасс сложной геометрии, с поворотами и изгибами. Они позволяют создавать ответвления кабельной трассы. Универсальный ответвитель TDS имеет Т-образную форму и применяется для организации поворотов и ответвлений в вертикальной плоскости. Его конструктив обеспечивает плавный поворот и предупреждает повреждение кабеля при прокладке. При применении вместе с крышкой обеспечивается высокая степень пыле- и влагозащиты кабеля – до IP 44, и при этом простой доступ к кабелю, т.к. крышку можно снять при необходимости. Исполнение – "сталь, оцинкованная по методу Сендзимира". Высота боковой стенки лотка – 80 мм, ширина в горизонтальном направлении – 200 мм, ширина в вертикальном направлении – 200 мм. Применение комплектных аксессуаров облегчает расчет числа необходимых элементов для монтажа – в комплект уже входят соединительные пластины и детали крепежа. | 10013.1 | 9812.84
00-00092330 | 37172KHDZ | DKC | Ответвители – это аксессуары, облегчающие построение кабельных трасс сложной геометрии, с поворотами и изгибами. Они позволяют создавать ответвления кабельной трассы. Универсальный ответвитель TDS имеет Т-образную форму и применяется для организации поворотов и ответвлений в вертикальной плоскости. Его конструктив обеспечивает плавный поворот и предупреждает повреждение кабеля при прокладке. При применении вместе с крышкой обеспечивается высокая степень пыле- и влагозащиты кабеля – до IP 44, и при этом простой доступ к кабелю, т.к. крышку можно снять при необходимости. Высота боковой стенки лотка – 100 мм, ширина в горизонтальном направлении – 100 мм, ширина в вертикальном направлении – 100 мм. Применение комплектных аксессуаров облегчает расчет числа необходимых элементов для монтажа – в комплект уже входят соединительные пластины и детали крепежа. Он выполнен в специальном исполнении "Горячий цинк", которое отличает повышенная устойчивость к коррозии. Горячеоцинкованное изделие защищ | 12456.19 | 12207.07
00-00092388 | 37240 | DKC | Цельная заглушка TС устанавливается в торцах лотков в местах окончания трассы. Данный аксессуар применяется с лотками шириной 50 мм и высотой 50 мм. Исполнение – "сталь, оцинкованная по методу Сендзимира". | Уточняйте у менеджера | Уточняйте у менеджера
00-00092677 | 37240HDZL | DKC | Цельная заглушка TС устанавливается в торцах лотков в местах окончания трассы. Данный аксессуар применяется с лотками шириной 50 мм и высотой 50 мм. Аксессуары в исполнении "Цинк-ламель" имеют специальное покрытие на основе химически активной магниевой смолы, в которую добавлены хлопья алюминия и цинка. Такое покрытие обеспечивает электрохимическую и барьерную защиту от коррозии. Показатели коррозионной стойкости цинк-ламельного покрытия ДКС аналогичны показателям горячеоцинкованного покрытия. | Уточняйте у менеджера | Уточняйте у менеджера
00-00087682 | 37261 | DKC | Цельная заглушка TС устанавливается в торцах лотков в местах окончания трассы. Данный аксессуар применяется с лотками шириной 80 мм и высотой 80 мм. Исполнение – "сталь, оцинкованная по методу Сендзимира". | 309.49 | 303.3
00-00092678 | 37261HDZL | DKC | Цельная заглушка TС устанавливается в торцах лотков в местах окончания трассы. Данный аксессуар применяется с лотками шириной 80 мм и высотой 80 мм. Аксессуары в исполнении "Цинк-ламель" имеют специальное покрытие на основе химически активной магниевой смолы, в которую добавлены хлопья алюминия и цинка. Такое покрытие обеспечивает электрохимическую и барьерную защиту от коррозии. Показатели коррозионной стойкости цинк-ламельного покрытия ДКС аналогичны показателям горячеоцинкованного покрытия. | 771.12 | 755.7
00-00092393 | 37262 | DKC | Цельная заглушка TС устанавливается в торцах лотков в местах окончания трассы. Данный аксессуар применяется с лотками шириной 100 мм и высотой 80 мм. Исполнение – "сталь, оцинкованная по методу Сендзимира". | Уточняйте у менеджера | Уточняйте у менеджера
00-00092679 | 37262HDZL | DKC | Цельная заглушка TС устанавливается в торцах лотков в местах окончания трассы. Данный аксессуар применяется с лотками шириной 100 мм и высотой 80 мм. Аксессуары в исполнении "Цинк-ламель" имеют специальное покрытие на основе химически активной магниевой смолы, в которую добавлены хлопья алюминия и цинка. Такое покрытие обеспечивает электрохимическую и барьерную защиту от коррозии. Показатели коррозионной стойкости цинк-ламельного покрытия ДКС аналогичны показателям горячеоцинкованного покрытия. | 863.06 | 845.8
00-00092394 | 37263 | DKC | Цельная заглушка TС устанавливается в торцах лотков в местах окончания трассы. Данный аксессуар применяется с лотками шириной 150 мм и высотой 80 мм. Исполнение – "сталь, оцинкованная по методу Сендзимира". | Уточняйте у менеджера | Уточняйте у менеджера
00-00092680 | 37263HDZL | DKC | Цельная заглушка TС устанавливается в торцах лотков в местах окончания трассы. Данный аксессуар применяется с лотками шириной 150 мм и высотой 80 мм. Аксессуары в исполнении "Цинк-ламель" имеют специальное покрытие на основе химически активной магниевой смолы, в которую добавлены хлопья алюминия и цинка. Такое покрытие обеспечивает электрохимическую и барьерную защиту от коррозии. Показатели коррозионной стойкости цинк-ламельного покрытия ДКС аналогичны показателям горячеоцинкованного покрытия. | Уточняйте у менеджера | Уточняйте у менеджера
00-00081348 | 37264 | DKC | Цельная заглушка TС устанавливается в торцах лотков в местах окончания трассы. Данный аксессуар применяется с лотками шириной 50 мм и высотой 50 мм. Исполнение – "сталь, оцинкованная по методу Сендзимира". | Уточняйте у менеджера | Уточняйте у менеджера
00-00092681 | 37264HDZL | DKC | Цельная заглушка TС устанавливается в торцах лотков в местах окончания трассы. Данный аксессуар применяется с лотками шириной 50 мм и высотой 50 мм. Аксессуары в исполнении "Цинк-ламель" имеют специальное покрытие на основе химически активной магниевой смолы, в которую добавлены хлопья алюминия и цинка. Такое покрытие обеспечивает электрохимическую и барьерную защиту от коррозии. Показатели коррозионной стойкости цинк-ламельного покрытия ДКС аналогичны показателям горячеоцинкованного покрытия. | 1241.56 | 1216.73
00-00092395 | 37265 | DKC | Цельная заглушка TС устанавливается в торцах лотков в местах окончания трассы. Данный аксессуар применяется с лотками шириной 50 мм и высотой 50 мм. Исполнение – "сталь, оцинкованная по методу Сендзимира". | 600.77 | 588.75
00-00092682 | 37265HDZL | DKC | Цельная заглушка TС устанавливается в торцах лотков в местах окончания трассы. Данный аксессуар применяется с лотками шириной 50 мм и высотой 50 мм. Аксессуары в исполнении "Цинк-ламель" имеют специальное покрытие на основе химически активной магниевой смолы, в которую добавлены хлопья алюминия и цинка. Такое покрытие обеспечивает электрохимическую и барьерную защиту от коррозии. Показатели коррозионной стойкости цинк-ламельного покрытия ДКС аналогичны показателям горячеоцинкованного покрытия. | Уточняйте у менеджера | Уточняйте у менеджера
00-00092396 | 37266 | DKC | Цельная заглушка TС устанавливается в торцах лотков в местах окончания трассы. Данный аксессуар применяется с лотками шириной 400 мм и высотой 80 мм. Исполнение – "сталь, оцинкованная по методу Сендзимира". | Уточняйте у менеджера | Уточняйте у менеджера
00-00092683 | 37266HDZL | DKC | Цельная заглушка TС устанавливается в торцах лотков в местах окончания трассы. Данный аксессуар применяется с лотками шириной 400 мм и высотой 80 мм. Аксессуары в исполнении "Цинк-ламель" имеют специальное покрытие на основе химически активной магниевой смолы, в которую добавлены хлопья алюминия и цинка. Такое покрытие обеспечивает электрохимическую и барьерную защиту от коррозии. Показатели коррозионной стойкости цинк-ламельного покрытия ДКС аналогичны показателям горячеоцинкованного покрытия. | 2041.61 | 2000.78
00-00092397 | 37267 | DKC | Цельная заглушка TС устанавливается в торцах лотков в местах окончания трассы. Данный аксессуар применяется с лотками шириной 500 мм и высотой 80 мм. Исполнение – "сталь, оцинкованная по методу Сендзимира". | Уточняйте у менеджера | Уточняйте у менеджера
00-00092524 | 37270 | DKC | Сборная заглушка TС устанавливается в торцах лотков в местах окончания трассы. Она состоит из пластины TC, двух уголков FR и крепежных элементов. Данный аксессуар применяется с лотками шириной 600 мм и высотой 100 мм. Исполнение – "сталь, оцинкованная по методу Сендзимира". | Уточняйте у менеджера | Уточняйте у менеджера
00-00092684 | 37270HDZL | DKC | Сборная заглушка TС устанавливается в торцах лотков в местах окончания трассы. Она состоит из пластины TC, двух уголков FR и крепежных элементов. | Уточняйте у менеджера | Уточняйте у менеджера
00-00092334 | 37332KHDZ | DKC | При построении кабельной трассы чаще всего требуется организовать ее изгибы и ответвления в горизонтальной и/или вертикальной плоскости. Для этого в системе "S5 Combitech" применяются аксессуары. Крышка-ответвитель TSS используется, если нужно организовать сложное ответвление кабельной трассы. Она имеет Т-образную форму. При ответвлении обеспечивается плавный изгиб, что предохраняет кабель от повреждения. Ширина лотка в горизонтальном направлении – 100 мм, в вертикальном – 100 мм, высота боковой стенки – 100 мм. Применение комплектных аксессуаров облегчает расчет числа необходимых элементов для монтажа – в комплект уже входят соединительные пластины и детали крепежа. Он выполнен в специальном исполнении "Горячий цинк", которое отличает повышенная устойчивость к коррозии. Горячеоцинкованное изделие защищено от образования ржавчины на срок 30-50 лет (в зависимости от условий, в которых эксплуатируется изделие). | 10868.96 | 10651.58
00-00092331 | 37342KHDZ | DKC | При построении кабельной трассы чаще всего требуется организовать ее изгибы и ответвления в горизонтальной и/или вертикальной плоскости. Для этого в системе "S5 Combitech" применяются аксессуары. Крышка-ответвитель TS используется, если нужно организовать сложное ответвление кабельной трассы. Она имеет Т-образную форму. При ответвлении обеспечивается плавный изгиб, что предохраняет кабель от повреждения. Ширина лотка в горизонтальном направлении – 100 мм, в вертикальном – 100 мм, высота боковой стенки – 100 мм. Применение комплектных аксессуаров облегчает расчет числа необходимых элементов для монтажа – в комплект уже входят соединительные пластины и детали крепежа. Аксессуар выполнен в специальном исполнении "Горячий цинк", которое отличает повышенная устойчивость к коррозии. Горячеоцинкованное изделие защищено от образования ржавчины на срок 30-50 лет (в зависимости от условий, в которых эксплуатируется изделие). | 9252.8 | 9067.74
00-00023863 | 37350 | DKC | Отличительные особенности системы листовых лотков "S5 Combitech" – высокий уровень защиты кабеля при прокладке и в процессе эксплуатации, а также высокая надежность кабельной трассы. Применение специальных аксессуаров гарантирует простоту монтажа и прочное соединение лотков между собой. В случае, если лоток был отрезан неровно и при соединении возникает стык, он может быть закрыт соединительной пластиной CGB, которая крепится винтами. Накладка также применяется для дополнительного укрепления мест стыков. Исполнение – "сталь, оцинкованная по методу Сендзимира", применяется с лотками шириной 50 мм. | 71.52 | 70.09
00-00058396 | 37352 | DKC | Отличительные особенности системы листовых лотков "S5 Combitech" – высокий уровень защиты кабеля при прокладке и в процессе эксплуатации, а также высокая надежность кабельной трассы. Применение специальных аксессуаров гарантирует простоту монтажа и прочное соединение лотков между собой. В случае, если лоток был отрезан неровно и при соединении возникает стык, он может быть закрыт соединительной пластиной CGB, которая крепится винтами. Накладка также применяется для дополнительного укрепления мест стыков. Исполнение – "сталь, оцинкованная по методу Сендзимира", применяется с лотками шириной 100 мм. | 91.42 | 89.59
00-00092094 | 37371K | DKC | Лотки и аксессуары системы "S5 Combitech" применяются для построения кабельных трасс, в том числе сложного конструктива – с горизонтальными и вертикальными разворотами и изгибами. Вертикальный внешний угол CDV используется для поворота кабельной трассы в вертикальной плоскости с разворотом открытой ее части на 90о вокруг своей оси. При этом плавный изгиб предотвращает повреждение кабеля при прокладке. Ровная боковая часть аксессуара позволяет размещать трассу вдоль стены. Угол совместим с лотками шириной 80 мм и высотой 80 мм. Внутренний радиус аксессуара - 100 мм. Толщина стали – 1 мм. Исполнение – "сталь, оцинкованная по методу Сендзимира". Применение комплектных аксессуаров облегчает расчет числа необходимых элементов для монтажа – в комплект уже входят соединительные пластины и детали крепежа. | 4125.64 | 4043.13
00-00092095 | 37372K | DKC | Лотки и аксессуары системы "S5 Combitech" применяются для построения кабельных трасс, в том числе сложного конструктива – с горизонтальными и вертикальными разворотами и изгибами. Вертикальный внешний угол CDV используется для поворота кабельной трассы в вертикальной плоскости с разворотом открытой ее части на 90о вокруг своей оси. При этом плавный изгиб предотвращает повреждение кабеля при прокладке. Ровная боковая часть аксессуара позволяет размещать трассу вдоль стены. Угол совместим с лотками шириной 100 мм и высотой 80 мм. Внутренний радиус аксессуара - 100 мм. Толщина стали – 1 мм. Исполнение – "сталь, оцинкованная по методу Сендзимира". Применение комплектных аксессуаров облегчает расчет числа необходимых элементов для монтажа – в комплект уже входят соединительные пластины и детали крепежа. | 4919.01 | 4820.63
00-00092323 | 37372KHDZ | DKC | Лотки и аксессуары системы "S5 Combitech" применяются для построения кабельных трасс, в том числе сложного конструктива – с горизонтальными и вертикальными разворотами и изгибами. Вертикальный внешний угол CDV используется для поворота кабельной трассы в вертикальной плоскости с разворотом открытой ее части на 90о вокруг своей оси. При этом плавный изгиб предотвращает повреждение кабеля при прокладке. Ровная боковая часть аксессуара позволяет размещать трассу вдоль стены. Угол совместим с лотками шириной 100 мм и высотой 80 мм. Внутренний радиус аксессуара - 100 мм. Применение комплектных аксессуаров облегчает расчет числа необходимых элементов для монтажа – в комплект уже входят соединительные пластины и детали крепежа. Аксессуар выполнен в специальном исполнении "Горячий цинк", которое отличает повышенная устойчивость к коррозии. Горячеоцинкованное изделие защищено от образования ржавчины на срок 30-50 лет (в зависимости от условий, в которых эксплуатируется изделие). | 6847.28 | 6710.33
00-00092096 | 37373K | DKC | Лотки и аксессуары системы "S5 Combitech" применяются для построения кабельных трасс, в том числе сложного конструктива – с горизонтальными и вертикальными разворотами и изгибами. Вертикальный внешний угол CDV используется для поворота кабельной трассы в вертикальной плоскости с разворотом открытой ее части на 90о вокруг своей оси. При этом плавный изгиб предотвращает повреждение кабеля при прокладке. Ровная боковая часть аксессуара позволяет размещать трассу вдоль стены. Угол совместим с лотками шириной 150 мм и высотой 80 мм. Внутренний радиус аксессуара - 100 мм. Толщина стали – 1 мм. Исполнение – "сталь, оцинкованная по методу Сендзимира". Применение комплектных аксессуаров облегчает расчет числа необходимых элементов для монтажа – в комплект уже входят соединительные пластины и детали крепежа. | 5296.79 | 5190.85
00-00092097 | 37374K | DKC | Лотки и аксессуары системы "S5 Combitech" применяются для построения кабельных трасс, в том числе сложного конструктива – с горизонтальными и вертикальными разворотами и изгибами. Вертикальный внешний угол CDV используется для поворота кабельной трассы в вертикальной плоскости с разворотом открытой ее части на 90о вокруг своей оси. При этом плавный изгиб предотвращает повреждение кабеля при прокладке. Ровная боковая часть аксессуара позволяет размещать трассу вдоль стены. Угол совместим с лотками шириной 200 мм и высотой 80 мм. Внутренний радиус аксессуара - 100 мм. Толщина стали – 1 мм. Исполнение – "сталь, оцинкованная по методу Сендзимира". Применение комплектных аксессуаров облегчает расчет числа необходимых элементов для монтажа – в комплект уже входят соединительные пластины и детали крепежа. | 5851.46 | 5734.43
00-00092098 | 37375K | DKC | Лотки и аксессуары системы "S5 Combitech" применяются для построения кабельных трасс, в том числе сложного конструктива – с горизонтальными и вертикальными разворотами и изгибами. Вертикальный внешний угол CDV используется для поворота кабельной трассы в вертикальной плоскости с разворотом открытой ее части на 90о вокруг своей оси. При этом плавный изгиб предотвращает повреждение кабеля при прокладке. Ровная боковая часть аксессуара позволяет размещать трассу вдоль стены. Угол совместим с лотками шириной 300 мм и высотой 80 мм. Внутренний радиус аксессуара - 100 мм. Толщина стали – 1 мм. Исполнение – "сталь, оцинкованная по методу Сендзимира". Применение комплектных аксессуаров облегчает расчет числа необходимых элементов для монтажа – в комплект уже входят соединительные пластины и детали крепежа. | 6542.89 | 6412.03
00-00092099 | 37376K | DKC | Лотки и аксессуары системы "S5 Combitech" применяются для построения кабельных трасс, в том числе сложного конструктива – с горизонтальными и вертикальными разворотами и изгибами. Вертикальный внешний угол CDV используется для поворота кабельной трассы в вертикальной плоскости с разворотом открытой ее части на 90о вокруг своей оси. При этом плавный изгиб предотвращает повреждение кабеля при прокладке. Ровная боковая часть аксессуара позволяет размещать трассу вдоль стены. Угол совместим с лотками шириной 400 мм и высотой 80 мм. Внутренний радиус аксессуара - 100 мм. Толщина стали – 1 мм. Исполнение – "сталь, оцинкованная по методу Сендзимира". Применение комплектных аксессуаров облегчает расчет числа необходимых элементов для монтажа – в комплект уже входят соединительные пластины и детали крепежа. | 6792.48 | 6656.63
00-00058389 | 37378K | DKC | Крышка-ответвитель DDS – один из аксессуаров системы "S5 Combitech", необходимый для построения кабельных трасс сложного конструктива. Он применяется, если нужно организовать сложное Т-образное ответвление трассы. При ответвлении кабеля обеспечивается плавный поворот, что предохраняет кабель от повреждения. Исполнение аксессуара – "сталь, оцинкованная по методу Сендзимира". Ширина лотка в горизонтальном направлении – … мм, в вертикальном – … мм, высота боковой стенки – … мм. Применение комплектных аксессуаров облегчает расчет числа необходимых элементов для монтажа – в комплект уже входят соединительные пластины и детали крепежа. | 5524.09 | 5413.61
00-00026386 | 37390 | DKC | В случае, если крышка лотка была отрезан неровно и при соединении лотков с крышкой возникает стык, он может быть закрыт соединительной пластиной CGС. Накладка также применяется для дополнительного укрепления мест стыков. Исполнение – "сталь, оцинкованная по методу Сендзимира", применяется с лотками шириной 50 мм. | Уточняйте у менеджера | Уточняйте у менеджера
00-00058395 | 37392 | DKC | В случае, если крышка лотка была отрезан неровно и при соединении лотков с крышкой возникает стык, он может быть закрыт соединительной пластиной CGС. Накладка также применяется для дополнительного укрепления мест стыков. Исполнение – "сталь, оцинкованная по методу Сендзимира", применяется с лотками шириной 100 мм. | Уточняйте у менеджера | Уточняйте у менеджера
00-00092100 | 37472K | DKC | Лотки и аксессуары системы "S5 Combitech" применяются для построения кабельных трасс, в том числе сложного конструктива – с горизонтальными и вертикальными разворотами и изгибами. Вертикальный внешний угол CDV используется для поворота кабельной трассы в вертикальной плоскости с разворотом открытой ее части на 90о вокруг своей оси. При этом плавный изгиб предотвращает повреждение кабеля при прокладке. Ровная боковая часть аксессуара позволяет размещать трассу вдоль стены. Угол совместим с лотками шириной 100 мм и высотой 100 мм. Внутренний радиус аксессуара - 100 мм. Толщина стали – 1 мм. Исполнение – "сталь, оцинкованная по методу Сендзимира". Применение комплектных аксессуаров облегчает расчет числа необходимых элементов для монтажа – в комплект уже входят соединительные пластины и детали крепежа. | 5137.44 | 5034.69
00-00092324 | 37472KHDZ | DKC | Лотки и аксессуары системы "S5 Combitech" применяются для построения кабельных трасс, в том числе сложного конструктива – с горизонтальными и вертикальными разворотами и изгибами. Вертикальный внешний угол CDV используется для поворота кабельной трассы в вертикальной плоскости с разворотом открытой ее части на 90о вокруг своей оси. При этом плавный изгиб предотвращает повреждение кабеля при прокладке. Ровная боковая часть аксессуара позволяет размещать трассу вдоль стены. Угол совместим с лотками шириной 100 мм и высотой 100 мм. Внутренний радиус аксессуара - 100 мм. Применение комплектных аксессуаров облегчает расчет числа необходимых элементов для монтажа – в комплект уже входят соединительные пластины и детали крепежа. Аксессуар выполнен в специальном исполнении "Горячий цинк", которое отличает повышенная устойчивость к коррозии. Горячеоцинкованное изделие защищено от образования ржавчины на срок 30-50 лет (в зависимости от условий, в которых эксплуатируется изделие). | 8251.36 | 8086.33
00-00092101 | 37473K | DKC | Лотки и аксессуары системы "S5 Combitech" применяются для построения кабельных трасс, в том числе сложного конструктива – с горизонтальными и вертикальными разворотами и изгибами. Вертикальный внешний угол CDV используется для поворота кабельной трассы в вертикальной плоскости с разворотом открытой ее части на 90о вокруг своей оси. При этом плавный изгиб предотвращает повреждение кабеля при прокладке. Ровная боковая часть аксессуара позволяет размещать трассу вдоль стены. Угол совместим с лотками шириной 150 мм и высотой 100 мм. Внутренний радиус аксессуара - 100 мм. Толщина стали – 1 мм. Исполнение – "сталь, оцинкованная по методу Сендзимира". Применение комплектных аксессуаров облегчает расчет числа необходимых элементов для монтажа – в комплект уже входят соединительные пластины и детали крепежа. | 5491.26 | 5381.43
00-00092102 | 37474K | DKC | Лотки и аксессуары системы "S5 Combitech" применяются для построения кабельных трасс, в том числе сложного конструктива – с горизонтальными и вертикальными разворотами и изгибами. Вертикальный внешний угол CDV используется для поворота кабельной трассы в вертикальной плоскости с разворотом открытой ее части на 90о вокруг своей оси. При этом плавный изгиб предотвращает повреждение кабеля при прокладке. Ровная боковая часть аксессуара позволяет размещать трассу вдоль стены. Угол совместим с лотками шириной 200 мм и высотой 100 мм. Внутренний радиус аксессуара - 100 мм. Толщина стали – 1 мм. Исполнение – "сталь, оцинкованная по методу Сендзимира". Применение комплектных аксессуаров облегчает расчет числа необходимых элементов для монтажа – в комплект уже входят соединительные пластины и детали крепежа. | 6061.34 | 5940.11
00-00092325 | 37474KHDZ | DKC | Лотки и аксессуары системы "S5 Combitech" применяются для построения кабельных трасс, в том числе сложного конструктива – с горизонтальными и вертикальными разворотами и изгибами. Вертикальный внешний угол CDV используется для поворота кабельной трассы в вертикальной плоскости с разворотом открытой ее части на 90о вокруг своей оси. При этом плавный изгиб предотвращает повреждение кабеля при прокладке. Ровная боковая часть аксессуара позволяет размещать трассу вдоль стены. Угол совместим с лотками шириной 200 мм и высотой 100 мм. Внутренний радиус аксессуара - 100 мм. Применение комплектных аксессуаров облегчает расчет числа необходимых элементов для монтажа – в комплект уже входят соединительные пластины и детали крепежа. Аксессуар выполнен в специальном исполнении "Горячий цинк", которое отличает повышенная устойчивость к коррозии. Горячеоцинкованное изделие защищено от образования ржавчины на срок 30-50 лет (в зависимости от условий, в которых эксплуатируется изделие). | 10246.11 | 10041.19
00-00092103 | 37475K | DKC | Лотки и аксессуары системы "S5 Combitech" применяются для построения кабельных трасс, в том числе сложного конструктива – с горизонтальными и вертикальными разворотами и изгибами. Вертикальный внешний угол CDV используется для поворота кабельной трассы в вертикальной плоскости с разворотом открытой ее части на 90о вокруг своей оси. При этом плавный изгиб предотвращает повреждение кабеля при прокладке. Ровная боковая часть аксессуара позволяет размещать трассу вдоль стены. Угол совместим с лотками шириной 300 мм и высотой 100 мм. Внутренний радиус аксессуара - 100 мм. Толщина стали – 1 мм. Исполнение – "сталь, оцинкованная по методу Сендзимира". Применение комплектных аксессуаров облегчает расчет числа необходимых элементов для монтажа – в комплект уже входят соединительные пластины и детали крепежа. | 7843.82 | 7686.94
00-00092104 | 37476K | DKC | Лотки и аксессуары системы "S5 Combitech" применяются для построения кабельных трасс, в том числе сложного конструктива – с горизонтальными и вертикальными разворотами и изгибами. Вертикальный внешний угол CDV используется для поворота кабельной трассы в вертикальной плоскости с разворотом открытой ее части на 90о вокруг своей оси. При этом плавный изгиб предотвращает повреждение кабеля при прокладке. Ровная боковая часть аксессуара позволяет размещать трассу вдоль стены. Угол совместим с лотками шириной 400 мм и высотой 100 мм. Внутренний радиус аксессуара - 100 мм. Толщина стали – 1 мм. Исполнение – "сталь, оцинкованная по методу Сендзимира". Применение комплектных аксессуаров облегчает расчет числа необходимых элементов для монтажа – в комплект уже входят соединительные пластины и детали крепежа. | 8831.58 | 8654.95
00-00092105 | 37477K | DKC | Лотки и аксессуары системы "S5 Combitech" применяются для построения кабельных трасс, в том числе сложного конструктива – с горизонтальными и вертикальными разворотами и изгибами. Вертикальный внешний угол CDV используется для поворота кабельной трассы в вертикальной плоскости с разворотом открытой ее части на 90о вокруг своей оси. При этом плавный изгиб предотвращает повреждение кабеля при прокладке. Ровная боковая часть аксессуара позволяет размещать трассу вдоль стены. Угол совместим с лотками шириной 500 мм и высотой 100 мм. Внутренний радиус аксессуара - 100 мм. Толщина стали – 1 мм. Исполнение – "сталь, оцинкованная по методу Сендзимира". Применение комплектных аксессуаров облегчает расчет числа необходимых элементов для монтажа – в комплект уже входят соединительные пластины и детали крепежа. | 9585.96 | 9394.24
00-00092106 | 37478K | DKC | Лотки и аксессуары системы "S5 Combitech" применяются для построения кабельных трасс, в том числе сложного конструктива – с горизонтальными и вертикальными разворотами и изгибами. Вертикальный внешний угол CDV используется для поворота кабельной трассы в вертикальной плоскости с разворотом открытой ее части на 90о вокруг своей оси. При этом плавный изгиб предотвращает повреждение кабеля при прокладке. Ровная боковая часть аксессуара позволяет размещать трассу вдоль стены. Угол совместим с лотками шириной 600 мм и высотой 100 мм. Внутренний радиус аксессуара - 100 мм. Толщина стали – 1 мм. Исполнение – "сталь, оцинкованная по методу Сендзимира". Применение комплектных аксессуаров облегчает расчет числа необходимых элементов для монтажа – в комплект уже входят соединительные пластины и детали крепежа. | 10017.03 | 9816.69
00-00092118 | 37502K | DKC | Лотки и аксессуары системы "S5 Combitech" применяются для построения кабельных трасс, в том числе сложного конструктива – с горизонтальными и вертикальными разворотами и изгибами. Вертикальный внешний угол CDSD используется для поворота кабельной трассы в вертикальной плоскости с разворотом открытой ее части на 90о вокруг своей оси. При этом плавный изгиб предотвращает повреждение кабеля при прокладке. Ровная боковая часть аксессуара позволяет размещать трассу вдоль стены. Угол применяется с лотками шириной 100 мм и высотой 50 мм. Внутренний радиус аксессуара - 130 мм. Толщина стали – 1 мм. Исполнение – "сталь, оцинкованная по методу Сендзимира". Применение комплектных аксессуаров облегчает расчет числа необходимых элементов для монтажа – в комплект уже входят соединительные пластины и детали крепежа. | 5815.7 | 5699.39
00-00092318 | 37502KHDZ | DKC | Угол CDSD 90 вертикальный внеш. переходник прав. осн.100 H50 в комплекте с крепежными элементами и соединительными пластинами,необходимыми для монтажа, горячеоцинкованный | 8765.45 | 8590.14
00-00092119 | 37503K | DKC | Лотки и аксессуары системы "S5 Combitech" применяются для построения кабельных трасс, в том числе сложного конструктива – с горизонтальными и вертикальными разворотами и изгибами. Вертикальный внешний угол CDSD используется для поворота кабельной трассы в вертикальной плоскости с разворотом открытой ее части на 90о вокруг своей оси. При этом плавный изгиб предотвращает повреждение кабеля при прокладке. Ровная боковая часть аксессуара позволяет размещать трассу вдоль стены. Угол применяется с лотками шириной 150 мм и высотой 50 мм. Внутренний радиус аксессуара - 130 мм. Толщина стали – 1 мм. Исполнение – "сталь, оцинкованная по методу Сендзимира". Применение комплектных аксессуаров облегчает расчет числа необходимых элементов для монтажа – в комплект уже входят соединительные пластины и детали крепежа. | 6194.5 | 6070.61
00-00092120 | 37504K | DKC | Лотки и аксессуары системы "S5 Combitech" применяются для построения кабельных трасс, в том числе сложного конструктива – с горизонтальными и вертикальными разворотами и изгибами. Вертикальный внешний угол CDSD используется для поворота кабельной трассы в вертикальной плоскости с разворотом открытой ее части на 90о вокруг своей оси. При этом плавный изгиб предотвращает повреждение кабеля при прокладке. Ровная боковая часть аксессуара позволяет размещать трассу вдоль стены. Угол применяется с лотками шириной 200 мм и высотой 50 мм. Внутренний радиус аксессуара - 130 мм. Толщина стали – 1 мм. Исполнение – "сталь, оцинкованная по методу Сендзимира". Применение комплектных аксессуаров облегчает расчет числа необходимых элементов для монтажа – в комплект уже входят соединительные пластины и детали крепежа. | 6803.09 | 6667.03
00-00092121 | 37505K | DKC | Лотки и аксессуары системы "S5 Combitech" применяются для построения кабельных трасс, в том числе сложного конструктива – с горизонтальными и вертикальными разворотами и изгибами. Вертикальный внешний угол CDSD используется для поворота кабельной трассы в вертикальной плоскости с разворотом открытой ее части на 90о вокруг своей оси. При этом плавный изгиб предотвращает повреждение кабеля при прокладке. Угол применяется с лотками шириной 300 мм и высотой 50 мм. Исполнение – "сталь, оцинкованная по методу Сендзимира". В комплект входят соединительные пластины и необходимые крепежные элементы. | 8232.6 | 8067.95
00-00092082 | 37513K | DKC | Ответвители – это аксессуары, облегчающие построение кабельных трасс сложной геометрии, с поворотами и изгибами. Они позволяют создавать ответвления кабельной трассы. Ответвитель TD имеет Т-образную форму и применяется для организации поворотов и ответвлений в вертикальной плоскости. Его конструктив обеспечивает плавный поворот и предупреждает повреждение кабеля при прокладке. При применении вместе с крышкой обеспечивается высокая степень пыле- и влагозащиты кабеля – до IP 44, и при этом простой доступ к кабелю, т.к. крышку можно снять при необходимости. Исполнение – "сталь, оцинкованная по методу Сендзимира". Высота боковой стенки лотка – 50 мм, ширина в горизонтальном направлении – 150 мм, ширина в вертикальном направлении – 150 мм. В комплект уже включены соединительные пластины и крепежные элементы, которые будут необходимы для монтажа. | 6145.63 | 6022.72
00-00092083 | 37514K | DKC | Ответвители – это аксессуары, облегчающие построение кабельных трасс сложной геометрии, с поворотами и изгибами. Они позволяют создавать ответвления кабельной трассы. Ответвитель TD имеет Т-образную форму и применяется для организации поворотов и ответвлений в вертикальной плоскости. Его конструктив обеспечивает плавный поворот и предупреждает повреждение кабеля при прокладке. При применении вместе с крышкой обеспечивается высокая степень пыле- и влагозащиты кабеля – до IP 44, и при этом простой доступ к кабелю, т.к. крышку можно снять при необходимости. Исполнение – "сталь, оцинкованная по методу Сендзимира". Высота боковой стенки лотка – 50 мм, ширина в горизонтальном направлении – 200 мм, ширина в вертикальном направлении – 200 мм. В комплект уже включены соединительные пластины и крепежные элементы, которые будут необходимы для монтажа. | 6726.83 | 6592.29
00-00092084 | 37515K | DKC | Ответвители – это аксессуары, облегчающие построение кабельных трасс сложной геометрии, с поворотами и изгибами. Они позволяют создавать ответвления кабельной трассы. Ответвитель TD имеет Т-образную форму и применяется для организации поворотов и ответвлений в вертикальной плоскости. Его конструктив обеспечивает плавный поворот и предупреждает повреждение кабеля при прокладке. При применении вместе с крышкой обеспечивается высокая степень пыле- и влагозащиты кабеля – до IP 44, и при этом простой доступ к кабелю, т.к. крышку можно снять при необходимости. Исполнение – "сталь, оцинкованная по методу Сендзимира". Высота боковой стенки лотка – 50 мм, ширина в горизонтальном направлении – 300 мм, ширина в вертикальном направлении – 300 мм. В комплект уже включены соединительные пластины и крепежные элементы, которые будут необходимы для монтажа. | 7167.36 | 7024.01
00-00092085 | 37516K | DKC | Ответвители – это аксессуары, облегчающие построение кабельных трасс сложной геометрии, с поворотами и изгибами. Они позволяют создавать ответвления кабельной трассы. Ответвитель TD имеет Т-образную форму и применяется для организации поворотов и ответвлений в вертикальной плоскости. Его конструктив обеспечивает плавный поворот и предупреждает повреждение кабеля при прокладке. При применении вместе с крышкой обеспечивается высокая степень пыле- и влагозащиты кабеля – до IP 44, и при этом простой доступ к кабелю, т.к. крышку можно снять при необходимости. Исполнение – "сталь, оцинкованная по методу Сендзимира". Высота боковой стенки лотка – 50 мм, ширина в горизонтальном направлении – 400 мм, ширина в вертикальном направлении – 400 мм. В комплект уже включены соединительные пластины и крепежные элементы, которые будут необходимы для монтажа. | 7599.18 | 7447.2
00-00092081 | 37519K | DKC | Ответвители – это аксессуары, облегчающие построение кабельных трасс сложной геометрии, с поворотами и изгибами. Они позволяют создавать ответвления кабельной трассы. Ответвитель TD имеет Т-образную форму и применяется для организации поворотов и ответвлений в вертикальной плоскости. Его конструктив обеспечивает плавный поворот и предупреждает повреждение кабеля при прокладке. При применении вместе с крышкой обеспечивается высокая степень пыле- и влагозащиты кабеля – до IP 44, и при этом простой доступ к кабелю, т.к. крышку можно снять при необходимости. Исполнение – "сталь, оцинкованная по методу Сендзимира". Высота боковой стенки лотка – 50 мм, ширина в горизонтальном направлении – 100 мм, ширина в вертикальном направлении – 100 мм. В комплект уже включены соединительные пластины и крепежные элементы, которые будут необходимы для монтажа. | 5977.18 | 5857.64
00-00092332 | 37519KHDZ | DKC | Ответвители – это аксессуары, облегчающие построение кабельных трасс сложной геометрии, с поворотами и изгибами. Они позволяют создавать ответвления кабельной трассы. Ответвитель TD имеет Т-образную форму и применяется для организации поворотов и ответвлений в вертикальной плоскости. Его конструктив обеспечивает плавный поворот и предупреждает повреждение кабеля при прокладке. При применении вместе с крышкой обеспечивается высокая степень пыле- и влагозащиты кабеля – до IP 44, и при этом простой доступ к кабелю, т.к. крышку можно снять при необходимости. Высота боковой стенки лотка – 50 мм, ширина в горизонтальном направлении – 100 мм, ширина в вертикальном направлении – 100 мм. В комплект уже включены соединительные пластины и крепежные элементы, которые будут необходимы для монтажа. Аксессуар выполнен в специальном исполнении "Горячий цинк", которое отличает повышенная устойчивость к коррозии. Горячеоцинкованное изделие защищено от образования ржавчины на срок 30-50 лет (в зависимос | 8748.99 | 8574.01
00-00092086 | 37532K | DKC | При построении кабельной трассы чаще всего требуется организовать ее изгибы и ответвления в горизонтальной и/или вертикальной плоскости. Для этого в системе "S5 Combitech" применяются аксессуары. Крышка-ответвитель TSS используется, если нужно организовать сложное ответвление кабельной трассы. Она имеет Т-образную форму. При ответвлении обеспечивается плавный изгиб, что предохраняет кабель от повреждения. Исполнение аксессуара – "сталь, оцинкованная по методу Сендзимира". Ширина лотка в горизонтальном направлении – 100 мм, в вертикальном – 50 мм, высота боковой стенки – 100 мм. В комплект уже включены соединительные пластины и крепежные элементы, которые будут необходимы для монтажа. | 7014.62 | 6874.33
00-00092333 | 37532KHDZ | DKC | При построении кабельной трассы чаще всего требуется организовать ее изгибы и ответвления в горизонтальной и/или вертикальной плоскости. Для этого в системе "S5 Combitech" применяются аксессуары. Крышка-ответвитель TSS используется, если нужно организовать сложное ответвление кабельной трассы. Она имеет Т-образную форму. При ответвлении обеспечивается плавный изгиб, что предохраняет кабель от повреждения. Ширина лотка в горизонтальном направлении – 100 мм, в вертикальном – 100 мм, высота боковой стенки – 50 мм. В комплект уже включены соединительные пластины и крепежные элементы, которые будут необходимы для монтажа. Аксессуар выполнен в специальном исполнении "Горячий цинк", которое отличает повышенная устойчивость к коррозии. Горячеоцинкованное изделие защищено от образования ржавчины на срок 30-50 лет (в зависимости от условий, в которых эксплуатируется изделие). | 10759.3 | 10544.11
00-00092088 | 37534K | DKC | При построении кабельной трассы чаще всего требуется организовать ее изгибы и ответвления в горизонтальной и/или вертикальной плоскости. Для этого в системе "S5 Combitech" применяются аксессуары. Крышка-ответвитель TSS используется, если нужно организовать сложное ответвление кабельной трассы. Она имеет Т-образную форму. При ответвлении обеспечивается плавный изгиб, что предохраняет кабель от повреждения. Исполнение аксессуара – "сталь, оцинкованная по методу Сендзимира". Ширина лотка в горизонтальном направлении – 200 мм, в вертикальном – 200 мм, высота боковой стенки – 50 мм. В комплект уже включены соединительные пластины и крепежные элементы, которые будут необходимы для монтажа. | 8296.56 | 8130.63
00-00092089 | 37535K | DKC | При построении кабельной трассы чаще всего требуется организовать ее изгибы и ответвления в горизонтальной и/или вертикальной плоскости. Для этого в системе "S5 Combitech" применяются аксессуары. Крышка-ответвитель TSS используется, если нужно организовать сложное ответвление кабельной трассы. Она имеет Т-образную форму. При ответвлении обеспечивается плавный изгиб, что предохраняет кабель от повреждения. Исполнение аксессуара – "сталь, оцинкованная по методу Сендзимира". Ширина лотка в горизонтальном направлении – 300 мм, в вертикальном – 5300 мм, высота боковой стенки – 50 мм. В комплект уже включены соединительные пластины и крепежные элементы, которые будут необходимы для монтажа. | 9544.78 | 9353.88
00-00092087 | 37539K | DKC | При построении кабельной трассы чаще всего требуется организовать ее изгибы и ответвления в горизонтальной и/или вертикальной плоскости. Для этого в системе "S5 Combitech" применяются аксессуары. Крышка-ответвитель TSS используется, если нужно организовать сложное ответвление кабельной трассы. Она имеет Т-образную форму. При ответвлении обеспечивается плавный изгиб, что предохраняет кабель от повреждения. Исполнение аксессуара – "сталь, оцинкованная по методу Сендзимира". Ширина лотка в горизонтальном направлении – 150 мм, в вертикальном – 150 мм, высота боковой стенки – 100 мм. В комплект уже включены соединительные пластины и крепежные элементы, которые будут необходимы для монтажа. | 7911.45 | 7753.22
00-00031598 | 37562 | DKC | Держатель кабеля TRC применяется на вертикальных участках трассы. Его назначение – препятствовать давлению кабеля на крышку лотка. Держатели подбираются в соответствии с шириной кабельного лотка и не требуют применения дополнительных элементов для соединения. Рекомендуемый шаг установки держателей – не более 1 м. Исполнение – "сталь, оцинкованная по методу Сендзимира". Ширина лотка – 100 мм. | 92.02 | 90.18
00-00058392 | 37572K | DKC | Система листовых лотков "S5 Combitech" предназначена для построения кабельных трасс, в т.ч. сложного конструктива. Входящие в состав системы повороты позволяют разворачивать трассу под определенным углом в желаемой плоскости. Вертикальный угол 90о CDV обеспечивает поворот трассы в вертикальной плоскости под углом 90о. В состав комплектного аксессуара входят детали, необходимые для качественного и надежного монтажа: соединительные пластины и крепежные элементы. Исполнение аксессуара – "сталь, оцинкованная по методу Сендзимира", ширина – 100 мм, высота – 50 мм, толщина стали – 0,8 мм. | 4740.67 | 4645.86
00-00092322 | 37572KHDZ | DKC | Система листовых лотков "S5 Combitech" предназначена для построения кабельных трасс, в т.ч. сложного конструктива. Входящие в состав системы повороты позволяют разворачивать трассу под определенным углом в желаемой плоскости. Вертикальный угол 90о CDV обеспечивает поворот трассы в вертикальной плоскости под углом 90о. В состав комплектного аксессуара входят детали, необходимые для качественного и надежного монтажа: соединительные пластины и крепежные элементы. Ширина – 100 мм, высота – 50 мм. Он выполнен в специальном исполнении "Горячий цинк", которое отличает повышенная устойчивость к коррозии. Горячеоцинкованное изделие защищено от образования ржавчины на срок 30-50 лет (в зависимости от условий, в которых эксплуатируется изделие). | 7423.47 | 7275
00-00092090 | 37573K | DKC | Система листовых лотков "S5 Combitech" предназначена для построения кабельных трасс, в т.ч. сложного конструктива. Входящие в состав системы повороты позволяют разворачивать трассу под определенным углом в желаемой плоскости. Вертикальный угол 90о CDV обеспечивает поворот трассы в вертикальной плоскости под углом 90о. В состав комплектного аксессуара входят детали, необходимые для качественного и надежного монтажа: соединительные пластины и крепежные элементы. Исполнение аксессуара – "сталь, оцинкованная по методу Сендзимира", ширина – 150 мм, высота – 50 мм, толщина стали – 0,8 мм. | 5051.03 | 4950.01
00-00092091 | 37574K | DKC | Система листовых лотков "S5 Combitech" предназначена для построения кабельных трасс, в т.ч. сложного конструктива. Входящие в состав системы повороты позволяют разворачивать трассу под определенным углом в желаемой плоскости. Вертикальный угол 90о CDV обеспечивает поворот трассы в вертикальной плоскости под углом 90о. В состав комплектного аксессуара входят детали, необходимые для качественного и надежного монтажа: соединительные пластины и крепежные элементы. Исполнение аксессуара – "сталь, оцинкованная по методу Сендзимира", ширина – 200 мм, высота – 50 мм, толщина стали – 0,8 мм. | 5591.87 | 5480.03
00-00092092 | 37575K | DKC | Система листовых лотков "S5 Combitech" предназначена для построения кабельных трасс, в т.ч. сложного конструктива. Входящие в состав системы повороты позволяют разворачивать трассу под определенным углом в желаемой плоскости. Вертикальный угол 90о CDV обеспечивает поворот трассы в вертикальной плоскости под углом 90о. В состав комплектного аксессуара входят детали, необходимые для качественного и надежного монтажа: соединительные пластины и крепежные элементы. Исполнение аксессуара – "сталь, оцинкованная по методу Сендзимира", ширина – 300 мм, высота – 50 мм, толщина стали – 0,8 мм. | 5985.06 | 5865.36
00-00092093 | 37576K | DKC | Система листовых лотков "S5 Combitech" предназначена для построения кабельных трасс, в т.ч. сложного конструктива. Входящие в состав системы повороты позволяют разворачивать трассу под определенным углом в желаемой плоскости. Вертикальный угол 90о CDV обеспечивает поворот трассы в вертикальной плоскости под углом 90о. В состав комплектного аксессуара входят детали, необходимые для качественного и надежного монтажа: соединительные пластины и крепежные элементы. Исполнение аксессуара – "сталь, оцинкованная по методу Сендзимира", ширина – 400 мм, высота – 50 мм, толщина стали – 0,8 мм | 6518.4 | 6388.03
00-00092107 | 37582K | DKC | Ответвители – это аксессуары, облегчающие построение кабельных трасс сложной геометрии, с поворотами и изгибами. Они позволяют создавать ответвления кабельной трассы. Универсальный ответвитель TDS имеет Т-образную форму и применяется для организации поворотов и ответвлений в вертикальной плоскости. Его конструктив обеспечивает плавный поворот и предупреждает повреждение кабеля при прокладке. При применении вместе с крышкой обеспечивается высокая степень пыле- и влагозащиты кабеля – до IP 44, и при этом простой доступ к кабелю, т.к. крышку можно снять при необходимости. Исполнение – "сталь, оцинкованная по методу Сендзимира". Высота боковой стенки лотка – 50 мм, ширина в горизонтальном направлении – 100 мм, ширина в вертикальном направлении – 100 мм. В комплект аксессуара уже включено все необходимое для надежного и качественного монтажа - соединительные пластины и метизы. | 8380.75 | 8213.14
00-00092335 | 37582KHDZ | DKC | Ответвители – это аксессуары, облегчающие построение кабельных трасс сложной геометрии, с поворотами и изгибами. Они позволяют создавать ответвления кабельной трассы. Универсальный ответвитель TDS имеет Т-образную форму и применяется для организации поворотов и ответвлений в вертикальной плоскости. Его конструктив обеспечивает плавный поворот и предупреждает повреждение кабеля при прокладке. При применении вместе с крышкой обеспечивается высокая степень пыле- и влагозащиты кабеля – до IP 44, и при этом простой доступ к кабелю, т.к. крышку можно снять при необходимости. Высота боковой стенки лотка – 50 мм, ширина в горизонтальном направлении – 100 мм, ширина в вертикальном направлении – 100 мм. В комплект аксессуара уже включено все необходимое для надежного и качественного монтажа - соединительные пластины и метизы. Он выполнен в специальном исполнении "Горячий цинк", которое отличает повышенная устойчивость к коррозии. Горячеоцинкованное изделие защищено от образования ржавчины на сро | 11354.76 | 11127.66
00-00092108 | 37583K | DKC | Ответвители – это аксессуары, облегчающие построение кабельных трасс сложной геометрии, с поворотами и изгибами. Они позволяют создавать ответвления кабельной трассы. Универсальный ответвитель TDS имеет Т-образную форму и применяется для организации поворотов и ответвлений в вертикальной плоскости. Его конструктив обеспечивает плавный поворот и предупреждает повреждение кабеля при прокладке. При применении вместе с крышкой обеспечивается высокая степень пыле- и влагозащиты кабеля – до IP 44, и при этом простой доступ к кабелю, т.к. крышку можно снять при необходимости. Исполнение – "сталь, оцинкованная по методу Сендзимира". Высота боковой стенки лотка – 50 мм, ширина в горизонтальном направлении – 150 мм, ширина в вертикальном направлении – 150 мм. В комплект аксессуара уже включено все необходимое для надежного и качественного монтажа - соединительные пластины и метизы. | 9049.88 | 8868.88
00-00092109 | 37584K | DKC | Ответвители – это аксессуары, облегчающие построение кабельных трасс сложной геометрии, с поворотами и изгибами. Они позволяют создавать ответвления кабельной трассы. Универсальный ответвитель TDS имеет Т-образную форму и применяется для организации поворотов и ответвлений в вертикальной плоскости. Его конструктив обеспечивает плавный поворот и предупреждает повреждение кабеля при прокладке. При применении вместе с крышкой обеспечивается высокая степень пыле- и влагозащиты кабеля – до IP 44, и при этом простой доступ к кабелю, т.к. крышку можно снять при необходимости. Исполнение – "сталь, оцинкованная по методу Сендзимира". Высота боковой стенки лотка – 50 мм, ширина в горизонтальном направлении – 200 мм, ширина в вертикальном направлении – 200 мм. В комплект аксессуара уже включено все необходимое для надежного и качественного монтажа - соединительные пластины и метизы. | 9423.75 | 9235.28
00-00092110 | 37585K | DKC | Ответвители – это аксессуары, облегчающие построение кабельных трасс сложной геометрии, с поворотами и изгибами. Они позволяют создавать ответвления кабельной трассы. Универсальный ответвитель TDS имеет Т-образную форму и применяется для организации поворотов и ответвлений в вертикальной плоскости. Его конструктив обеспечивает плавный поворот и предупреждает повреждение кабеля при прокладке. При применении вместе с крышкой обеспечивается высокая степень пыле- и влагозащиты кабеля – до IP 44, и при этом простой доступ к кабелю, т.к. крышку можно снять при необходимости. Исполнение – "сталь, оцинкованная по методу Сендзимира". Высота боковой стенки лотка – 50 мм, ширина в горизонтальном направлении – 300 мм, ширина в вертикальном направлении – 300 мм. В комплект аксессуара уже включено все необходимое для надежного и качественного монтажа - соединительные пластины и метизы. | 11331.61 | 11104.98
00-00092164 | 37592K | DKC | Лотки и аксессуары системы "S5 Combitech" применяются для построения кабельных трасс, в том числе сложного конструктива – с горизонтальными и вертикальными разворотами и изгибами. Вертикальный внутренний угол-переходник CSSS используется для поворота кабельной трассы в вертикальной плоскости с разворотом открытой ее части на 90о вокруг своей оси. При этом плавный изгиб предотвращает повреждение кабеля при прокладке. Ровная боковая часть аксессуара позволяет размещать трассу вдоль стены. Угол применяется с лотками шириной 100 мм и высотой 50 мм. Толщина стали – 1 мм. Исполнение – "сталь, оцинкованная по методу Сендзимира". В комплект уже включены соединительные пластины и необходимые для монтажа крепежные элементы. | 5687.71 | 5573.96
00-00092165 | 37593K | DKC | Лотки и аксессуары системы "S5 Combitech" применяются для построения кабельных трасс, в том числе сложного конструктива – с горизонтальными и вертикальными разворотами и изгибами. Вертикальный внутренний угол-переходник CSSS используется для поворота кабельной трассы в вертикальной плоскости с разворотом открытой ее части на 90о вокруг своей оси. При этом плавный изгиб предотвращает повреждение кабеля при прокладке. Ровная боковая часть аксессуара позволяет размещать трассу вдоль стены. Угол применяется с лотками шириной 150 мм и высотой 50 мм. Толщина стали – 1 мм. Исполнение – "сталь, оцинкованная по методу Сендзимира". В комплект уже включены соединительные пластины и необходимые для монтажа крепежные элементы. | 6337.96 | 6211.2
00-00092166 | 37594K | DKC | Лотки и аксессуары системы "S5 Combitech" применяются для построения кабельных трасс, в том числе сложного конструктива – с горизонтальными и вертикальными разворотами и изгибами. Вертикальный внутренний угол-переходник CSSS используется для поворота кабельной трассы в вертикальной плоскости с разворотом открытой ее части на 90о вокруг своей оси. При этом плавный изгиб предотвращает повреждение кабеля при прокладке. Ровная боковая часть аксессуара позволяет размещать трассу вдоль стены. Угол применяется с лотками шириной 200 мм и высотой 50 мм. Толщина стали – 1 мм. Исполнение – "сталь, оцинкованная по методу Сендзимира". В комплект уже включены соединительные пластины и необходимые для монтажа крепежные элементы. | 6953.7 | 6814.63
00-00092111 | 37606K | DKC | Ответвители – это аксессуары, облегчающие построение кабельных трасс сложной геометрии, с поворотами и изгибами. Они позволяют создавать ответвления кабельной трассы. Ответвитель-переходник TDSA имеет Т-образную форму и применяется для организации поворотов и ответвлений в вертикальной плоскости. Его конструктив обеспечивает плавный поворот и предупреждает повреждение кабеля при прокладке. При применении вместе с крышкой обеспечивается высокая степень пыле- и влагозащиты кабеля – до IP 44, и при этом простой доступ к кабелю, т.к. крышку можно снять при необходимости. Исполнение – "сталь, оцинкованная по методу Сендзимира". Высота боковой стенки лотка – 80 мм, ширина в горизонтальном направлении – 100 мм, ширина в вертикальном направлении – 200 мм. В комплект входят элементы, необходимые для качественного и надежного монтажа – соединительные пластины и крепежные элементы. | 6335.92 | 6209.2
00-00092112 | 37610K | DKC | Ответвители – это аксессуары, облегчающие построение кабельных трасс сложной геометрии, с поворотами и изгибами. Они позволяют создавать ответвления кабельной трассы. Ответвитель-переходник TDSA имеет Т-образную форму и применяется для организации поворотов и ответвлений в вертикальной плоскости. Его конструктив обеспечивает плавный поворот и предупреждает повреждение кабеля при прокладке. При применении вместе с крышкой обеспечивается высокая степень пыле- и влагозащиты кабеля – до IP 44, и при этом простой доступ к кабелю, т.к. крышку можно снять при необходимости. Исполнение – "сталь, оцинкованная по методу Сендзимира". Высота боковой стенки лотка – 80 мм, ширина в горизонтальном направлении – 150 мм, ширина в вертикальном направлении – 200 мм. В комплект входят элементы, необходимые для качественного и надежного монтажа – соединительные пластины и крепежные элементы. | 6559.81 | 6428.61
00-00092113 | 37620K | DKC | Ответвители – это аксессуары, облегчающие построение кабельных трасс сложной геометрии, с поворотами и изгибами. Они позволяют создавать ответвления кабельной трассы. Ответвитель-переходник TDSR имеет Т-образную форму и применяется для организации поворотов и ответвлений в вертикальной плоскости. Его конструктив обеспечивает плавный поворот и предупреждает повреждение кабеля при прокладке. При применении вместе с крышкой обеспечивается высокая степень пыле- и влагозащиты кабеля – до IP 44, и при этом простой доступ к кабелю, т.к. крышку можно снять при необходимости. Исполнение – "сталь, оцинкованная по методу Сендзимира". Высота боковой стенки лотка – 80 мм, ширина в горизонтальном направлении – 100 мм, ширина в вертикальном направлении – 80 мм. В комплект входят элементы, необходимые для качественного и надежного монтажа – соединительные пластины и крепежные элементы. | 6318.27 | 6191.9
00-00092114 | 37622K | DKC | Ответвители – это аксессуары, облегчающие построение кабельных трасс сложной геометрии, с поворотами и изгибами. Они позволяют создавать ответвления кабельной трассы. Ответвитель-переходник TDSR имеет Т-образную форму и применяется для организации поворотов и ответвлений в вертикальной плоскости. Его конструктив обеспечивает плавный поворот и предупреждает повреждение кабеля при прокладке. При применении вместе с крышкой обеспечивается высокая степень пыле- и влагозащиты кабеля – до IP 44, и при этом простой доступ к кабелю, т.к. крышку можно снять при необходимости. Исполнение – "сталь, оцинкованная по методу Сендзимира". Высота боковой стенки лотка – 80 мм, ширина в горизонтальном направлении – 150 мм, ширина в вертикальном направлении – 100 мм. В комплект входят элементы, необходимые для качественного и надежного монтажа – соединительные пластины и крепежные элементы. | 6926.59 | 6788.06
00-00092115 | 37623K | DKC | Ответвители – это аксессуары, облегчающие построение кабельных трасс сложной геометрии, с поворотами и изгибами. Они позволяют создавать ответвления кабельной трассы. Ответвитель-переходник TDSR имеет Т-образную форму и применяется для организации поворотов и ответвлений в вертикальной плоскости. Его конструктив обеспечивает плавный поворот и предупреждает повреждение кабеля при прокладке. При применении вместе с крышкой обеспечивается высокая степень пыле- и влагозащиты кабеля – до IP 44, и при этом простой доступ к кабелю, т.к. крышку можно снять при необходимости. Исполнение – "сталь, оцинкованная по методу Сендзимира". Высота боковой стенки лотка – 80 мм, ширина в горизонтальном направлении – 200 мм, ширина в вертикальном направлении – 80 мм. В комплект входят элементы, необходимые для качественного и надежного монтажа – соединительные пластины и крепежные элементы. | 7079.23 | 6937.65
00-00092116 | 37624K | DKC | Ответвители – это аксессуары, облегчающие построение кабельных трасс сложной геометрии, с поворотами и изгибами. Они позволяют создавать ответвления кабельной трассы. Ответвитель-переходник TDSR имеет Т-образную форму и применяется для организации поворотов и ответвлений в вертикальной плоскости. Его конструктив обеспечивает плавный поворот и предупреждает повреждение кабеля при прокладке. При применении вместе с крышкой обеспечивается высокая степень пыле- и влагозащиты кабеля – до IP 44, и при этом простой доступ к кабелю, т.к. крышку можно снять при необходимости. Исполнение – "сталь, оцинкованная по методу Сендзимира". Высота боковой стенки лотка – 80 мм, ширина в горизонтальном направлении – 200 мм, ширина в вертикальном направлении – 100 мм. В комплект входят элементы, необходимые для качественного и надежного монтажа – соединительные пластины и крепежные элементы. | 7217.33 | 7072.98
00-00092117 | 37627K | DKC | Ответвители – это аксессуары, облегчающие построение кабельных трасс сложной геометрии, с поворотами и изгибами. Они позволяют создавать ответвления кабельной трассы. Ответвитель-переходник TDSR имеет Т-образную форму и применяется для организации поворотов и ответвлений в вертикальной плоскости. Его конструктив обеспечивает плавный поворот и предупреждает повреждение кабеля при прокладке. При применении вместе с крышкой обеспечивается высокая степень пыле- и влагозащиты кабеля – до IP 44, и при этом простой доступ к кабелю, т.к. крышку можно снять при необходимости. Исполнение – "сталь, оцинкованная по методу Сендзимира". Высота боковой стенки лотка – 80 мм, ширина в горизонтальном направлении – 300 мм, ширина в вертикальном направлении – 100 мм. В комплект входят элементы, необходимые для качественного и надежного монтажа – соединительные пластины и крепежные элементы. | 7603.93 | 7451.85
00-00058391 | 37651K | DKC | Лотки и аксессуары системы "S5 Combitech" применяются для построения кабельных трасс, в том числе сложного конструктива – с горизонтальными и вертикальными разворотами и изгибами. Вертикальный внешний угол CDSS используется для поворота кабельной трассы в вертикальной плоскости с разворотом открытой ее части на 90о вокруг своей оси. При этом плавный изгиб предотвращает повреждение кабеля при прокладке. Ровная боковая часть аксессуара позволяет размещать трассу вдоль стены. Угол применяется с лотками шириной 100 мм и высотой 50 мм. Внутренний радиус аксессуара - 130 мм. Толщина стали – 0,8 мм. Исполнение – "сталь, оцинкованная по методу Сендзимира". Применение комплектных аксессуаров облегчает расчет числа необходимых элементов для монтажа – в комплект уже входят соединительные пластины и детали крепежа. | 5815.7 | 5699.39
00-00092319 | 37651KHDZ | DKC | Угол CDSS 90 вертикальный внеш. переходник лев. осн.100 H50 в комплекте с крепежными элементами и соединительными пластинами,необходимыми для монтажа, горячеоцинкованный | 8765.45 | 8590.14
00-00092141 | 37652K | DKC | Лотки и аксессуары системы "S5 Combitech" применяются для построения кабельных трасс, в том числе сложного конструктива – с горизонтальными и вертикальными разворотами и изгибами. Вертикальный внешний угол CDSS используется для поворота кабельной трассы в вертикальной плоскости с разворотом открытой ее части на 90о вокруг своей оси. При этом плавный изгиб предотвращает повреждение кабеля при прокладке. Ровная боковая часть аксессуара позволяет размещать трассу вдоль стены. Угол применяется с лотками шириной 150 мм и высотой 50 мм. Внутренний радиус аксессуара - 130 мм. Толщина стали – 0,8 мм. Исполнение – "сталь, оцинкованная по методу Сендзимира". Применение комплектных аксессуаров облегчает расчет числа необходимых элементов для монтажа – в комплект уже входят соединительные пластины и детали крепежа. | 6194.5 | 6070.61
00-00092142 | 37653K | DKC | Лотки и аксессуары системы "S5 Combitech" применяются для построения кабельных трасс, в том числе сложного конструктива – с горизонтальными и вертикальными разворотами и изгибами. Вертикальный внешний угол CDSS используется для поворота кабельной трассы в вертикальной плоскости с разворотом открытой ее части на 90о вокруг своей оси. При этом плавный изгиб предотвращает повреждение кабеля при прокладке. Ровная боковая часть аксессуара позволяет размещать трассу вдоль стены. Угол применяется с лотками шириной 200 мм и высотой 50 мм. Внутренний радиус аксессуара - 130 мм. Толщина стали – 0,8 мм. Исполнение – "сталь, оцинкованная по методу Сендзимира". Применение комплектных аксессуаров облегчает расчет числа необходимых элементов для монтажа – в комплект уже входят соединительные пластины и детали крепежа. | 6803.09 | 6667.03
00-00092143 | 37654K | DKC | Лотки и аксессуары системы "S5 Combitech" применяются для построения кабельных трасс, в том числе сложного конструктива – с горизонтальными и вертикальными разворотами и изгибами. Вертикальный внешний угол CDSS используется для поворота кабельной трассы в вертикальной плоскости с разворотом открытой ее части на 90о вокруг своей оси. При этом плавный изгиб предотвращает повреждение кабеля при прокладке. Ровная боковая часть аксессуара позволяет размещать трассу вдоль стены. Угол применяется с лотками шириной 300 мм и высотой 50 мм. Внутренний радиус аксессуара - 130 мм. Толщина стали – 0,8 мм. Исполнение – "сталь, оцинкованная по методу Сендзимира". Применение комплектных аксессуаров облегчает расчет числа необходимых элементов для монтажа – в комплект уже входят соединительные пластины и детали крепежа. | 8232.6 | 8067.95
00-00058390 | 37661K | DKC | Лотки и аксессуары системы "S5 Combitech" применяются для построения кабельных трасс, в том числе сложного конструктива – с горизонтальными и вертикальными разворотами и изгибами. Вертикальный внутренний угол-переходник CSSD используется для поворота кабельной трассы в вертикальной плоскости с разворотом открытой ее части на 90о вокруг своей оси. При этом плавный изгиб предотвращает повреждение кабеля при прокладке. Ровная боковая часть аксессуара позволяет размещать трассу вдоль стены. Угол применяется с лотками шириной 100 мм и высотой 50 мм. Внутренний радиус аксессуара - 130 мм. Толщина стали – 1 мм. Исполнение – "сталь, оцинкованная по методу Сендзимира". Применение комплектных аксессуаров облегчает расчет числа необходимых элементов для монтажа – в комплект уже входят соединительные пластины и детали крепежа. | 5687.71 | 5573.96
00-00092144 | 37662K | DKC | Лотки и аксессуары системы "S5 Combitech" применяются для построения кабельных трасс, в том числе сложного конструктива – с горизонтальными и вертикальными разворотами и изгибами. Вертикальный внутренний угол-переходник CSSD используется для поворота кабельной трассы в вертикальной плоскости с разворотом открытой ее части на 90о вокруг своей оси. При этом плавный изгиб предотвращает повреждение кабеля при прокладке. Ровная боковая часть аксессуара позволяет размещать трассу вдоль стены. Угол применяется с лотками шириной 150 мм и высотой 50 мм. Внутренний радиус аксессуара - 130 мм. Толщина стали – 1 мм. Исполнение – "сталь, оцинкованная по методу Сендзимира". Применение комплектных аксессуаров облегчает расчет числа необходимых элементов для монтажа – в комплект уже входят соединительные пластины и детали крепежа. | 6337.96 | 6211.2
00-00092145 | 37663K | DKC | Лотки и аксессуары системы "S5 Combitech" применяются для построения кабельных трасс, в том числе сложного конструктива – с горизонтальными и вертикальными разворотами и изгибами. Вертикальный внутренний угол-переходник CSSD используется для поворота кабельной трассы в вертикальной плоскости с разворотом открытой ее части на 90о вокруг своей оси. При этом плавный изгиб предотвращает повреждение кабеля при прокладке. Ровная боковая часть аксессуара позволяет размещать трассу вдоль стены. Угол применяется с лотками шириной 200 мм и высотой 50 мм. Внутренний радиус аксессуара - 130 мм. Толщина стали – 1 мм. Исполнение – "сталь, оцинкованная по методу Сендзимира". Применение комплектных аксессуаров облегчает расчет числа необходимых элементов для монтажа – в комплект уже входят соединительные пластины и детали крепежа. | 6953.7 | 6814.63
00-00026383 | 38000 | DKC | Крышка на угол легко и надежно крепится, предотвращая попадание влаги и крупных частиц внутрь лотка. При применении крышки на угол 90° вместе с неперфорированными аксессуарами достигается высокая степень пыле- и влагозащиты – IP 44. При необходимости можно на время снять крышку для доступа к кабелю – для этого не требуется специальных инструментов. Исполнение аксессуара – "сталь, оцинкованная по методу Сендзимира". Длина – 180 мм, ширина – 50 мм. | Уточняйте у менеджера | Уточняйте у менеджера
00-00092526 | 38000HDZ | DKC | Крышка на угол легко и надежно крепится, предотвращая попадание влаги и крупных частиц внутрь лотка. При применении крышки на угол 90° вместе с неперфорированными аксессуарами достигается высокая степень пыле- и влагозащиты – IP 44. При необходимости можно на время снять крышку для доступа к кабелю – для этого не требуется специальных инструментов. Длина – 180 мм, ширина – 50 мм. Исполнение – "Горячий цинк". Это специальное исполнение, которое отличается повышенной устойчивостью к коррозии. Изделия с таким покрытием можно применять даже в условиях агрессивной среды, повышенной влажности, солевого тумана. | Уточняйте у менеджера | Уточняйте у менеджера
00-00092613 | 38000ZL | DKC | Крышка на угол легко и надежно крепится, предотвращая попадание влаги и крупных частиц внутрь лотка. При применении крышки на угол 90° вместе с неперфорированными аксессуарами достигается высокая степень пыле- и влагозащиты – IP 44. При необходимости можно на время снять крышку для доступа к кабелю – для этого не требуется специальных инструментов. Длина – 180 мм, ширина – 50 мм. | 1328.02 | 1301.46
00-00061826 | 38001 | DKC | Крышка на угол легко и надежно крепится, предотвращая попадание влаги и крупных частиц внутрь лотка. При применении крышки на угол 90° вместе с неперфорированными аксессуарами достигается высокая степень пыле- и влагозащиты – IP 44. При необходимости можно на время снять крышку для доступа к кабелю – для этого не требуется специальных инструментов. Исполнение аксессуара – "сталь, оцинкованная по методу Сендзимира". Длина – 180 мм, ширина – 80 мм. | Уточняйте у менеджера | Уточняйте у менеджера
00-00092614 | 38001ZL | DKC | Крышка на угол легко и надежно крепится, предотвращая попадание влаги и крупных частиц внутрь лотка. При применении крышки на угол 90° вместе с неперфорированными аксессуарами достигается высокая степень пыле- и влагозащиты – IP 44. При необходимости можно на время снять крышку для доступа к кабелю – для этого не требуется специальных инструментов. Длина – 180 мм, ширина – 80 мм. | Уточняйте у менеджера | Уточняйте у менеджера
00-00092528 | 38002HDZ | DKC | Крышка на угол легко и надежно крепится, предотвращая попадание влаги и крупных частиц внутрь лотка. При применении крышки на угол 90° вместе с неперфорированными аксессуарами достигается высокая степень пыле- и влагозащиты – IP 44. При необходимости можно на время снять крышку для доступа к кабелю – для этого не требуется специальных инструментов. Длина – 180 мм, ширина – 100 мм. | Уточняйте у менеджера | Уточняйте у менеджера
00-00092615 | 38002ZL | DKC | Крышка на угол легко и надежно крепится, предотвращая попадание влаги и крупных частиц внутрь лотка. При применении крышки на угол 90° вместе с неперфорированными аксессуарами достигается высокая степень пыле- и влагозащиты – IP 44. При необходимости можно на время снять крышку для доступа к кабелю – для этого не требуется специальных инструментов. Длина – 180 мм, ширина – 100 мм. | Уточняйте у менеджера | Уточняйте у менеджера
00-00091168 | 38003 | DKC | Крышка на угол легко и надежно крепится, предотвращая попадание влаги и крупных частиц внутрь лотка. При применении крышки на угол 90° вместе с неперфорированными аксессуарами достигается высокая степень пыле- и влагозащиты – IP 44. При необходимости можно на время снять крышку для доступа к кабелю – для этого не требуется специальных инструментов. Исполнение аксессуара – "сталь, оцинкованная по методу Сендзимира". Длина – 280 мм, ширина – 150 мм. | Уточняйте у менеджера | Уточняйте у менеджера
00-00061043 | 38004 | DKC | Крышка на угол легко и надежно крепится, предотвращая попадание влаги и крупных частиц внутрь лотка. При применении крышки на угол 90° вместе с неперфорированными аксессуарами достигается высокая степень пыле- и влагозащиты – IP 44. При необходимости можно на время снять крышку для доступа к кабелю – для этого не требуется специальных инструментов. Исполнение аксессуара – "сталь, оцинкованная по методу Сендзимира". Длина – 330 мм, ширина – 200 мм. | Уточняйте у менеджера | Уточняйте у менеджера
00-00092530 | 38004HDZ | DKC | Крышка на угол легко и надежно крепится, предотвращая попадание влаги и крупных частиц внутрь лотка. При применении крышки на угол 90° вместе с неперфорированными аксессуарами достигается высокая степень пыле- и влагозащиты – IP 44. При необходимости можно на время снять крышку для доступа к кабелю – для этого не требуется специальных инструментов. Длина – 180 мм, ширина – 200 мм. | Уточняйте у менеджера | Уточняйте у менеджера
00-00092617 | 38004ZL | DKC | Крышка на угол легко и надежно крепится, предотвращая попадание влаги и крупных частиц внутрь лотка. При применении крышки на угол 90° вместе с неперфорированными аксессуарами достигается высокая степень пыле- и влагозащиты – IP 44. При необходимости можно на время снять крышку для доступа к кабелю – для этого не требуется специальных инструментов. Длина – 180 мм, ширина – 200 мм. | Уточняйте у менеджера | Уточняйте у менеджера
00-00091169 | 38005 | DKC | Крышка на угол легко и надежно крепится, предотвращая попадание влаги и крупных частиц внутрь лотка. При применении крышки на угол 90° вместе с неперфорированными аксессуарами достигается высокая степень пыле- и влагозащиты – IP 44. При необходимости можно на время снять крышку для доступа к кабелю – для этого не требуется специальных инструментов. Исполнение аксессуара – "сталь, оцинкованная по методу Сендзимира". Длина – 430 мм, ширина – 300 мм. | Уточняйте у менеджера | Уточняйте у менеджера
00-00092618 | 38005ZL | DKC | Крышка на угол легко и надежно крепится, предотвращая попадание влаги и крупных частиц внутрь лотка. При применении крышки на угол 90° вместе с неперфорированными аксессуарами достигается высокая степень пыле- и влагозащиты – IP 44. При необходимости можно на время снять крышку для доступа к кабелю – для этого не требуется специальных инструментов. Длина – 180 мм, ширина – 300 мм. | Уточняйте у менеджера | Уточняйте у менеджера
00-00092619 | 38006ZL | DKC | Крышка на угол легко и надежно крепится, предотвращая попадание влаги и крупных частиц внутрь лотка. При применении крышки на угол 90° вместе с неперфорированными аксессуарами достигается высокая степень пыле- и влагозащиты – IP 44. При необходимости можно на время снять крышку для доступа к кабелю – для этого не требуется специальных инструментов. Длина – 180 мм, ширина – 400 мм. | Уточняйте у менеджера | Уточняйте у менеджера
00-00092620 | 38008ZL | DKC | Крышка на угол легко и надежно крепится, предотвращая попадание влаги и крупных частиц внутрь лотка. При применении крышки на угол 90° вместе с неперфорированными аксессуарами достигается высокая степень пыле- и влагозащиты – IP 44. При необходимости можно на время снять крышку для доступа к кабелю – для этого не требуется специальных инструментов. Длина – 180 мм, ширина – 600 мм. | Уточняйте у менеджера | Уточняйте у менеджера
00-00091163 | 38010 | DKC | Крышка для изменяемого угла серии "S5 Combitech" применяется для защиты кабеля от внешних воздействий и механических повреждений. Ее применение повышает степень пыле- и влагозащиты IP (максимально достижимая степень защиты – IP 44). Аксессуар предназначен для изменяемых углов 0-45o серии "S5 Combitech" шириной 100 мм. Крышка фиксируется винтами. Исполнение – "сталь, оцинкованная по методу Сендзимира". Длина - 142 мм. | 767.94 | 752.58
00-00092609 | 38010HDZL | DKC | Крышка для изменяемого угла серии "S5 Combitech" применяется для защиты кабеля от внешних воздействий и механических повреждений. Ее применение повышает степень пыле- и влагозащиты IP (максимально достижимая степень защиты – IP 44). Аксессуар предназначен для изменяемых углов 0-45o серии "S5 Combitech" шириной 100 мм. Крышка фиксируется винтами. Длина - 142 мм. | 1264.77 | 1239.47
00-00091164 | 38011 | DKC | Крышка для изменяемого угла серии "S5 Combitech" применяется для защиты кабеля от внешних воздействий и механических повреждений. Ее применение повышает степень пыле- и влагозащиты IP (максимально достижимая степень защиты – IP 44). Аксессуар предназначен для изменяемых углов 0-45o серии "S5 Combitech" шириной 150 мм. Крышка фиксируется винтами. Исполнение – "сталь, оцинкованная по методу Сендзимира". Длина - 142 мм. | 878.29 | 860.72
00-00091165 | 38012 | DKC | Крышка для изменяемого угла серии "S5 Combitech" применяется для защиты кабеля от внешних воздействий и механических повреждений. Ее применение повышает степень пыле- и влагозащиты IP (максимально достижимая степень защиты – IP 44). Аксессуар предназначен для изменяемых углов 0-45o серии "S5 Combitech" шириной 200 мм. Крышка фиксируется винтами. Исполнение – "сталь, оцинкованная по методу Сендзимира". Длина - 142 мм. | 1031.17 | 1010.55
00-00092610 | 38012HDZL | DKC | Крышка для изменяемого угла серии "S5 Combitech" применяется для защиты кабеля от внешних воздействий и механических повреждений. Ее применение повышает степень пыле- и влагозащиты IP (максимально достижимая степень защиты – IP 44). Аксессуар предназначен для изменяемых углов 0-45o серии "S5 Combitech" шириной 200 мм. Крышка фиксируется винтами. Длина - 142 мм. | 1698.29 | 1664.32
00-00091166 | 38013 | DKC | Крышка для изменяемого угла серии "S5 Combitech" применяется для защиты кабеля от внешних воздействий и механических повреждений. Ее применение повышает степень пыле- и влагозащиты IP (максимально достижимая степень защиты – IP 44). Аксессуар предназначен для изменяемых углов 0-45o серии "S5 Combitech" шириной 300 мм. Крышка фиксируется винтами. Исполнение – "сталь, оцинкованная по методу Сендзимира". Длина - 142 мм. | 1355.87 | 1328.75
00-00092611 | 38013HDZL | DKC | Крышка для изменяемого угла серии "S5 Combitech" применяется для защиты кабеля от внешних воздействий и механических повреждений. Ее применение повышает степень пыле- и влагозащиты IP (максимально достижимая степень защиты – IP 44). Аксессуар предназначен для изменяемых углов 0-45o серии "S5 Combitech" шириной 300 мм. Крышка фиксируется винтами. Длина - 142 мм. | 2233.08 | 2188.42
00-00091167 | 38014 | DKC | Крышка для изменяемого угла серии "S5 Combitech" применяется для защиты кабеля от внешних воздействий и механических повреждений. Ее применение повышает степень пыле- и влагозащиты IP (максимально достижимая степень защиты – IP 44). Аксессуар предназначен для изменяемых углов 0-45o серии "S5 Combitech" шириной 400 мм. Крышка фиксируется винтами. Исполнение – "сталь, оцинкованная по методу Сендзимира". Длина - 142 мм. | 1733.25 | 1698.59
00-00092612 | 38014HDZL | DKC | Крышка для изменяемого угла серии "S5 Combitech" применяется для защиты кабеля от внешних воздействий и механических повреждений. Ее применение повышает степень пыле- и влагозащиты IP (максимально достижимая степень защиты – IP 44). Аксессуар предназначен для изменяемых углов 0-45o серии "S5 Combitech" шириной 400 мм. Крышка фиксируется винтами. Длина - 142 мм. | 2854.59 | 2797.5
00-00091173 | 38020 | DKC | Крышка на угол легко и надежно крепится, предотвращая попадание влаги и крупных частиц внутрь лотка. При применении крышки на угол 45° вместе с неперфорированными аксессуарами достигается высокая степень пыле- и влагозащиты – IP 44. При необходимости можно на время снять крышку для доступа к кабелю – для этого не требуется специальных инструментов. Исполнение аксессуара – "сталь, оцинкованная по методу Сендзимира". Длина – 114 мм, ширина – 50 мм. | Уточняйте у менеджера | Уточняйте у менеджера
00-00091174 | 38021 | DKC | Крышка на угол легко и надежно крепится, предотвращая попадание влаги и крупных частиц внутрь лотка. При применении крышки на угол 45° вместе с неперфорированными аксессуарами достигается высокая степень пыле- и влагозащиты – IP 44. При необходимости можно на время снять крышку для доступа к кабелю – для этого не требуется специальных инструментов. Исполнение аксессуара – "сталь, оцинкованная по методу Сендзимира". Длина – 114 мм, ширина – 80 мм. | Уточняйте у менеджера | Уточняйте у менеджера
00-00091175 | 38022 | DKC | Крышка на угол легко и надежно крепится, предотвращая попадание влаги и крупных частиц внутрь лотка. При применении крышки на угол 45° вместе с неперфорированными аксессуарами достигается высокая степень пыле- и влагозащиты – IP 44. При необходимости можно на время снять крышку для доступа к кабелю – для этого не требуется специальных инструментов. Исполнение аксессуара – "сталь, оцинкованная по методу Сендзимира". Длина – 167 мм, ширина – 100 мм. | Уточняйте у менеджера | Уточняйте у менеджера
00-00092536 | 38022HDZ | DKC | Крышка на угол легко и надежно крепится, предотвращая попадание влаги и крупных частиц внутрь лотка. При применении крышки на угол 45° вместе с неперфорированными аксессуарами достигается высокая степень пыле- и влагозащиты – IP 44. При необходимости можно на время снять крышку для доступа к кабелю – для этого не требуется специальных инструментов. Длина – 114 мм, ширина – 100 мм. | Уточняйте у менеджера | Уточняйте у менеджера
00-00091176 | 38023 | DKC | Крышка на угол легко и надежно крепится, предотвращая попадание влаги и крупных частиц внутрь лотка. При применении крышки на угол 45° вместе с неперфорированными аксессуарами достигается высокая степень пыле- и влагозащиты – IP 44. При необходимости можно на время снять крышку для доступа к кабелю – для этого не требуется специальных инструментов. Исполнение аксессуара – "сталь, оцинкованная по методу Сендзимира". Длина – 217 мм, ширина – 150 мм. | Уточняйте у менеджера | Уточняйте у менеджера
00-00091177 | 38024 | DKC | Крышка на угол легко и надежно крепится, предотвращая попадание влаги и крупных частиц внутрь лотка. При применении крышки на угол 45° вместе с неперфорированными аксессуарами достигается высокая степень пыле- и влагозащиты – IP 44. При необходимости можно на время снять крышку для доступа к кабелю – для этого не требуется специальных инструментов. Исполнение аксессуара – "сталь, оцинкованная по методу Сендзимира". Длина – 267 мм, ширина – 200 мм. | Уточняйте у менеджера | Уточняйте у менеджера
00-00091178 | 38025 | DKC | Крышка на угол легко и надежно крепится, предотвращая попадание влаги и крупных частиц внутрь лотка. При применении крышки на угол 45° вместе с неперфорированными аксессуарами достигается высокая степень пыле- и влагозащиты – IP 44. При необходимости можно на время снять крышку для доступа к кабелю – для этого не требуется специальных инструментов. Исполнение аксессуара – "сталь, оцинкованная по методу Сендзимира". Длина – 367 мм, ширина – 300 мм. | Уточняйте у менеджера | Уточняйте у менеджера
00-00091179 | 38026 | DKC | Крышка на угол легко и надежно крепится, предотвращая попадание влаги и крупных частиц внутрь лотка. При применении крышки на угол 45° вместе с неперфорированными аксессуарами достигается высокая степень пыле- и влагозащиты – IP 44. При необходимости можно на время снять крышку для доступа к кабелю – для этого не требуется специальных инструментов. Исполнение аксессуара – "сталь, оцинкованная по методу Сендзимира". Длина – 467 мм, ширина – 400 мм. | Уточняйте у менеджера | Уточняйте у менеджера
00-00091180 | 38027 | DKC | Крышка на угол легко и надежно крепится, предотвращая попадание влаги и крупных частиц внутрь лотка. При применении крышки на угол 45° вместе с неперфорированными аксессуарами достигается высокая степень пыле- и влагозащиты – IP 44. При необходимости можно на время снять крышку для доступа к кабелю – для этого не требуется специальных инструментов. Исполнение аксессуара – "сталь, оцинкованная по методу Сендзимира". Длина – 567 мм, ширина – 500 мм. | Уточняйте у менеджера | Уточняйте у менеджера
00-00028182 | 38040 | DKC | Аксессуары, входящие в систему "S5 Combitech", облегчают построение кабельных трасс и их адаптацию под любые задачи. Крышка на ответвитель DPT легко и надежно крепится, предотвращая попадание влаги и крупных частиц внутрь лотка – при этом кабель оказывается надежно защищен от повреждений и неблагоприятных условий. При применении крышки вместе с неперфорированными аксессуарами достигается высокая степень пыле- и влагозащиты – IP 44. При необходимости можно на время снять ее для доступа к кабелю – для этого не требуется специальных инструментов. Исполнение – "сталь, оцинкованная по методу Сендзимира". Ширина – 50 мм. | Уточняйте у менеджера | Уточняйте у менеджера
00-00091182 | 38041 | DKC | Аксессуары, входящие в систему "S5 Combitech", облегчают построение кабельных трасс и их адаптацию под любые задачи. Крышка на ответвитель DPT легко и надежно крепится, предотвращая попадание влаги и крупных частиц внутрь лотка – при этом кабель оказывается надежно защищен от повреждений и неблагоприятных условий. При применении крышки вместе с неперфорированными аксессуарами достигается высокая степень пыле- и влагозащиты – IP 44. При необходимости можно на время снять ее для доступа к кабелю – для этого не требуется специальных инструментов. Исполнение – "сталь, оцинкованная по методу Сендзимира". Ширина – 80 мм. | Уточняйте у менеджера | Уточняйте у менеджера
00-00030369 | 38042 | DKC | Аксессуары, входящие в систему "S5 Combitech", облегчают построение кабельных трасс и их адаптацию под любые задачи. Крышка на ответвитель DPT легко и надежно крепится, предотвращая попадание влаги и крупных частиц внутрь лотка – при этом кабель оказывается надежно защищен от повреждений и неблагоприятных условий. При применении крышки вместе с неперфорированными аксессуарами достигается высокая степень пыле- и влагозащиты – IP 44. При необходимости можно на время снять ее для доступа к кабелю – для этого не требуется специальных инструментов. Исполнение – "сталь, оцинкованная по методу Сендзимира". Ширина – 100 мм. | Уточняйте у менеджера | Уточняйте у менеджера
00-00092624 | 38042ZL | DKC | Аксессуары, входящие в систему "S5 Combitech", облегчают построение кабельных трасс и их адаптацию под любые задачи. Крышка на ответвитель DPT легко и надежно крепится, предотвращая попадание влаги и крупных частиц внутрь лотка – при этом кабель оказывается надежно защищен от повреждений и неблагоприятных условий. При применении крышки вместе с неперфорированными аксессуарами достигается высокая степень пыле- и влагозащиты – IP 44. При необходимости можно на время снять ее для доступа к кабелю – для этого не требуется специальных инструментов. Ширина – 100 мм. Аксессуары в исполнении "Цинк-ламель" имеют специальное покрытие на основе химически активной магниевой смолы, в которую добавлены хлопья алюминия и цинка. Такое покрытие обеспечивает электрохимическую и барьерную защиту от коррозии. Показатели коррозионной стойкости цинк-ламельного покрытия ДКС аналогичны показателям горячеоцинкованного покрытия. | Уточняйте у менеджера | Уточняйте у менеджера
00-00091183 | 38043 | DKC | Аксессуары, входящие в систему "S5 Combitech", облегчают построение кабельных трасс и их адаптацию под любые задачи. Крышка на ответвитель DPT легко и надежно крепится, предотвращая попадание влаги и крупных частиц внутрь лотка – при этом кабель оказывается надежно защищен от повреждений и неблагоприятных условий. При применении крышки вместе с неперфорированными аксессуарами достигается высокая степень пыле- и влагозащиты – IP 44. При необходимости можно на время снять ее для доступа к кабелю – для этого не требуется специальных инструментов. Исполнение – "сталь, оцинкованная по методу Сендзимира". Ширина – 150 мм. | Уточняйте у менеджера | Уточняйте у менеджера
00-00092625 | 38043ZL | DKC | Аксессуары, входящие в систему "S5 Combitech", облегчают построение кабельных трасс и их адаптацию под любые задачи. Крышка на ответвитель DPT легко и надежно крепится, предотвращая попадание влаги и крупных частиц внутрь лотка – при этом кабель оказывается надежно защищен от повреждений и неблагоприятных условий. При применении крышки вместе с неперфорированными аксессуарами достигается высокая степень пыле- и влагозащиты – IP 44. При необходимости можно на время снять ее для доступа к кабелю – для этого не требуется специальных инструментов. Ширина – 150 мм. Аксессуары в исполнении "Цинк-ламель" имеют специальное покрытие на основе химически активной магниевой смолы, в которую добавлены хлопья алюминия и цинка. Такое покрытие обеспечивает электрохимическую и барьерную защиту от коррозии. Показатели коррозионной стойкости цинк-ламельного покрытия ДКС аналогичны показателям горячеоцинкованного покрытия. | Уточняйте у менеджера | Уточняйте у менеджера
00-00092544 | 38044HDZ | DKC | Аксессуары, входящие в систему "S5 Combitech", облегчают построение кабельных трасс и их адаптацию под любые задачи. Крышка на ответвитель DPT легко и надежно крепится, предотвращая попадание влаги и крупных частиц внутрь лотка – при этом кабель оказывается надежно защищен от повреждений и неблагоприятных условий. При применении крышки вместе с неперфорированными аксессуарами достигается высокая степень пыле- и влагозащиты – IP 44. При необходимости можно на время снять ее для доступа к кабелю – для этого не требуется специальных инструментов. Ширина – 200 мм. Исполнение – "Горячий цинк". Это специальное исполнение, которое отличается повышенной устойчивостью к коррозии. Изделия с таким покрытием можно применять даже в условиях агрессивной среды, повышенной влажности, солевого тумана. | Уточняйте у менеджера | Уточняйте у менеджера
00-00062101 | 38045 | DKC | Аксессуары, входящие в систему "S5 Combitech", облегчают построение кабельных трасс и их адаптацию под любые задачи. Крышка на ответвитель DPT легко и надежно крепится, предотвращая попадание влаги и крупных частиц внутрь лотка – при этом кабель оказывается надежно защищен от повреждений и неблагоприятных условий. При применении крышки вместе с неперфорированными аксессуарами достигается высокая степень пыле- и влагозащиты – IP 44. При необходимости можно на время снять ее для доступа к кабелю – для этого не требуется специальных инструментов. Исполнение – "сталь, оцинкованная по методу Сендзимира". Ширина – 300 мм. | Уточняйте у менеджера | Уточняйте у менеджера
00-00091184 | 38046 | DKC | Аксессуары, входящие в систему "S5 Combitech", облегчают построение кабельных трасс и их адаптацию под любые задачи. Крышка на ответвитель DPT легко и надежно крепится, предотвращая попадание влаги и крупных частиц внутрь лотка – при этом кабель оказывается надежно защищен от повреждений и неблагоприятных условий. При применении крышки вместе с неперфорированными аксессуарами достигается высокая степень пыле- и влагозащиты – IP 44. При необходимости можно на время снять ее для доступа к кабелю – для этого не требуется специальных инструментов. Исполнение – "сталь, оцинкованная по методу Сендзимира". Ширина – 400 мм. | Уточняйте у менеджера | Уточняйте у менеджера
00-00092628 | 38046ZL | DKC | Аксессуары, входящие в систему "S5 Combitech", облегчают построение кабельных трасс и их адаптацию под любые задачи. Крышка на ответвитель DPT легко и надежно крепится, предотвращая попадание влаги и крупных частиц внутрь лотка – при этом кабель оказывается надежно защищен от повреждений и неблагоприятных условий. При применении крышки вместе с неперфорированными аксессуарами достигается высокая степень пыле- и влагозащиты – IP 44. При необходимости можно на время снять ее для доступа к кабелю – для этого не требуется специальных инструментов. Ширина – 400 мм. Аксессуары в исполнении "Цинк-ламель" имеют специальное покрытие на основе химически активной магниевой смолы, в которую добавлены хлопья алюминия и цинка. Такое покрытие обеспечивает электрохимическую и барьерную защиту от коррозии. Показатели коррозионной стойкости цинк-ламельного покрытия ДКС аналогичны показателям горячеоцинкованного покрытия. | Уточняйте у менеджера | Уточняйте у менеджера
00-00091185 | 38047 | DKC | Аксессуары, входящие в систему "S5 Combitech", облегчают построение кабельных трасс и их адаптацию под любые задачи. Крышка на ответвитель DPT легко и надежно крепится, предотвращая попадание влаги и крупных частиц внутрь лотка – при этом кабель оказывается надежно защищен от повреждений и неблагоприятных условий. При применении крышки вместе с неперфорированными аксессуарами достигается высокая степень пыле- и влагозащиты – IP 44. При необходимости можно на время снять ее для доступа к кабелю – для этого не требуется специальных инструментов. Исполнение – "сталь, оцинкованная по методу Сендзимира". Ширина – 500 мм. | Уточняйте у менеджера | Уточняйте у менеджера
00-00091186 | 38048 | DKC | Аксессуары, входящие в систему "S5 Combitech", облегчают построение кабельных трасс и их адаптацию под любые задачи. Крышка на ответвитель DPT легко и надежно крепится, предотвращая попадание влаги и крупных частиц внутрь лотка – при этом кабель оказывается надежно защищен от повреждений и неблагоприятных условий. При применении крышки вместе с неперфорированными аксессуарами достигается высокая степень пыле- и влагозащиты – IP 44. При необходимости можно на время снять ее для доступа к кабелю – для этого не требуется специальных инструментов. Исполнение – "сталь, оцинкованная по методу Сендзимира". Ширина – 600 мм. | Уточняйте у менеджера | Уточняйте у менеджера
00-00091189 | 38062 | DKC | Аксессуары, входящие в систему "S5 Combitech", облегчают построение кабельных трасс и их адаптацию под любые задачи. Крышка на ответвитель DPX легко и надежно крепится, предотвращая попадание влаги и крупных частиц внутрь лотка – при этом кабель оказывается надежно защищен от повреждений и неблагоприятных условий. При применении крышки вместе с неперфорированными аксессуарами достигается высокая степень пыле- и влагозащиты – IP 44. При необходимости можно на время снять ее для доступа к кабелю – для этого не требуется специальных инструментов. Исполнение – "сталь, оцинкованная по методу Сендзимира". Ширина – 100 мм. | Уточняйте у менеджера | Уточняйте у менеджера
00-00091191 | 38064 | DKC | Аксессуары, входящие в систему "S5 Combitech", облегчают построение кабельных трасс и их адаптацию под любые задачи. Крышка на ответвитель DPX легко и надежно крепится, предотвращая попадание влаги и крупных частиц внутрь лотка – при этом кабель оказывается надежно защищен от повреждений и неблагоприятных условий. При применении крышки вместе с неперфорированными аксессуарами достигается высокая степень пыле- и влагозащиты – IP 44. При необходимости можно на время снять ее для доступа к кабелю – для этого не требуется специальных инструментов. Исполнение – "сталь, оцинкованная по методу Сендзимира". Ширина – 200 мм. | Уточняйте у менеджера | Уточняйте у менеджера